## DB Templates General
ID | date |  | date_dataset_intake | status_dataset | Fb_ID | bu_post_code | bu_city | bu_location_details1 | bu_location_details2 | bu_location_details3 | bu_remarks | ow_name | ow_post_code | ow_city | ow_location_details1 | ow_location_details2 | ow_location_details3 | ow_remarks | is_institution | is_name | is_post_code | is_city | is_location_details1 | is_location_details2 | is_location_details3 | is_remarks | is_phone | is_email | title_admin1 | admin1 | title_admin2 | admin2 | title_admin3 | admin3 | title_admin4 | admin4 | title_admin5 | admin5 | title_admin6 | admin6 | title_admin7 | admin7 | title_admin8 | admin8 | title_admin9 | admin9 | title_admin10 | admin10 | NrVar_EnEV_Mod_Ref | NrVar_EnEV_Mod_Var_1 | NrVar_EnEV_Mod_Var_2 | EnEV_Objekt_Typ | Ausstellgrund_Neubau | Ausstellgrund_Vermietung | Ausstellgrund_Modernisierung | Ausstellgrund_Sonstiges | Ermittlung_durch_Energiebedarf | Ermittlung_durch_Energieverbrauch | HinweiseZusatzInfos | Aussteller_AusgabeArt | Datenerhebung_Eigentuemer | Datenerhebung_Aussteller | DenaAusstellerNr | AusstellerLogo_Pfad | GebaeudeFoto_Pfad | ErneuerbareEnergien_Einsetzbarkeit | ErneuerbareEnergien_Heizung | ErneuerbareEnergien_Warmwasser | ErneuerbareEnergien_Lueftung | ErneuerbareEnergien_Kuehlung | Empfehlungen_moeglich | Empfehlungen_Bau_Anlagenteil_1 | Empfehlungen_Bau_Anlagenteil_2 | Empfehlungen_Bau_Anlagenteil_3 | Empfehlungen_Bau_Anlagenteil_4 | Empfehlungen_Bau_Anlagenteil_5 | Empfehlungen_Bau_Anlagenteil_6 | Empfehlungen_Bau_Anlagenteil_7 | Empfehlungen_Bau_Anlagenteil_8 | Empfehlungen_Bau_Anlagenteil_9 | Empfehlungen_Bau_Anlagenteil_10 | Empfehlungen_Bau_Anlagenteil_11 | Empfehlungen_Bau_Anlagenteil_12 | Empfehlungen_Bau_Anlagenteil_13 | Empfehlungen_Bau_Anlagenteil_14 | Empfehlungen_Bau_Anlagenteil_15 | Empfehlungen_Bau_Anlagenteil_16 | Empfehlungen_Bau_Anlagenteil_17 | Empfehlungen_Bau_Anlagenteil_18 | Empfehlungen_Bau_Anlagenteil_19 | Empfehlungen_Bau_Anlagenteil_20 | Empfehlungen_Bau_Anlagenteil_21 | Empfehlungen_Bau_Anlagenteil_22 | Empfehlungen_Bau_Anlagenteil_23 | Empfehlungen_Bau_Anlagenteil_24 | Empfehlungen_Bau_Anlagenteil_25 | Empfehlungen_Bau_Anlagenteil_26 | Empfehlungen_Bau_Anlagenteil_27 | Empfehlungen_Bau_Anlagenteil_28 | Empfehlungen_Bau_Anlagenteil_29 | Empfehlungen_Bau_Anlagenteil_30 | Empfehlungen_Bau_Anlagenteil_31 | Empfehlungen_Bau_Anlagenteil_32 | Empfehlungen_Massnahmen_1 | Empfehlungen_Massnahmen_2 | Empfehlungen_Massnahmen_3 | Empfehlungen_Massnahmen_4 | Empfehlungen_Massnahmen_5 | Empfehlungen_Massnahmen_6 | Empfehlungen_Massnahmen_7 | Empfehlungen_Massnahmen_8 | Empfehlungen_Massnahmen_9 | Empfehlungen_Massnahmen_10 | Empfehlungen_Massnahmen_11 | Empfehlungen_Massnahmen_12 | Empfehlungen_Massnahmen_13 | Empfehlungen_Massnahmen_14 | Empfehlungen_Massnahmen_15 | Empfehlungen_Massnahmen_16 | Empfehlungen_Massnahmen_17 | Empfehlungen_Massnahmen_18 | Empfehlungen_Massnahmen_19 | Empfehlungen_Massnahmen_20 | Empfehlungen_Massnahmen_21 | Empfehlungen_Massnahmen_22 | Empfehlungen_Massnahmen_23 | Empfehlungen_Massnahmen_24 | Empfehlungen_Massnahmen_25 | Empfehlungen_Massnahmen_26 | Empfehlungen_Massnahmen_27 | Empfehlungen_Massnahmen_28 | Empfehlungen_Massnahmen_29 | Empfehlungen_Massnahmen_30 | Empfehlungen_Massnahmen_31 | Empfehlungen_Massnahmen_32 | Vergleich_gemaessNummern_1 | Vergleich_gemaessNummern_2 | Batch_incl_Var1 | Batch_incl_Var2 | Batch_incl_Var3 | Batch_incl_Var4 | Batch_incl_Var5 | Batch_incl_Var6 | Batch_incl_Var7 | Batch_incl_Var8 | Batch_incl_Var9 | Batch_incl_Var10 | auto_name_var1 | auto_name_var2 | auto_name_var3 | auto_name_var4 | auto_name_var5 | auto_name_var6 | auto_name_var7 | auto_name_var8 | auto_name_var9 | auto_name_var10 | auto_import_var_form_building_var1 | auto_import_var_form_building_var2 | auto_import_var_form_building_var3 | auto_import_var_form_building_var4 | auto_import_var_form_building_var5 | auto_import_var_form_building_var6 | auto_import_var_form_building_var7 | auto_import_var_form_building_var8 | auto_import_var_form_building_var9 | auto_import_var_form_building_var10 | auto_import_var_form_system_var1 | auto_import_var_form_system_var2 | auto_import_var_form_system_var3 | auto_import_var_form_system_var4 | auto_import_var_form_system_var5 | auto_import_var_form_system_var6 | auto_import_var_form_system_var7 | auto_import_var_form_system_var8 | auto_import_var_form_system_var9 | auto_import_var_form_system_var10 | auto_import_var_form_economy_var1 | auto_import_var_form_economy_var2 | auto_import_var_form_economy_var3 | auto_import_var_form_economy_var4 | auto_import_var_form_economy_var5 | auto_import_var_form_economy_var6 | auto_import_var_form_economy_var7 | auto_import_var_form_economy_var8 | auto_import_var_form_economy_var9 | auto_import_var_form_economy_var10 | OB_auto_import_method_var1 | OB_auto_import_method_var2 | OB_auto_import_method_var3 | OB_auto_import_method_var4 | OB_auto_import_method_var5 | OB_auto_import_method_var6 | OB_auto_import_method_var7 | OB_auto_import_method_var8 | OB_auto_import_method_var9 | OB_auto_import_method_var10 | OB_auto_import_measure_var1 | OB_auto_import_measure_var2 | OB_auto_import_measure_var3 | OB_auto_import_measure_var4 | OB_auto_import_measure_var5 | OB_auto_import_measure_var6 | OB_auto_import_measure_var7 | OB_auto_import_measure_var8 | OB_auto_import_measure_var9 | OB_auto_import_measure_var10
[dimension]
dataset identification | date |  | date of dataset intake to DB | status dataset | form ID (currently not used) | post code | city | street, No. | further details address | further details | remarks | name | post code | city | street, No. | further details address | further details | owner remarks | Institution | name | post code | city | street, No. | further details address | further details | remarks | telephone | e-mail | title administration information 1 | administration information 1 | title administration information 2 | administration information 2 | title administration information 3 | administration information 3 | title administration information 4 | administration information 4 | title administration information 5 | administration information 5 | title administration information 6 | administration information 6 | title administration information 7 | administration information 7 | title administration information 8 | administration information 8 | title administration information 9 | administration information 9 | title administration information 10 | administration information 10
Datensatz-Identifikation | Datum | Bearbeitungsnotiz (wird nicht geladen) | Datum der Aufnahme des Datensatzes in DB | Status des Datensatzes | Fragebogen ID (derzeit nicht verwendet) | PLZ | Ort | Straße, Hausnummer | weitere Angaben Adresse | weitere Angaben | Anmerkungen | Name | PLZ | Ort | Straße, Hausnummer | weitere Angaben Adresse | weitere Angaben | Anmerkungen zum Eigentümer | Firma | Name | PLZ | Ort | Straße, Hausnummer | weitere Angaben Adresse | weitere Angaben | Anmerkungen | Telefon-Nr. | E-Mail | Titel Verwaltung Info 1 | Verwaltung Info 1 | Titel Verwaltung Info 2 | Verwaltung Info 2 | Titel Verwaltung Info 3 | Verwaltung Info 3 | Titel Verwaltung Info 4 | Verwaltung Info 4 | Titel Verwaltung Info 5 | Verwaltung Info 5 | Titel Verwaltung Info 6 | Verwaltung Info 6 | Titel Verwaltung Info 7 | Verwaltung Info 7 | Titel Verwaltung Info 8 | Verwaltung Info 8 | Titel Verwaltung Info 9 | Verwaltung Info 9 | Titel Verwaltung Info 10 | Verwaltung Info 10 | Varianten-Nr. für Referenz | Varianten-Nr. für erste EnEV-Modernisierungsvariante | Varianten-Nr. für zweite EnEV-Modernisierungsvariante | EnEV Objekt-Typ | Neubau | Vermietung | Modernisierung | Sonstiges (freiwillig) | Grundlage der Erstellung: Energiebedarf | Grundlage der Erstellung: Energieverbrauch | zusätzliche Informationen zur energetischen Qualität beigefügt | Ausgabe des Aussteller-Logos (statt Anschrift) | Datenerhebung durch Eigentümer | Datenerhebung durch Aussteller | Dena Aussteller-Nr. | Aussteller-Logo: Pfad und Dateiname | Gebäude-Foto: Pfad und Dateiname | Einsetzbarkeit alternativer Energieversorgungssysteme nach §5 EnEV vor Baubeginn geprüft | Nutzung für: Heizung | Nutzung für: Warmwasser | Nutzung für: Lüftung | Nutzung für: Kühlung | Empfehlungen zur kostengünstigen Modernisierung sind möglich | Bau- oder Anlagenteil 1 | Bau- oder Anlagenteil 2 | Bau- oder Anlagenteil 3 | Bau- oder Anlagenteil 4 | Bau- oder Anlagenteil 5 | Bau- oder Anlagenteil 6 | Bau- oder Anlagenteil 7 | Bau- oder Anlagenteil 8 | Bau- oder Anlagenteil 9 | Bau- oder Anlagenteil 10 | Bau- oder Anlagenteil 11 | Bau- oder Anlagenteil 12 | Bau- oder Anlagenteil 13 | Bau- oder Anlagenteil 14 | Bau- oder Anlagenteil 15 | Bau- oder Anlagenteil 16 | Bau- oder Anlagenteil 17 | Bau- oder Anlagenteil 18 | Bau- oder Anlagenteil 19 | Bau- oder Anlagenteil 20 | Bau- oder Anlagenteil 21 | Bau- oder Anlagenteil 22 | Bau- oder Anlagenteil 23 | Bau- oder Anlagenteil 24 | Bau- oder Anlagenteil 25 | Bau- oder Anlagenteil 26 | Bau- oder Anlagenteil 27 | Bau- oder Anlagenteil 28 | Bau- oder Anlagenteil 29 | Bau- oder Anlagenteil 30 | Bau- oder Anlagenteil 31 | Bau- oder Anlagenteil 32 | Maßnahmenbeschreibung 1 | Maßnahmenbeschreibung 2 | Maßnahmenbeschreibung 3 | Maßnahmenbeschreibung 4 | Maßnahmenbeschreibung 5 | Maßnahmenbeschreibung 6 | Maßnahmenbeschreibung 7 | Maßnahmenbeschreibung 8 | Maßnahmenbeschreibung 9 | Maßnahmenbeschreibung 10 | Maßnahmenbeschreibung 11 | Maßnahmenbeschreibung 12 | Maßnahmenbeschreibung 13 | Maßnahmenbeschreibung 14 | Maßnahmenbeschreibung 15 | Maßnahmenbeschreibung 16 | Maßnahmenbeschreibung 17 | Maßnahmenbeschreibung 18 | Maßnahmenbeschreibung 19 | Maßnahmenbeschreibung 20 | Maßnahmenbeschreibung 21 | Maßnahmenbeschreibung 22 | Maßnahmenbeschreibung 23 | Maßnahmenbeschreibung 24 | Maßnahmenbeschreibung 25 | Maßnahmenbeschreibung 26 | Maßnahmenbeschreibung 27 | Maßnahmenbeschreibung 28 | Maßnahmenbeschreibung 29 | Maßnahmenbeschreibung 30 | Maßnahmenbeschreibung 31 | Maßnahmenbeschreibung 32 | EnEV-Variante 1: Modernisierung gemäß Nummern | EnEV-Variante 2: Modernisierung gemäß Nummern | automatisches Ausführen Batch-Job - Var. 1 | automatisches Ausführen Batch-Job - Var. 2 | automatisches Ausführen Batch-Job - Var. 3 | automatisches Ausführen Batch-Job - Var. 4 | automatisches Ausführen Batch-Job - Var. 5 | automatisches Ausführen Batch-Job - Var. 6 | automatisches Ausführen Batch-Job - Var. 7 | automatisches Ausführen Batch-Job - Var. 8 | automatisches Ausführen Batch-Job - Var. 9 | automatisches Ausführen Batch-Job - Var. 10 | automatischer Name - Var. 1 | automatischer Name - Var. 2 | automatischer Name - Var. 3 | automatischer Name - Var. 4 | automatischer Name - Var. 5 | automatischer Name - Var. 6 | automatischer Name - Var. 7 | automatischer Name - Var. 8 | automatischer Name - Var. 9 | automatischer Name - Var. 10 | automatischer Import Formular Gebäude - Var. 1 | automatischer Import Formular Gebäude - Var. 2 | automatischer Import Formular Gebäude - Var. 3 | automatischer Import Formular Gebäude - Var. 4 | automatischer Import Formular Gebäude - Var. 5 | automatischer Import Formular Gebäude - Var. 6 | automatischer Import Formular Gebäude - Var. 7 | automatischer Import Formular Gebäude - Var. 8 | automatischer Import Formular Gebäude - Var. 9 | automatischer Import Formular Gebäude - Var. 10 | automatischer Import Formular Anlagentechnik - Var. 1 | automatischer Import Formular Anlagentechnik - Var. 2 | automatischer Import Formular Anlagentechnik - Var. 3 | automatischer Import Formular Anlagentechnik - Var. 4 | automatischer Import Formular Anlagentechnik - Var. 5 | automatischer Import Formular Anlagentechnik - Var. 6 | automatischer Import Formular Anlagentechnik - Var. 7 | automatischer Import Formular Anlagentechnik - Var. 8 | automatischer Import Formular Anlagentechnik - Var. 9 | automatischer Import Formular Anlagentechnik - Var. 10 | automatischer Import Formular Ökonomie - Var. 1 | automatischer Import Formular Ökonomie - Var. 2 | automatischer Import Formular Ökonomie - Var. 3 | automatischer Import Formular Ökonomie - Var. 4 | automatischer Import Formular Ökonomie - Var. 5 | automatischer Import Formular Ökonomie - Var. 6 | automatischer Import Formular Ökonomie - Var. 7 | automatischer Import Formular Ökonomie - Var. 8 | automatischer Import Formular Ökonomie - Var. 9 | automatischer Import Formular Ökonomie - Var. 10 | automatischer Import Methode - Var. 1 | automatischer Import Methode - Var. 2 | automatischer Import Methode - Var. 3 | automatischer Import Methode - Var. 4 | automatischer Import Methode - Var. 5 | automatischer Import Methode - Var. 6 | automatischer Import Methode - Var. 7 | automatischer Import Methode - Var. 8 | automatischer Import Methode - Var. 9 | automatischer Import Methode - Var. 10 | automatischer Import Maßnahme - Var. 1 | automatischer Import Maßnahme - Var. 2 | automatischer Import Maßnahme - Var. 3 | automatischer Import Maßnahme - Var. 4 | automatischer Import Maßnahme - Var. 5 | automatischer Import Maßnahme - Var. 6 | automatischer Import Maßnahme - Var. 7 | automatischer Import Maßnahme - Var. 8 | automatischer Import Maßnahme - Var. 9 | automatischer Import Maßnahme - Var. 10
-
-
-
-
-
-
neuer Datensatz (EnEV) | [28 empty] | Buchungskreis |  | Wirtschaftseinheit |  | Block-Nummer |  | freier Titel Admin 4 |  | freier Titel Admin 5 |  | freier Titel Admin 6 |  | freier Titel Admin 7 |  | freier Titel Admin 8 |  | freier Titel Admin 9 |  | freier Titel Admin 10 |  | 1 | 7 | 8
NH-Typgebäude I - Sandwichbauweise bis 1978 | 25.09.2008 23:06:58 | NH Gebäude 5000.S1230.001 | 2008-06-13 | NH Bestand |  | 60529 | Frankfurt | Zur Frankenfurt 199-205 |  |  |  | Unternehmensgruppe Nassauische Heimstätte / Wohnstadt | 60596 | Frankfurt am Main | Schaumainkai 47 | [13 empty] | Buchungskreis | 5000 | Wirtschaftseinheit | S1230 | Block-Nummer | 1 | [14 empty] | 1 | 2 | 3 | Mehrfamilienhaus |  | TRUE |  |  | TRUE |  |  |  |  | TRUE | [8 empty] | TRUE | Außenwand | oberste Geschossdecke | Fenster | Kellerdecke | Lüftungsanlage | Heizungsanlage | Heizungsverteilung | [25 empty] | Wärmedämmverbundsystem | Dämmung mit Laufbelag | Fenster-Erneuerung | Dämmung | kontrollierte Wohnungsabluft | Gas-Brennwertkessel | nachträglich gedämmt | [25 empty] | 4 |  | 1 | 1 | 1 | 1 | [6 empty] | Ist-Zustand | Modernisierung 10L | Modernisierung 7L | Modernisierung NEH | [7 empty] | 1 | 1 | 1 | [7 empty] | 1 | 1 | 1 | [7 empty] | 1 | 1 | 1 | [16 empty] | nh.esam.rb.ökonomie | nh.esam.mod.10Liter | nh.esam.mod.7Liter | nh.esam.mod.NEH
NH-Typgebäude II - Sandwichbauweise ab 1979 | 25.09.2008 23:11:13 | NH Gebäude 5000.S1234.001 | 2008-06-13 | NH Bestand |  | 60529 | Frankfurt | Am Försterpfad 24-28 |  |  |  | Unternehmensgruppe Nassauische Heimstätte / Wohnstadt | 60596 | Frankfurt am Main | Schaumainkai 47 | [13 empty] | Buchungskreis | 5000 | Wirtschaftseinheit | S1234 | Block-Nummer | 1 | [14 empty] | 1 | 2 | 3 | Mehrfamilienhaus |  | TRUE |  |  | TRUE |  |  |  |  | TRUE | [8 empty] | TRUE | Außenwand | oberste Geschossdecke | Fenster | Kellerdecke | Lüftungsanlage | Heizungsanlage | [26 empty] | Wärmedämmverbundsystem | Dämmung mit Laufbelag | Fenster-Erneuerung | Dämmung | kontrollierte Wohnungsabluft | Gas-Brennwertkessel | [26 empty] | 1 | 1, 2, 4 | 1 | 1 | 1 | 1 | [6 empty] | Ist-Zustand | Modernisierung 10L | Modernisierung 7L | Modernisierung NEH | [7 empty] | 1 | 1 | 1 | [7 empty] | 1 | 1 | 1 | [7 empty] | 1 | 1 | 1 | [16 empty] | nh.esam.rb.ökonomie | nh.esam.mod.10Liter | nh.esam.mod.7Liter | nh.esam.mod.NEH
NH-Typgebäude III - Mauerwerksbau bis 1948 | 25.09.2008 23:04:56 | NH Gebäude 5000.S1651.002 | 2008-06-13 | NH Bestand |  | 60529 | Frankfurt | Silcherstraße 33-35 |  |  |  | Unternehmensgruppe Nassauische Heimstätte / Wohnstadt | 60596 | Frankfurt am Main | Schaumainkai 47 | [13 empty] | Buchungskreis | 5000 | Wirtschaftseinheit | S1650 | Block-Nummer | 1 | [14 empty] | 1 | 2 | 3 | Mehrfamilienhaus |  | TRUE |  |  | TRUE |  |  |  |  | TRUE | [8 empty] | TRUE | Außenwand | oberste Geschossdecke | Fenster | Kellerdecke | Lüftungsanlage | Heizungsanlage | [26 empty] | Wärmedämmverbundsystem | Dämmung mit Laufbelag | Fenster-Erneuerung | Dämmung | kontrollierte Wohnungsabluft | Gas-Brennwertkessel | [26 empty] | 1, 2 | 1, 2, 4, 5, 6 | 1 | 1 | 1 | 1 | [6 empty] | Ist-Zustand | Modernisierung 10L | Modernisierung 7L | Modernisierung NEH | [7 empty] | 1 | 1 | 1 | [7 empty] | 1 | 1 | 1 | [7 empty] | 1 | 1 | 1 | [16 empty] | nh.esam.rb.ökonomie | nh.esam.mod.10Liter | nh.esam.mod.7Liter | nh.esam.mod.NEH
NH-Typgebäude IV - Mauerwerksbau 1949 - 1957 | 25.09.2008 22:37:37 | NH Gebäude 5000.S1652.001 | 2008-06-13 | ESAM Modellrechnung |  | 60529 | Frankfurt | Rheinlandstraße 52,54 |  |  |  | Unternehmensgruppe Nassauische Heimstätte / Wohnstadt | 60596 | Frankfurt am Main | Schaumainkai 47 | [13 empty] | Buchungskreis | 5000 | Wirtschaftseinheit | S1652 | Block-Nummer | 1 | [14 empty] | 1 | 2 | 3 | Mehrfamilienhaus |  | TRUE |  | FALSE | TRUE |  |  |  |  | TRUE | [8 empty] | TRUE | Außenwand | oberste Geschossdecke | Fenster | Kellerdecke | Lüftungsanlage | Heizungsanlage | [26 empty] | Wärmedämmverbundsystem | Dämmung mit Laufbelag | Fenster-Erneuerung | Dämmung | kontrollierte Wohnungsabluft | Gas-Brennwertkessel | [26 empty] | 1, 2 | 1, 2, 3, 4 | 1 | 1 | 1 | 1 | [6 empty] | Ist-Zustand | Modernisierung 10L | Modernisierung 7L | Modernisierung NEH | [7 empty] | 1 | 1 | 1 | [7 empty] | 1 | 1 | 1 | [7 empty] | 1 | 1 | 1 | [16 empty] | nh.esam.rb.ökonomie | nh.esam.mod.10Liter | nh.esam.mod.7Liter | nh.esam.mod.NEH
NH-Typgebäude V - Mauerwerksbau 1958 - 1968 | 25.09.2008 22:35:15 | NH Gebäude 5000.S1439.002 | 2008-06-13 | NH Bestand |  | 60528 | Frankfurt | Heinrich-Seliger-Straße 85-89 |  |  |  | Unternehmensgruppe Nassauische Heimstätte / Wohnstadt | 60596 | Frankfurt am Main | Schaumainkai 47 | [13 empty] | Buchungskreis | 5000 | Wirtschaftseinheit | S1439 | Block-Nummer | 2 | [14 empty] | 1 | 2 | 3 | Mehrfamilienhaus |  | TRUE |  |  | TRUE |  |  |  |  | TRUE | [8 empty] | TRUE | Außenwand | oberste Geschossdecke | Fenster | Kellerdecke | Lüftungsanlage | Heizungsanlage | [26 empty] | Wärmedämmverbundsystem | Dämmung mit Laufbelag | Fenster-Erneuerung | Dämmung | kontrollierte Wohnungsabluft | Gas-Brennwertkessel | [26 empty] | 1, 2 | 1, 2, 4, 6 | 1 | 1 | 1 | 1 | [6 empty] | Ist-Zustand | Modernisierung 10L | Modernisierung 7L | Modernisierung NEH | [7 empty] | 1 | 1 | 1 | [7 empty] | 1 | 1 | 1 | [7 empty] | 1 | 1 | 1 | [16 empty] | nh.esam.rb.ökonomie | nh.esam.mod.10Liter | nh.esam.mod.7Liter | nh.esam.mod.NEH
NH-Typgebäude VI - Hochhaus | 25.09.2008 23:09:09 | NH Gebäude 5000.S1231.001 | 2008-06-13 | NH Bestand |  | 60529 | Frankfurt | Henriette-Fürth-Straße 14 |  |  |  | Unternehmensgruppe Nassauische Heimstätte / Wohnstadt | 60596 | Frankfurt am Main | Schaumainkai 47 | [13 empty] | Buchungskreis | 5000 | Wirtschaftseinheit | S1231 | Block-Nummer | 1 | [14 empty] | 1 | 2 | 3 | Mehrfamilienhaus |  | TRUE |  |  | TRUE |  |  |  |  | TRUE | [8 empty] | FALSE | Außenwand | oberste Geschossdecke | Fenster | Kellerdecke | Lüftungsanlage | Heizungsanlage | Heizungsverteilung | [25 empty] | Wärmedämmverbundsystem | Dämmung mit Laufbelag | Fenster-Erneuerung | Dämmung | kontrollierte Wohnungsabluft | Gas-Brennwertkessel | Dämmung | [27 empty] | 1 | 1 | 1 | 1 | [6 empty] | Ist-Zustand | Modernisierung 10L | Modernisierung 7L | Modernisierung NEH | [7 empty] | 1 | 1 | 1 | [7 empty] | 1 | 1 | 1 | [7 empty] | 1 | 1 | 1 | [16 empty] | nh.esam.rb.ökonomie | nh.esam.mod.10Liter | nh.esam.mod.7Liter | nh.esam.mod.NEH

## DB Templates Building
ID | date | n_storeys | n_apartments | A_C_living | OB_type_intake_year_building | OB_year_building | year_building | OB_type_intake_envelope | OB_envelope_simplifications | OB_h_room | h_room | OB_attached_neighbours | OB_floorshape | OB_attic_cond | CB_dormer | n_dormers | length_dormer | OB_cellar_cond | V_e | h_storey | A_roof | A_topceiling | A_wall | A_floor | A_wall_soil | A_win | A_roller_blind_case | A_radiator_recess | A_win_S | A_win_E_W | A_win_N | A_win_SW_SE | A_win_NW_NE | A_win_H | OB_type_intake_U_value | CB_roof_massive | CB_topceiling_massive | CB_wall_massive | CB_floor_massive | CB_roof_wood | CB_topceiling_wood | CB_wall_wood | CB_floor_wood | OB_type_intake_d_insulation | OB_d_insulation_roof | OB_d_insulation_topceiling | OB_d_insulation_wall | OB_d_insulation_floor | d_insulation_roof | d_insulation_topceiling | d_insulation_wall | d_insulation_floor | OB_type_intake_lambda | lambda_insulation_roof | lambda_insulation_topceiling | lambda_insulation_wall | lambda_insulation_floor | OB_type_intake_f_insulation | OB_f_insulation_roof | OB_f_insulation_topceiling | OB_f_insulation_wall | OB_f_insulation_floor | f_insulation_roof | f_insulation_topceiling | f_insulation_wall | f_insulation_floor | CB_win_1_pane | CB_win_2_panes | CB_win_3_panes | CB_win_iso | CB_win_therm | CB_win_frames_wood | CB_win_frames_plastic | CB_win_frames_metal | CB_frames_insulated | year_window | U_win_direct | CB_roller_blind | CB_radiator_recess | OB_thermal_bridges | U_roof | U_topceiling | U_wall | U_floor | U_wall_soil | U_win | U_roller_blind_case | U_radiator_recess | g_win_orthogonal | F_shade | F_frame | OB_constr_special | OB_airtight | OB_type_ref_area | OB_method_h | OB_climate
[dimension] |  |  |  | m² | [6 empty] | m | [5 empty] | m |  | m³ | m | m² | m² | m² | m² | m² | m² | m² | m² | m² | m² | m² | m² | m² | m² | [14 empty] | cm | cm | cm | cm |  | W/(m K) | W/(m K) | W/(m K) | W/(m K) | [19 empty] | W/(m²K) |  |  |  | W/(m²K) | W/(m²K) | W/(m²K) | W/(m²K) | W/(m²K) | W/(m²K) | W/(m²K) | W/(m²K)
dataset identification | date | number storeys | number apartments | conditioned living area | type intake year building | construction cycle building | construction year | type intake envelope areas | categories envelope simplifications | categories room height | room height | attached neighbour buildings | floor shape | roof | Dachgauben oder andere Dachaufbauten vorhanden | number of dormers | average length of a dormer | cellar = conditioned | conditioned building volume (external dimensions) | mean height storeys | area roof | area top storey ceiling | area walls | area floor to cellar or soil | area wall to cellar or soil | area window | area roller blind case | area radiator recess | area windows South | area windows East/West | area windows North | area windows South-West/South-East | area windows North-West/North-East | area windows horizontal | intake type U-values | roof = massive | top storey ceiling = massive | outside wall = massive | floor to cellar or soil = massive | roof = wood | top storey ceiling = wood | outside wall = wood | floor to cellar or soil = wood | intake type insulation thickness | categories insulation thickness roof | categories insulation thickness top storey ceiling | categories insulation thickness walls | categories insulation thickness floor to cellar or soil | insulation thickness roof | insulation thickness top storey ceiling | insulation thickness walls | insulation thickness floor to cellar or soil | intake type lambda | lambda insulation roof | lambda insulation top storey ceiling | lambda insulation walls | lambda insulation floor to cellar or soil | intake type insulation fraction | categories area fraction insulation roof | categories area fraction insulation top storey ceiling | categories area fraction insulation walls | categories area fraction insulation floor to cellar or soil | area fraction insulation roof | area fraction insulation top storey ceiling | area fraction insulation walls | area fraction insulation floor to cellar or soil | glazing = 1 pane | glazing = 2 panes | glazing = 3 panes | Verglasung = insulation glazing | glazing = thermal / low-e | frames = wood | frames = plastic | frames = aluminium or steel | frames = insulated (for 3 pane low-e glazing) | year of the window installation | U-value window direct entry (alternative to selection of types) | roller blind case | radiator recess | type thermal bridging | U-value roof | U-value top storey ceiling | U-value walls | U-value floor to cellar or soil | U-value walls to cellar or soil | U-value windows | U-value rollerblind case | U-value radiator recess | g-value (orthogonal) | reduction factor shading | reduction factor frame | type special construction types | type airtightness | type reference area | method heat demand heating
Datensatz-Identifikation | Datum | Anzahl Vollgeschosse | Anzahl Wohnungen | beheizte Wohnfläche | Eingabetyp Gebäudejahr | Baualtersklasse Gebäude | Baujahr | Typ Eingabedaten Hüllfläche | Kategorien Hüllfläche Vereinfachungen | Kategorien lichte Raumhöhe | lichte Raumhöhe | direkt angrenzende Nachbargebäude | Grundriss | Dach | Dachgauben oder andere Dachaufbauten vorhanden | Anzahl Gauben | mittlere Länge einer Gaube | Keller = beheizt | beheiztes Gebäudevolumen (brutto) | mittlere Geschosshöhe | Fläche Dach | Fläche oberste Geschossdecke | Fläche Außenwände | Fläche Fußboden zum Keller oder Erdreich | Fläche Wände zum Keller oder Erdreich | Fläche Fenster | Fläche Rollladenkasten | Fläche Heizkörpernische | Fensterfläche Süd | Fensterfläche Ost/West | Fensterfläche Nord | Fensterfläche Südost | Fensterfläche Nordost | Fensterfläche horizontal | Typ Eingabedaten U-Werte | Dach = massiv | oberste Geschossdecke = massiv | Außenwände = massiv | Fußboden zum Keller oder Erdreich = massiv | Dach = Holz | oberste Geschossdecke = Holz | Außenwände = Holz | Fußboden zum Keller oder Erdreich = Holz | Eingabetyp Dämmstärke | Kategorien Dämmstärke Dach | Kategorien Dämmstärke oberste Geschossdecke | Kategorien Dämmstärke Außenwände | Kategorien Dämmstärke Fußboden | Dämmstärke Dach | Dämmstärke oberste Geschossdecke | Dämmstärke Außenwände | Dämmstärke Fußboden zum Keller oder Erdreich | Typ Eingabedaten Lambda | Lambda Dämmung Dach | Lambda Dämmung oberste Geschossdecke | Lambda Dämmung Außenwände | Lambda Dämmung Fußboden zum Keller oder Erdreich | Eingabetyp Flächenanteil Dämmung | Kategorien Flächenanteil Dämmung Dach | Kategorien Flächenanteil Dämmung oberste Geschossdecke | Kategorien Flächenanteil Dämmung Außenwände | Kategorien Flächenanteil Dämmung Fußboden zum Keller oder Erdreich | Flächenanteil Dämmung Dach | Flächenanteil Dämmung oberste Geschossdecke | Flächenanteil Dämmung Außenwand | Flächenanteil Dämmung Fußboden | Veglasung = 1 Scheibe | Verglasung = 2 Scheiben | Verglasung = 3 Scheiben | Verglasung = Isolierverglasung | Verglasung = Wärmeschutzverglasung | Rahmen = Holz | Rahmen = Kunststoff | Rahmen = Alu- oder Stahl | Rahmen = wärmegedämmt (bei 3-fach-WS-Vergl.) | Jahr des Fenstereinbaus (ca.): | Fenster U-Wert direkter Eintrag (ersetzt Auswahl von Typen) | Rollladenkasten | Heizkörpernische | Typ Wärmebrücken | U-Wert Dach | U-Wert oberste Geschossdecke | U-Wert Außenwand | U-Wert Fußboden gegen Keller oder Erdreich | U-Wert Wand gegen Keller oder Erdreich | U-Wert Fenster | U-Wert Rollladenkasten | U-Wert Heizkörpernische | g-Wert (senkrechte Einstrahlung) | Reduktionsfaktor Verschattung | Reduktionsfaktor Rahmen | Typ Sonder-Bauformen | Typ Gebäude-Dichtheit | Typ Bezugsfläche | Methode Heizwärmebedarf
-
-
-
-
-
-
neuer Datensatz (EnEV) |  |  |  |  | num | #N/A |  | estim.sep | estim.de.EnEV | normal |  | #N/A | #N/A | #N/A | 0 | 0 | 0 | #N/A | [16 empty] | cat.de.EnEV | 0 | 0 | 0 | 0 | 0 | 0 | 0 | 0 | num | #N/A | #N/A | #N/A | #N/A | 0 | 0 | 0 | 0 | num | 0.04 | 0.04 | 0.04 | 0.04 | num | 0 | 0.4 | 0.2 | 0 | 0 | 0 | 0 | 0 | 0 | 0 | 0 | 0 | 0 | 0 | 0 | 0 | 0 |  |  | 0 | 0 | #N/A | [13 empty] | de.A_N | de.EnEV.2007 | #
NH-Typgebäude I - Sandwichbauweise bis 1978 | 2008-09-25 23:06 | 4 | 32 | 2262.8 | num | #N/A | 1966 | estim.sep | estim.de.EnEV | normal |  | n0 | not compact | - |  |  |  | n | [16 empty] | cat.de.EnEV | TRUE | TRUE | TRUE | TRUE | FALSE |  |  |  | num | #N/A | #N/A | #N/A | #N/A |  |  |  |  | num | 0.04 | 0.04 | 0.04 | 0.04 | num | #N/A | #N/A | #N/A | #N/A | [5 empty] | TRUE |  |  |  |  | TRUE |  |  | 1991 |  |  |  | standard | [11 empty] | sandwich |  | de.A_N | de.EnEV.2007 | #
NH-Typgebäude II - Sandwichbauweise ab 1979 | 2008-09-25 23:10 | 2 | 12 | 721.6 | num | #N/A | 1981 | estim.sep | estim.de.EnEV | normal |  | n1 | compact | - |  |  |  | n | [16 empty] | cat.de.EnEV | TRUE | TRUE | TRUE | TRUE | FALSE | FALSE |  |  | num | #N/A | #N/A | #N/A | #N/A |  |  |  |  | num | 0.04 | 0.04 | 0.04 | 0.04 | num | #N/A | #N/A | #N/A | #N/A | [5 empty] | TRUE |  |  |  |  | TRUE |  |  | 1981 |  |  |  | standard | [11 empty] | sandwich |  | de.A_N | de.EnEV.2007 | #
NH-Typgebäude III - Mauerwerksbau bis 1948 | 2008-09-25 23:04 | 3 | 12 | 555.42 | num | #N/A | 1930 | estim.sep | estim.de.EnEV | normal |  | n0 | compact | n |  |  |  | n | [16 empty] | cat.de.EnEV | FALSE | TRUE | TRUE | TRUE | TRUE |  |  |  | num | #N/A | #N/A | #N/A | #N/A |  |  |  |  | num | 0.04 | 0.04 | 0.04 | 0.04 | num | #N/A | #N/A | #N/A | #N/A | [5 empty] | TRUE |  |  | FALSE |  | TRUE | [6 empty] | standard | [11 empty] | none |  | de.A_N | de.EnEV.2007 | #
NH-Typgebäude IV - Mauerwerksbau 1949 - 1957 | 2008-09-25 22:37 | 4 | 24 | 1067.6 | num | #N/A | 1952 | estim.sep | estim.de.EnEV | normal |  | n1 | compact | n |  |  |  | n | [16 empty] | cat.de.EnEV | FALSE | TRUE | TRUE | TRUE | TRUE |  |  |  | num | #N/A | #N/A | #N/A | #N/A |  |  |  |  | num | 0.04 | 0.04 | 0.04 | 0.04 | num | #N/A | #N/A | #N/A | #N/A | [5 empty] | TRUE |  |  |  |  | TRUE |  |  | 1983 |  |  |  | standard | [11 empty] | none |  | de.A_N | de.EnEV.2007 | #
NH-Typgebäude V - Mauerwerksbau 1958 - 1968 | 2008-09-25 22:34 | 5 | 45 | 2471.85 | num | #N/A | 1957 | estim.sep | estim.de.EnEV | normal |  | n0 | compact | n |  |  |  | n | [16 empty] | cat.de.EnEV | FALSE | TRUE | TRUE | TRUE | TRUE |  |  |  | num | #N/A | #N/A | #N/A | #N/A |  |  |  |  | num | 0.04 | 0.04 | 0.04 | 0.04 | num | #N/A | #N/A | #N/A | #N/A | [5 empty] | TRUE |  |  |  |  | TRUE |  |  | 1986 |  |  |  | standard | [11 empty] | none |  | de.A_N | de.EnEV.2007 | #
NH-Typgebäude VI - Hochhaus | 2008-09-25 23:08 | 9 | 48 | 3104 | num | #N/A | 1969 | estim.sep | estim.de.EnEV | normal |  | n0 | compact | - |  |  |  | n | [16 empty] | cat.de.EnEV | TRUE | TRUE | TRUE | TRUE | FALSE |  |  |  | num | #N/A | #N/A | #N/A | #N/A |  |  |  |  | num | 0.04 | 0.04 | 0.04 | 0.04 | num | #N/A | #N/A | #N/A | #N/A | [5 empty] | TRUE |  |  | FALSE |  | TRUE |  |  | 1991 | 2.8 |  |  | standard | [11 empty] | none |  | de.A_N | de.EnEV.2007 | #

## DB Templates System
ID | date | CB_centralheating_building | CB_centralheating_apartment | OB_f_centralheating | CB_boiler | OB_boiler_fuel | OB_boiler_type | OB_boiler_year | CB_woodboiler | OB_woodboiler_fuel | CB_heatpump | OB_heatpump_type | CB_heatpump_hr | OB_heatpump_year | CB_el_storage | CB_districtheating | OB_districtheating_fuel | OB_districtheating_type | CB_districtheating_chp | OB_sh_distribution_type | OB_sh_distribution_year | CB_stove_fuel | CB_stove_oil | CB_stove_coal | CB_stove_wood | CB_stove_gas | CB_stove_el | CB_stove_el_op | CB_hw_centralheating | CB_hw_gas_storage | CB_hw_central_el_storage | CB_hw_cellar_heatpump | CB_hw_gas_heater | CB_hw_el_heater | CB_hw_decentral_el_storage | CB_hw_circ | CB_hw_solar | OB_hw_distribution_year | OB_hw_storage_year | consumption_oil | consumption_natural_gas | OB_consumption_natural_gas | consumption_liquid_gas | consumption_coal | consumption_dh | consumption_el | consumption_firewood | consumption_woodpellets | OB_consumption_with_hw | consumption_year1 | consumption_year2 | OB_modernisation_in_consumption_period | OB_type_intake_ventilation | OB_type_vent | n_vent_mech | n_vent_other | eta_vent_rec | OB_method_sys | OB_table_sys | OB_table_energyware
[dimension] | [54 empty] | [1/h] | [1/h]
dataset identification | date | central heating building | central heating apartment | categories fraction central heating apartment / building | boiler | boiler fuel type | boiler type | categories boiler year | woodboiler | woodboiler fuel type | heatpump | heatpump type | heatpump with heating rod | categories heatpump construction year | electric heated storage | districtheating | districtheating fuel | districtheating type | districtheating fraction chp > 50% | space heating distribution type | categories space heating distribution year | fuel-heated stove | oil-heated stove | coal-heated stove | wood-heated stove | gas-heated stove | electric heater | electric heater night storage | hot water combined with centralheating | gas heated hot water storage | central elictric heated hot water storage | hot water cellar heatpump | hot water gas heater | electric instantaneous water heater (tankless) | decentral electric hot water storage | hot water circulation | solar hot water system | categories construction year hot water distribution | categories construction year hot water storage | consumption litre oil | consumption natural gas | categories dimension natural gas | consumption litre liquid gas | consumption cubicmeter coal | consumption kwh district heating | consumption kWh electricity for heating | consumption cubicmeter firewood | consumption kg woodpellets | categories consumption including hot water | annual consumption year or first year | annual consumption last year | categories modernisation in consumption period | intake type ventilation | categories type vent | air exchange rate mechanical ventilation | air exchange rate window opening and air leakages | heat recovery rate mechanical ventilation | method supply system | supply system table | energyware table
Datensatz-Identifikation | Datum | Zentralheizung | Gas-Etagenheizung | Kategorien Anteil Zentralheizung / Gas-Etagenheizung | Kessel oder Therme | Brennstofftyp | Kesseltyp | Baujahr Kessel/Therme | Holzkessel | Brennstofftyp Holzkessel | Elektro-Wärmepumpe | Typ Wärmequelle | Wärmepumpe mit zusätzlichem elektrischen Heizstab | Baujahr Wärmepumpe | Elektro-Speicher | Fern-/Nahwärme | Typ Brennstoff für Fernwärme | Typ Wärmeerzeugung Fern-/Nahwärme | Anteil Kraft-Wärme-Kopplung > 50% | Typ Verteilung Heizung | Baualter der Heizungsverteilung (im unbeh. Bereich) | Brennstoff-beheizte Einzelöfen | Heizöl-beheizte Einzelöfen | Kohle-beheizte Einzelöfen | Holz-beheizte Einzelöfen | Gas-beheizte Einzelöfen | Elektro-Heizgeräte / Elektro-Öfen | mit Nachtspeicher (Sondertarif) | Warmwasserbereitung kombiniert mit Zentralheizung oder Etagenheizung | direkt befeuerter Gasspeicher | zentraler Elektro-Speicher | Kellerluft-/Abluft-Wärmepumpe | Gas-Durchlauferhitzer | Elektro-Durchlauferhitzer | Elektro-Speicher / -Kleinspeicher | mit Warmwasserzirkulation | mit thermischer Solaranlage | Baualtersklasse Warmwasserverteilung | Baualtersklasse Warmwasserspeicher | Verbrauch Liter Heizöl | Erdgas | Kategorien Einheit Erdgas | Liter Flüssiggas | Schüttkubikmeter Kohle | kWh Fernwärme | kWh Heizstrom | Raummeter Holz | kg Pellets | Kategorien Jahresverbrauch inklusive Warmwasser | Jahresverbrauch Jahr bzw. erstes Jahr | Jahresverbrauch letztes Jahr | Kategorien Modernisierung in der Verbrauchsperiode | Eingabetyp Lüftung | Lüftungsanlage | Luftwechsel Lüftungsanlage | Luftwechsel Fensteröffnung und Undichtigkeiten | Wärmerückgewinnungsgrad Lüftungsanlage | Methode Anlagentechnik | Anlagentechnik-Tabelle | Energieträger-Tabelle
-
-
-
-
-
-
neuer Datensatz (EnEV) |  | 0 | 0 | #N/A | 0 | #N/A | #N/A | #N/A | 0 | #N/A | 0 | #N/A | 0 | #N/A | 0 | 0 | #N/A | #N/A | 0 | #N/A | #N/A | 0 | 0 | 0 | 0 | 0 | 0 | 0 | 0 | 0 | 0 | 0 | 0 | 0 | 0 | 0 | 0 | #N/A | #N/A |  |  | #N/A | [6 empty] | #N/A |  |  | #N/A | cat | none |  |  |  | tab | de.EnEV.2007 | de.EnEV.2007
NH-Typgebäude I - Sandwichbauweise bis 1978 | 2008-09-25 23:06 | 1 | 0 | 1 | FALSE | gas | b.c | 1995 ... | 0 | #N/A | 0 | #N/A | 0 | #N/A | 0 | 1 | #N/A | dh.b | FALSE | yes | 1995 ... | 0 | 0 | 0 | 0 | 0 |  | 0 |  | 0 | 0 | 0 | 0 | 0 | 0 | 1 | 0 | 1995 ... | 1995 ... |  |  | kWh | [6 empty] | h+w |  |  | #N/A | cat | none |  |  |  | tab | de.EnEV.2007 | de.EnEV.2007
NH-Typgebäude II - Sandwichbauweise ab 1979 | 2008-09-25 23:10 | 1 | 0 | 1 | FALSE | gas | b.c | ... 1986 | 0 | #N/A | 0 | #N/A | 0 | #N/A | 0 | 1 | #N/A | dh.b | 0 | yes | 1987 ... 1994 | 0 | 0 | 0 | 0 | 0 |  | 0 |  | 0 | 0 | 0 | 0 | 0 | 0 | 1 | 0 | 1987 ... 1994 | ... 1994 |  |  | kWh | [6 empty] | h+w |  |  | #N/A | cat | none |  |  |  | tab | de.EnEV.2007 | de.EnEV.2007
NH-Typgebäude III - Mauerwerksbau bis 1948 | 2008-09-25 23:04 | 0 | TRUE | 0.75 | TRUE | gas | b.lt | 1995 ... | 0 | #N/A | 0 | #N/A | 0 | #N/A | 0 | 0 | #N/A | #N/A | 0 | no | #N/A | TRUE | 0 | 0 | 0 | TRUE |  | 0 |  | 0 | 0 | 0 | TRUE | 0 | 0 | 0 | 0 | 1995 ... | 1995 ... |  |  | kWh | [6 empty] | h+w |  |  | #N/A | cat | none |  |  |  | tab | de.EnEV.2007 | de.EnEV.2007
NH-Typgebäude IV - Mauerwerksbau 1949 - 1957 | 2008-09-25 22:37 | 0 | TRUE | 1 | TRUE | gas | b.lt | 1995 ... | 0 | #N/A | 0 | #N/A | 0 | #N/A | 0 | 0 | #N/A | #N/A | 0 | no | #N/A | FALSE | FALSE | FALSE | 0 | 0 |  | 0 |  | 0 | 0 | 0 | 0 | 0 | FALSE | 0 | 0 | #N/A | 1995 ... |  |  | kWh | [6 empty] | h+w |  |  | #N/A | cat | none |  |  |  | tab | de.EnEV.2007 | de.EnEV.2007
NH-Typgebäude V - Mauerwerksbau 1958 - 1968 | 2008-09-25 22:34 | 0 | TRUE | 0.75 | TRUE | gas | b.lt | 1987 ... 1994 | 0 | #N/A | 0 | #N/A | 0 | #N/A | 0 | 0 | #N/A | #N/A | 0 | no | #N/A | TRUE | 0 | 0 | 0 | TRUE |  | 0 |  | 0 | 0 | 0 | TRUE | 0 | TRUE | 0 | 0 | 1987 ... 1994 | 1995 ... |  |  | kWh | [6 empty] | h+w |  |  | #N/A | cat | none |  |  |  | tab | de.EnEV.2007 | de.EnEV.2007
NH-Typgebäude VI - Hochhaus | 2008-09-25 23:08 | 1 | 0 | 1 | FALSE | gas | b.lt | ... 1986 | 0 | #N/A | 0 | #N/A | 0 | #N/A | 0 | TRUE | #N/A | dh.chp | 0 | yes | ... 1978 | 0 | 0 | 0 | 0 | 0 |  | 0 |  | 0 | 0 | 0 | 0 | 0 | 0 | 1 | 0 | ... 1978 | ... 1994 |  |  | kWh | [6 empty] | h+w |  |  | #N/A | cat | none |  |  |  | tab | de.EnEV.2007 | de.EnEV.2007
Note on R1: Tobias Loga: neu ab 06-05-2009

## DB Methods
ID | name_variant |  | OB_type_intake_year_building | OB_type_intake_envelope | OB_envelope_simplifications | OB_type_intake_U_value | OB_type_intake_d_insulation | OB_type_intake_lambda | OB_type_intake_f_insulation | OB_type_ref_area | OB_method_h | OB_climate | OB_type_intake_ventilation | OB_method_sys | OB_table_sys | OB_table_energyware
[dimension]
dataset identification |  |  | type intake year building | type intake envelope areas | categories envelope simplifications | intake type U-values | intake type insulation thickness | intake type lambda | intake type insulation fraction | type reference area | method heat demand heating |  | intake type ventilation | method supply system | supply system table | energyware table
Datensatz-Identifikation |  | Bearbeitungsnotiz (wird nicht geladen) | Eingabetyp Gebäudejahr | Typ Eingabedaten Hüllfläche | Kategorien Hüllfläche Vereinfachungen | Typ Eingabedaten U-Werte | Eingabetyp Dämmstärke | Typ Eingabedaten Lambda | Eingabetyp Flächenanteil Dämmung | Typ Bezugsfläche | Methode Heizwärmebedarf |  | Eingabetyp Lüftung | Methode Anlagentechnik | Anlagentechnik-Tabelle | Energieträger-Tabelle
-
-
-
-
-
-
de.EnEV.2007 | EnEV 2007 |  | # | # | # | # | # | # | # | de.A_N | de.EnEV.2007 | de.standard | # | tab | de.EnEV.2007 | de.EnEV.2007
de.LEG | Randbedingung: LEG |  | # | # | # | # | # | # | # | de.A_Wohn | de.LEG | de.standard | # | tab.hpvar | de.kvep | de.kvep
de.kvep.A_Wohn | Kurzverfahren Energieprofil / Wohnfläche / Standard-Formular |  | num | estim.sep | estim.sep | cat.de.sep | num | # | num | de.A_Wohn | de.LEG | de.standard | cat | tab.hpvar | de.kvep | de.kvep
EN_GROS.LEG | EN GROS-Formular / KVEP / Wohnfläche | 2009-05-15 | cat.de | estim.sep | estim.sep | cat.de.sep | cat.de.sep | standard | cat | de.A_Wohn | de.LEG | de.standard | cat | tab.hpvar | de.kvep | de.kvep

## DB Measures
ID | name_variant |  | OB_type_intake_U_value | OB_type_intake_d_insulation | OB_d_insulation_roof | OB_d_insulation_topceiling | OB_d_insulation_wall | OB_d_insulation_floor | d_insulation_roof | d_insulation_topceiling | d_insulation_wall | d_insulation_floor | OB_type_intake_lambda | lambda_insulation_roof | lambda_insulation_topceiling | lambda_insulation_wall | lambda_insulation_floor | OB_type_intake_f_insulation | OB_f_insulation_roof | OB_f_insulation_topceiling | OB_f_insulation_wall | OB_f_insulation_floor | f_insulation_roof | f_insulation_topceiling | f_insulation_wall | f_insulation_floor | CB_win_1_pane | CB_win_2_panes | CB_win_3_panes | CB_win_iso | CB_win_therm | CB_win_frames_wood | CB_win_frames_plastic | CB_win_frames_metal | CB_frames_insulated | year_window | U_win_direct | CB_roller_blind | CB_radiator_recess | OB_thermal_bridges | U_roof | U_topceiling | U_wall | U_floor | U_wall_soil | U_win | U_roller_blind_case | U_radiator_recess | g_win_orthogonal | F_shade | F_frame | OB_constr_special | OB_airtight | CB_centralheating_building | CB_centralheating_apartment | OB_f_centralheating | CB_boiler | OB_boiler_fuel | OB_boiler_type | OB_boiler_year | CB_woodboiler | OB_woodboiler_fuel | CB_heatpump | OB_heatpump_type | CB_heatpump_hr | OB_heatpump_year | CB_el_storage | CB_districtheating | OB_districtheating_fuel | OB_districtheating_type | CB_districtheating_chp | OB_sh_distribution_type | OB_sh_distribution_year | CB_stove_fuel | CB_stove_oil | CB_stove_coal | CB_stove_wood | CB_stove_gas | CB_stove_el | CB_stove_el_op | CB_hw_centralheating | CB_hw_gas_storage | CB_hw_central_el_storage | CB_hw_cellar_heatpump | CB_hw_gas_heater | CB_hw_el_heater | CB_hw_decentral_el_storage | CB_hw_circ | CB_hw_solar | OB_hw_distribution_year | OB_hw_storage_year | OB_type_intake_ventilation | OB_type_vent | n_vent_mech | n_vent_other | eta_vent_rec | OB_method_sys | OB_table_sys | OB_table_energyware | system_h_dimensioning_temp_diff | costs_insulation_price_factor | costs_window_price_factor | costs_system_price_factor | price_fuels | price_dh | price_el | f_adapt_m_c_manual | OB_type_adapt_m_c | economy_calculation_period | economy_inflation | economy_interest | economy_energy_price_increase_rate | economy_II_empty_rate_before_measures | economy_II_rent_before_measures | economy_II_reference_rent | economy_II_reference_rent_upper_margin | economy_II_rents_price_increase_rate | economy_II_rents_price_increase_rate_second_period | economy_II_empty_rate_after_measures | OB_economy_II_type_new_rent | economy_II_new_rent_manual | economy_II_new_rent_adaptation_factor | economy_II_tax_costs | economy_II_depreciation_rate | economy_II_tax_rate | OB_costs_roof_template | OB_costs_topceiling_template | OB_costs_wall_template | OB_costs_wall_cellar_template | OB_costs_floor_template | OB_costs_window_template | OB_costs_system_template | OB_costs_roof_type_measure | OB_costs_topceiling_type_measure | OB_costs_wall_type_measure | OB_costs_wall_cellar_type_measure | OB_costs_floor_type_measure | OB_costs_window_type_measure
[dimension] | [8 empty] | cm | cm | cm | cm |  | W/(m K) | W/(m K) | W/(m K) | W/(m K) | [19 empty] | W/(m²K) |  |  |  | W/(m²K) | W/(m²K) | W/(m²K) | W/(m²K) | W/(m²K) | W/(m²K) | W/(m²K) | W/(m²K) | [45 empty] | [1/h] | [1/h] |  |  |  |  | K |  |  |  | €/kWh | €/kWh | €/kWh |  |  | a | %/a | %/a | %/a | % | €/m²/month
dataset identification |  |  | intake type U-values | intake type insulation thickness | categories insulation thickness roof | categories insulation thickness top storey ceiling | categories insulation thickness walls | categories insulation thickness floor to cellar or soil | insulation thickness roof | insulation thickness top storey ceiling | insulation thickness walls | insulation thickness floor to cellar or soil | intake type lambda | lambda insulation roof | lambda insulation top storey ceiling | lambda insulation walls | lambda insulation floor to cellar or soil | intake type insulation fraction | categories area fraction insulation roof | categories area fraction insulation top storey ceiling | categories area fraction insulation walls | categories area fraction insulation floor to cellar or soil | area fraction insulation roof | area fraction insulation top storey ceiling | area fraction insulation walls | area fraction insulation floor to cellar or soil | glazing = 1 pane | glazing = 2 panes | glazing = 3 panes | Verglasung = insulation glazing | glazing = thermal / low-e | frames = wood | frames = plastic | frames = aluminium or steel | frames = insulated (for 3 pane low-e glazing) | year of the window installation | U-value window direct entry (alternative to selection of types) | roller blind case | radiator recess | type thermal bridging | U-value roof | U-value top storey ceiling | U-value walls | U-value floor to cellar or soil | U-value walls to cellar or soil | U-value windows | U-value rollerblind case | U-value radiator recess | g-value (orthogonal) | reduction factor shading | reduction factor frame | type special construction types | type airtightness | central heating building | central heating apartment | categories fraction central heating apartment / building | boiler | boiler fuel type | boiler type | categories boiler year | woodboiler | woodboiler fuel type | heatpump | heatpump type | heatpump with heating rod | categories heatpump construction year | electric heated storage | districtheating | districtheating fuel | districtheating type | districtheating fraction chp > 50% | space heating distribution type | categories space heating distribution year | fuel-heated stove | oil-heated stove | coal-heated stove | wood-heated stove | gas-heated stove | electric heater | electric heater night storage | hot water combined with centralheating | gas heated hot water storage | central elictric heated hot water storage | hot water cellar heatpump | hot water gas heater | electric instantaneous water heater (tankless) | decentral electric hot water storage | hot water circulation | solar hot water system | categories construction year hot water distribution | categories construction year hot water storage | intake type ventilation | categories type vent | air exchange rate mechanical ventilation | air exchange rate window opening and air leakages | heat recovery rate mechanical ventilation | method supply system | supply system table | energyware table
Datensatz-Identifikation |  | Bearbeitungsnotiz (wird nicht geladen) | Typ Eingabedaten U-Werte | Eingabetyp Dämmstärke | Kategorien Dämmstärke Dach | Kategorien Dämmstärke oberste Geschossdecke | Kategorien Dämmstärke Außenwände | Kategorien Dämmstärke Fußboden | Dämmstärke Dach | Dämmstärke oberste Geschossdecke | Dämmstärke Außenwände | Dämmstärke Fußboden zum Keller oder Erdreich | Typ Eingabedaten Lambda | Lambda Dämmung Dach | Lambda Dämmung oberste Geschossdecke | Lambda Dämmung Außenwände | Lambda Dämmung Fußboden zum Keller oder Erdreich | Eingabetyp Flächenanteil Dämmung | Kategorien Flächenanteil Dämmung Dach | Kategorien Flächenanteil Dämmung oberste Geschossdecke | Kategorien Flächenanteil Dämmung Außenwände | Kategorien Flächenanteil Dämmung Fußboden zum Keller oder Erdreich | Flächenanteil Dämmung Dach | Flächenanteil Dämmung oberste Geschossdecke | Flächenanteil Dämmung Außenwand | Flächenanteil Dämmung Fußboden | Veglasung = 1 Scheibe | Verglasung = 2 Scheiben | Verglasung = 3 Scheiben | Verglasung = Isolierverglasung | Verglasung = Wärmeschutzverglasung | Rahmen = Holz | Rahmen = Kunststoff | Rahmen = Alu- oder Stahl | Rahmen = wärmegedämmt (bei 3-fach-WS-Vergl.) | Jahr des Fenstereinbaus (ca.): | Fenster U-Wert direkter Eintrag (ersetzt Auswahl von Typen) | Rollladenkasten | Heizkörpernische | Typ Wärmebrücken | U-Wert Dach | U-Wert oberste Geschossdecke | U-Wert Außenwand | U-Wert Fußboden gegen Keller oder Erdreich | U-Wert Wand gegen Keller oder Erdreich | U-Wert Fenster | U-Wert Rollladenkasten | U-Wert Heizkörpernische | g-Wert (senkrechte Einstrahlung) | Reduktionsfaktor Verschattung | Reduktionsfaktor Rahmen | Typ Sonder-Bauformen | Typ Gebäude-Dichtheit | Zentralheizung | Gas-Etagenheizung | Kategorien Anteil Zentralheizung / Gas-Etagenheizung | Kessel oder Therme | Brennstofftyp | Kesseltyp | Baujahr Kessel/Therme | Holzkessel | Brennstofftyp Holzkessel | Elektro-Wärmepumpe | Typ Wärmequelle | Wärmepumpe mit zusätzlichem elektrischen Heizstab | Baujahr Wärmepumpe | Elektro-Speicher | Fern-/Nahwärme | Typ Brennstoff für Fernwärme | Typ Wärmeerzeugung Fern-/Nahwärme | Anteil Kraft-Wärme-Kopplung > 50% | Typ Verteilung Heizung | Baualter der Heizungsverteilung (im unbeh. Bereich) | Brennstoff-beheizte Einzelöfen | Heizöl-beheizte Einzelöfen | Kohle-beheizte Einzelöfen | Holz-beheizte Einzelöfen | Gas-beheizte Einzelöfen | Elektro-Heizgeräte / Elektro-Öfen | mit Nachtspeicher (Sondertarif) | Warmwasserbereitung kombiniert mit Zentralheizung oder Etagenheizung | direkt befeuerter Gasspeicher | zentraler Elektro-Speicher | Kellerluft-/Abluft-Wärmepumpe | Gas-Durchlauferhitzer | Elektro-Durchlauferhitzer | Elektro-Speicher / -Kleinspeicher | mit Warmwasserzirkulation | mit thermischer Solaranlage | Baualtersklasse Warmwasserverteilung | Baualtersklasse Warmwasserspeicher | Eingabetyp Lüftung | Lüftungsanlage | Luftwechsel Lüftungsanlage | Luftwechsel Fensteröffnung und Undichtigkeiten | Wärmerückgewinnungsgrad Lüftungsanlage | Methode Anlagentechnik | Anlagentechnik-Tabelle | Energieträger-Tabelle | Temperaturdifferenz für Auslegung Heizungsanlage | Preisfaktor Dämmaßnahmen | Preisfaktor Fenster | Preisfaktor Anlagentechnik | Preis Brennstoffe | Preis Fernwärme | Preis Strom | Anpassungsfaktor Verbrauch/Bedarf manuell | Typ Anpassung Verbrauch/Bedarf | Betrachtungszeitraum | Inflationsrate | Kalkulationszinsfuß | jährliche Preissteigerung Energie | Leerstand vor Sanierung | Miete vor Modernisierung | ortsübliche Vergleichsmiete | obere Bandbreite Mietspiegel | Teuerung Mieten (nominal) | Teuerung Mieten (nominal) ab 10 | Leerstand nach Sanierung | Typ neue Miete | neue Miete, manueller Wert | Anpassungsfaktor neue Miete | Herstellungskosten | Afa-Satz | Steuersatz | Kostendaten Dach / Vorlage | Kostendaten ob. Geschossd. / Vorlage | Kostendaten Außenwand / Vorlage | Kostendaten Kellerwand / Vorlage | Kostendaten Fußboden / Vorlage | Kostendaten Fenster / Vorlage | Kostendaten Anlagentechnik / Vorlage | Kostendaten Dach / Art der Maßnahme | Kostendaten ob. Geschossd. / Art der Maßnahme | Kostendaten Außenwand / Art der Maßnahme | Kostendaten Kellerwand / Art der Maßnahme | Kostendaten Fußboden / Art der Maßnahme | Kostendaten Fenster / Art der Maßnahme
-
-
-
-
-
-
IWU - RB Ökonomie real - ohne Maßnahmen | IWU-Kosten-Ansätze - reale Kosten - ohne Maßnahmen | IWU/Loga 01-09-2008 Testbeispiel | # | # | # | # | # | # | # | # | # | # | # | # | # | # | # | # | # | # | # | # | # | # | # | # | # | # | # | # | # | # | # | # | # | # | # | # | # | # | # | # | # | # | # | # | # | # | # | # | # | # | # | # | # | # | # | # | # | # | # | # | # | # | # | # | # | # | # | # | # | # | # | # | # | # | # | # | # | # | # | # | # | # | # | # | # | # | # | # | # | # | # | # | # | # | # | # | # | 30 | 1 | 1 | 1 | 0.06 | 0.08 | 0.18 | 1 | none | 25 | 0 | 5.5 | 5 | 3 | 4.2 | 4.2 | 42 | 1.5 | 1.5 | 3 | allocation investive costs | 4.5 | 1 | 0 | 2 | 0 | IWU - ZS 16 cm WLS 035 + AS var | IWU - Auflage WLS 035 | IWU - WDVS PS WLS 035 | IWU - XPS 035 Pauschal | IWU - UD PS 035 | IWU - Kunststofffenster | IWU - Standard Mod | add.refurbished | add.refurbished | add.refurbished | add.refurbished | add.refurbished | add
IWU - DA - 24cm MW 035 | Dach: 24 cm Mineralwolle auf und zwischen Sparren / WLS 035 | IWU/Loga 01-09-2008 Testbeispiel | # | num | # | # | # | # | 24 | # | # | # | num | 0.035 | # | # | # | # | # | # | # | # | 100 | # | # | # | # | # | # | # | # | # | # | # | # | # | # | # | # | # | # | # | # | # | # | # | # | # | # | # | # | # | # | # | # | # | # | # | # | # | # | # | # | # | # | # | # | # | # | # | # | # | # | # | # | # | # | # | # | # | # | # | # | # | # | # | # | # | # | # | # | # | # | # | # | # | # | # | # | # | # | # | # | # | # | # | # | # | # | # | # | # | # | # | # | # | # | # | # | # | # | # | # | # | # | IWU - ZS 16 cm WLS 035 + AS var | # | # | # | # | # | # | # | add.refurbished | # | # | # | #
IWU - OG - 12cm MW 035 | oberste Geschossdecke: Auflage / MW WLS 035 / 12cm | IWU/Loga 01-09-2008 Testbeispiel | # | num | # | # | # | # | # | 12 | # | # | num | # | 0.035 | # | # | # | # | # | # | # | # | 100 | # | # | # | # | # | # | # | # | # | # | # | # | # | # | # | # | # | # | # | # | # | # | # | # | # | # | # | # | # | # | # | # | # | # | # | # | # | # | # | # | # | # | # | # | # | # | # | # | # | # | # | # | # | # | # | # | # | # | # | # | # | # | # | # | # | # | # | # | # | # | # | # | # | # | # | # | # | # | # | # | # | # | # | # | # | # | # | # | # | # | # | # | # | # | # | # | # | # | # | # | # | # | IWU - Auflage WLS 035 | # | # | # | # | # | # | add.refurbished | # | # | # | #
IWU - OG - 18cm MW 035 | oberste Geschossdecke: Auflage / MW WLS 035 / 18cm | IWU/Loga 01-09-2008 Testbeispiel | # | num | # | # | # | # | # | 18 | # | # | num | # | 0.035 | # | # | # | # | # | # | # | # | 100 | # | # | # | # | # | # | # | # | # | # | # | # | # | # | # | # | # | # | # | # | # | # | # | # | # | # | # | # | # | # | # | # | # | # | # | # | # | # | # | # | # | # | # | # | # | # | # | # | # | # | # | # | # | # | # | # | # | # | # | # | # | # | # | # | # | # | # | # | # | # | # | # | # | # | # | # | # | # | # | # | # | # | # | # | # | # | # | # | # | # | # | # | # | # | # | # | # | # | # | # | # | # | IWU - Auflage WLS 035 | # | # | # | # | # | # | add.refurbished | # | # | # | #
IWU - OG - 24cm MW 035 | oberste Geschossdecke: Auflage / MW WLS 035 / 24cm | IWU/Loga 01-09-2008 Testbeispiel | # | num | # | # | # | # | # | 24 | # | # | num | # | 0.035 | # | # | # | # | # | # | # | # | 100 | # | # | # | # | # | # | # | # | # | # | # | # | # | # | # | # | # | # | # | # | # | # | # | # | # | # | # | # | # | # | # | # | # | # | # | # | # | # | # | # | # | # | # | # | # | # | # | # | # | # | # | # | # | # | # | # | # | # | # | # | # | # | # | # | # | # | # | # | # | # | # | # | # | # | # | # | # | # | # | # | # | # | # | # | # | # | # | # | # | # | # | # | # | # | # | # | # | # | # | # | # | # | IWU - Auflage WLS 035 | # | # | # | # | # | # | add.refurbished | # | # | # | #
IWU - DA+OG - 24cm MW 035 | Dach: 24 cm MW auf und zwischen Sparren / Oberste GD: 24 cm Dämmauflage / jeweil WLS 035 | IWU/Loga 01-09-2008 Testbeispiel | # | num | # | # | # | # | 24 | 24 | # | # | num | 0.035 | 0.035 | # | # | # | # | # | # | # | 100 | 100 | # | # | # | # | # | # | # | # | # | # | # | # | # | # | # | # | # | # | # | # | # | # | # | # | # | # | # | # | # | # | # | # | # | # | # | # | # | # | # | # | # | # | # | # | # | # | # | # | # | # | # | # | # | # | # | # | # | # | # | # | # | # | # | # | # | # | # | # | # | # | # | # | # | # | # | # | # | # | # | # | # | # | # | # | # | # | # | # | # | # | # | # | # | # | # | # | # | # | # | # | # | IWU - ZS 16 cm WLS 035 + AS var | IWU - Auflage WLS 035 | # | # | # | # | # | # | add.refurbished | add.refurbished | # | # | #
IWU - AW - WDVS 12cm PS 035 | Außenwand: Wärmedämmverbundsystem / PS WLS 035 / 12cm | IWU/Loga 01-09-2008 Testbeispiel | # | num | # | # | # | # | # | # | 12 | # | num | # | # | 0.035 | # | # | # | # | # | # | # | # | 100 | # | # | # | # | # | # | # | # | # | # | # | # | # | # | # | # | # | # | # | # | # | # | # | # | # | # | # | # | # | # | # | # | # | # | # | # | # | # | # | # | # | # | # | # | # | # | # | # | # | # | # | # | # | # | # | # | # | # | # | # | # | # | # | # | # | # | # | # | # | # | # | # | # | # | # | # | # | # | # | # | # | # | # | # | # | # | # | # | # | # | # | # | # | # | # | # | # | # | # | # | # | # | IWU - WDVS PS WLS 035 | IWU - XPS 035 Pauschal | # | # | # | # | # | add.refurbished | add.refurbished | # | #
IWU - AW - WDVS 16cm PS 035 | Außenwand: Wärmedämmverbundsystem / PS WLS 035 / 16cm | IWU/Loga 01-09-2008 Testbeispiel | # | num | # | # | # | # | # | # | 16 | # | num | # | # | 0.035 | # | # | # | # | # | # | # | # | 100 | # | # | # | # | # | # | # | # | # | # | # | # | # | # | # | # | # | # | # | # | # | # | # | # | # | # | # | # | # | # | # | # | # | # | # | # | # | # | # | # | # | # | # | # | # | # | # | # | # | # | # | # | # | # | # | # | # | # | # | # | # | # | # | # | # | # | # | # | # | # | # | # | # | # | # | # | # | # | # | # | # | # | # | # | # | # | # | # | # | # | # | # | # | # | # | # | # | # | # | # | # | # | IWU - WDVS PS WLS 035 | IWU - XPS 035 Pauschal | # | # | # | # | # | add.refurbished | add.refurbished | # | #
IWU - AW - WDVS 20cm PS 035 | Außenwand: Wärmedämmverbundsystem / PS WLS 035 / 20cm | IWU/Loga 01-09-2008 Testbeispiel | # | num | # | # | # | # | # | # | 20 | # | num | # | # | 0.035 | # | # | # | # | # | # | # | # | 100 | # | # | # | # | # | # | # | # | # | # | # | # | # | # | # | # | # | # | # | # | # | # | # | # | # | # | # | # | # | # | # | # | # | # | # | # | # | # | # | # | # | # | # | # | # | # | # | # | # | # | # | # | # | # | # | # | # | # | # | # | # | # | # | # | # | # | # | # | # | # | # | # | # | # | # | # | # | # | # | # | # | # | # | # | # | # | # | # | # | # | # | # | # | # | # | # | # | # | # | # | # | # | IWU - WDVS PS WLS 035 | IWU - XPS 035 Pauschal | # | # | # | # | # | add.refurbished | add.refurbished | # | #
IWU - KD - 8cm PS 035 | Kellerdecke: unterseitig / PS WLS 035 / 12cm | IWU/Loga 01-09-2008 Testbeispiel | # | num | # | # | # | # | # | # | # | 8 | num | # | # | # | 0.035 | # | # | # | # | # | # | # | # | 100 | # | # | # | # | # | # | # | # | # | # | # | # | # | # | # | # | # | # | # | # | # | # | # | # | # | # | # | # | # | # | # | # | # | # | # | # | # | # | # | # | # | # | # | # | # | # | # | # | # | # | # | # | # | # | # | # | # | # | # | # | # | # | # | # | # | # | # | # | # | # | # | # | # | # | # | # | # | # | # | # | # | # | # | # | # | # | # | # | # | # | # | # | # | # | # | # | # | # | # | # | # | # | # | IWU - UD PS 035 | # | # | # | # | # | # | add.refurbished | #
IWU - Fenster 2-S KS | neue Fenster mit 2-Scheiben-WS-Vergl. im Kunststoffrahmen | IWU/Loga 01-09-2008 Testbeispiel | # | # | # | # | # | # | # | # | # | # | # | # | # | # | # | # | # | # | # | # | # | # | # | # | # | 1 | # | 1 | 1 | # | 1 | # | # | 2010 | # | # | # | # | # | # | # | # | # | # | # | # | # | # | # | # | # | # | # | # | # | # | # | # | # | # | # | # | # | # | # | # | # | # | # | # | # | # | # | # | # | # | # | # | # | # | # | # | # | # | # | # | # | # | # | # | # | # | # | # | # | # | # | # | # | # | # | # | # | # | # | # | # | # | # | # | # | # | # | # | # | # | # | # | # | # | # | # | # | # | # | # | # | # | IWU - Kunststofffenster | # | # | # | # | # | # | add
IWU - Gas-ZH BW Mod | Modernisierung Zentralheizung mit Gas-Brennwertkessel | IWU/Loga 01-09-2008 Testbeispiel | # | # | # | # | # | # | # | # | # | # | # | # | # | # | # | # | # | # | # | # | # | # | # | # | # | # | # | # | # | # | # | # | # | # | # | # | # | # | # | # | # | # | # | # | # | # | # | # | # | # | # | 1 | 0 | 1 | 1 | gas | b.c | 1995 ... | 0 | 0 | 0 | 0 | 0 | 0 | 0 | 0 | # | 0 | 0 | no | 1995 ... | 0 | 0 | 0 | 0 | 0 | 0 | 0 | 1 | 0 | 0 | 0 | 0 | 0 | 0 | # | # | 1995 ... | 1995 ... | # | # | # | # | # | # | # | # | # | # | # | # | # | # | # | # | # | # | # | # | # | # | # | # | # | # | # | # | # | # | # | # | # | # | # | # | # | # | # | # | IWU - Standard Mod | # | # | # | # | # | #
IWU - Gas-ZH BW Mod + Sol | Modernisierung Zentralheizung mit Gas-Brennwertkessel und Solaranlage | IWU/Loga 01-09-2008 Testbeispiel | # | # | # | # | # | # | # | # | # | # | # | # | # | # | # | # | # | # | # | # | # | # | # | # | # | # | # | # | # | # | # | # | # | # | # | # | # | # | # | # | # | # | # | # | # | # | # | # | # | # | # | 1 | 0 | 1 | 1 | gas | b.c | 1995 ... | 0 | 0 | 0 | 0 | 0 | 0 | 0 | 0 | # | 0 | 0 | no | 1995 ... | 0 | 0 | 0 | 0 | 0 | 0 | 0 | 1 | 0 | 0 | 0 | 0 | 0 | 0 | # | 1 | 1995 ... | 1995 ... | # | # | # | # | # | # | # | # | # | # | # | # | # | # | # | # | # | # | # | # | # | # | # | # | # | # | # | # | # | # | # | # | # | # | # | # | # | # | # | # | IWU - Standard Mod | # | # | # | # | # | #
IWU - LA mit WRG 80% | Installation Lüftungsanlage mit 80% Wärmerückgewinnung | IWU/Loga 01-09-2008 Testbeispiel | # | # | # | # | # | # | # | # | # | # | # | # | # | # | # | # | # | # | # | # | # | # | # | # | # | # | # | # | # | # | # | # | # | # | # | # | # | # | # | # | # | # | # | # | # | # | # | # | # | # | high | # | # | # | # | # | # | # | # | # | # | # | # | # | # | # | # | # | # | # | # | # | # | # | # | # | # | # | # | # | # | # | # | # | # | # | # | # | # | cat | supex.rec.80 | # | # | # | # | # | # | # | # | # | # | # | # | # | # | # | # | # | # | # | # | # | # | # | # | # | # | # | # | # | # | # | # | # | # | # | # | # | # | IWU - Standard Mod | # | # | # | # | # | #
IWU - NEH Gas Sol | Niedrigenergiehaus-Standard mit Gas-Zentralheizung und Solaranlage | IWU/Loga 01-09-2008 Testbeispiel | # | num | # | # | # | # | 24 | 24 | 20 | 8 | num | 0.035 | 0.035 | 0.035 | 0.035 | num | # | # | # | # | 100 | 100 | 100 | 100 | # | 1 | # | 1 | 1 | # | 1 | # | # | 2010 | # | # | # | # | # | # | # | # | # | # | # | # | # | # | # | # | high | 1 | 0 | 1 | 1 | gas | b.c | 1995 ... | 0 | 0 | 0 | 0 | 0 | 0 | 0 | 0 | # | 0 | 0 | no | 1995 ... | 0 | 0 | 0 | 0 | 0 | 0 | 0 | 1 | 0 | 0 | 0 | 0 | 0 | 0 | # | 1 | 1995 ... | 1995 ... | cat | supex.rec.80 | # | # | # | # | # | # | # | # | # | # | # | # | # | # | # | # | # | # | # | # | # | # | # | # | # | # | # | # | # | # | # | # | IWU - ZS 16 cm WLS 035 + AS var | IWU - Auflage WLS 035 | IWU - WDVS PS WLS 035 | IWU - XPS 035 Pauschal | IWU - UD PS 035 | IWU - Kunststofffenster | IWU - Standard Mod | add.refurbished | add.refurbished | add.refurbished | add.refurbished | add.refurbished | add
nh.esam.rb.ökonomie | NH-Kosten-Ansätze - reale Kosten - ohne Maßnahmen | IWU/Loga 24-09-2008 ESAM | # | # | # | # | # | # | # | # | # | # | # | # | # | # | # | # | # | # | # | # | # | # | # | # | # | # | # | # | # | # | # | # | # | # | # | # | # | # | # | # | # | # | # | # | # | # | # | # | # | # | # | # | # | # | # | # | # | # | # | # | # | # | # | # | # | # | # | # | # | # | # | # | # | # | # | # | # | # | # | # | # | # | # | # | # | # | # | # | # | # | # | # | # | # | # | # | # | 30 | 1 | 1 | 1 | 0.06 | 0.08 | 0.18 | 1 | none | 25 | 0 | 5.5 | 5 | 3 | 4.2 | 4.2 | 42 | 1.5 | 1.5 | 3 | allocation investive costs | 4.5 | 1 | 0 | 2 | 0 | IWU - ZS 16 cm WLS 035 + AS var | NH - EPS 035 incl. V100 | NH - WDVS Neopor 032 | IWU - XPS 035 Pauschal | NH - Kellerdeckendämmung MW | NH - Kunststoff-Fenster | IWU - Standard Mod | add.refurbished | add.refurbished | add.refurbished | add.refurbished | add.refurbished | add
nh.esam.og.dsa.eps.035.14 | Dämm-Auflage 14 cm EPS (WLS 035) mit Laufbelag (Spanplatte) | IWU/Loga 24-09-2008 ESAM | # | num | # | # | # | # | # | 14 | # | # | num | # | 0.035 | # | # | num | # | # | # | # | # | 100 | # | # | # | # | # | # | # | # | # | # | # | # | # | # | # | # | # | # | # | # | # | # | # | # | # | # | # | # | # | # | # | # | # | # | # | # | # | # | # | # | # | # | # | # | # | # | # | # | # | # | # | # | # | # | # | # | # | # | # | # | # | # | # | # | # | # | # | # | # | # | # | # | # | # | # | # | # | # | # | # | # | # | # | # | # | # | # | # | # | # | # | # | # | # | # | # | # | # | # | # | # | # | NH - EPS 035 incl. V100 | # | # | # | # | # | # | add.refurbished | # | # | # | #
nh.esam.aw.wdvs.neopor.032.14 | Wärmedämmverbundsystem 14 cm Neopor (WLS 032) | IWU/Loga 24-09-2008 ESAM | # | num | # | # | # | # | # | # | 14 | # | num | # | # | 0.032 | # | num | # | # | # | # | # | # | 100 | # | # | # | # | # | # | # | # | # | # | # | # | # | # | # | # | # | # | # | # | # | # | # | # | # | # | # | # | # | # | # | # | # | # | # | # | # | # | # | # | # | # | # | # | # | # | # | # | # | # | # | # | # | # | # | # | # | # | # | # | # | # | # | # | # | # | # | # | # | # | # | # | # | # | # | # | # | # | # | # | # | # | # | # | # | # | # | # | # | # | # | # | # | # | # | # | # | # | # | # | # | # | NH - WDVS Neopor 032 | # | # | # | # | # | # | add.refurbished | # | # | #
nh.esam.kd.us.mw.035.08 | Dämmung Kellerdecken-Unterseite 8 cm Mineralwolle (WLS 035) | IWU/Loga 24-09-2008 ESAM | # | num | # | # | # | # | # | # | # | 8 | num | # | # | # | 0.035 | num | # | # | # | # | # | # | # | 100 | # | # | # | # | # | # | # | # | # | # | # | # | # | # | # | # | # | # | # | # | # | # | # | # | # | # | # | # | # | # | # | # | # | # | # | # | # | # | # | # | # | # | # | # | # | # | # | # | # | # | # | # | # | # | # | # | # | # | # | # | # | # | # | # | # | # | # | # | # | # | # | # | # | # | # | # | # | # | # | # | # | # | # | # | # | # | # | # | # | # | # | # | # | # | # | # | # | # | # | # | # | # | # | NH - Kellerdeckendämmung MW | # | # | # | # | # | # | add.refurbished | #
nh.esam.fe.ws.2.ku.4-k | neue Fenster mit 2-Scheiben-WS-Vergl. im Kunststoffrahmen | IWU/Loga 24-09-2008 ESAM | # | num | # | # | # | # | # | # | # | # | # | # | # | # | # | # | # | # | # | # | # | # | # | # | # | 1 | # | 1 | 1 | # | 1 | # | # | 2010 | # | # | # | # | # | # | # | # | # | # | # | # | # | # | # | # | # | # | # | # | # | # | # | # | # | # | # | # | # | # | # | # | # | # | # | # | # | # | # | # | # | # | # | # | # | # | # | # | # | # | # | # | # | # | # | # | # | # | # | # | # | # | # | # | # | # | # | # | # | # | # | # | # | # | # | # | # | # | # | # | # | # | # | # | # | # | # | # | # | # | # | # | # | # | NH - Kunststoff-Fenster | # | # | # | # | # | # | add
nh.esam.zh.neu.gas.bw.hvi | Einbau neue Zentralheizung mit Gas-Brennwertkessel, horizontale Vert. innerhalb therm. Hülle | IWU/Loga 24-09-2008 ESAM | # | # | # | # | # | # | # | # | # | # | # | # | # | # | # | # | # | # | # | # | # | # | # | # | # | # | # | # | # | # | # | # | # | # | # | # | # | # | # | # | # | # | # | # | # | # | # | # | # | # | # | 1 | 0 | 1 | 1 | gas | b.c | 1995 ... | 0 | 0 | 0 | 0 | 0 | 0 | 0 | 0 | # | 0 | 0 | no | 1995 ... | 0 | 0 | 0 | 0 | 0 | 0 | 0 | 1 | 0 | 0 | 0 | 0 | 0 | 0 | # | 0 | 1995 ... | 1995 ... | # | # | # | # | # | # | # | # | # | # | # | # | # | # | # | # | # | # | # | # | # | # | # | # | # | # | # | # | # | # | # | # | # | # | # | # | # | # | # | # | IWU - Standard Mod | # | # | # | # | # | #
nh.esam.we.neu.ww.sol | Einbau therm. Solaranlage | IWU/Loga 24-09-2008 ESAM | # | # | # | # | # | # | # | # | # | # | # | # | # | # | # | # | # | # | # | # | # | # | # | # | # | # | # | # | # | # | # | # | # | # | # | # | # | # | # | # | # | # | # | # | # | # | # | # | # | # | # | 1 | 0 | 1 | 1 | gas | b.c | 1995 ... | 0 | 0 | 0 | 0 | 0 | 0 | 0 | 0 | # | 0 | 0 | no | 1995 ... | 0 | 0 | 0 | 0 | 0 | 0 | 0 | 1 | 0 | 0 | 0 | 0 | 0 | 0 | # | 1 | 1995 ... | 1995 ... | # | # | # | # | # | # | # | # | # | # | # | # | # | # | # | # | # | # | # | # | # | # | # | # | # | # | # | # | # | # | # | # | # | # | # | # | # | # | # | # | IWU - Standard Mod | # | # | # | # | # | #
nh.esam.zh.neu.gas.bw.hvi.sol | Einbau neue Zentralheizung mit Gas-Brennwertkessel, horizontale Vert. innerhalb therm. Hülle, therm. Solaranlage | IWU/Loga 24-09-2008 ESAM | # | # | # | # | # | # | # | # | # | # | # | # | # | # | # | # | # | # | # | # | # | # | # | # | # | # | # | # | # | # | # | # | # | # | # | # | # | # | # | # | # | # | # | # | # | # | # | # | # | # | # | 1 | 0 | 1 | 1 | gas | b.c | 1995 ... | 0 | 0 | 0 | 0 | 0 | 0 | 0 | 0 | # | 0 | 0 | no | 1995 ... | 0 | 0 | 0 | 0 | 0 | 0 | 0 | 1 | 0 | 0 | 0 | 0 | 0 | 0 | # | 1 | 1995 ... | 1995 ... | # | # | # | # | # | # | # | # | # | # | # | # | # | # | # | # | # | # | # | # | # | # | # | # | # | # | # | # | # | # | # | # | # | # | # | # | # | # | # | # | IWU - Standard Mod | # | # | # | # | # | #
nh.esam.mod.10Liter | Modernisierung 10-Liter-Standard (OG, AW) | IWU/Loga 25-09-2008 ESAM | # | num | # | # | # | # | # | 14 | 14 | # | num | # | 0.035 | 0.032 | # | num | # | # | # | # | # | 100 | 100 | # | # | # | # | # | # | # | # | # | # | # | # | # | # | # | # | # | # | # | # | # | # | # | # | # | # | # | # | # | # | # | # | # | # | # | # | # | # | # | # | # | # | # | # | # | # | # | # | # | # | # | # | # | # | # | # | # | # | # | # | # | # | # | # | # | # | # | # | # | # | # | # | # | # | # | # | # | # | # | # | # | # | # | # | # | # | # | # | # | # | # | # | # | # | # | # | # | # | # | # | # | NH - EPS 035 incl. V100 | NH - WDVS Neopor 032 | # | # | # | # | # | add.refurbished | add.refurbished | # | # | #
nh.esam.mod.7Liter | Modernisierung 7-Liter-Standard (OG, AW, KD, FE, ZH mit BWK) | IWU/Loga 25-09-2008 ESAM | # | num | # | # | # | # | # | 14 | 14 | 8 | num | # | 0.035 | 0.032 | 0.035 | num | # | # | # | # | # | 100 | 100 | 100 | # | 1 | # | 1 | 1 | # | 1 | # | # | 2010 | # | # | # | # | # | # | # | # | # | # | # | # | # | # | # | # | # | 1 | 0 | 1 | 1 | gas | b.c | 1995 ... | 0 | 0 | 0 | 0 | 0 | 0 | 0 | 0 | # | 0 | 0 | no | 1995 ... | 0 | 0 | 0 | 0 | 0 | 0 | 0 | 1 | 0 | 0 | 0 | 0 | 0 | 0 | # | 0 | 1995 ... | 1995 ... | # | # | # | # | # | # | # | # | # | # | # | # | # | # | # | # | # | # | # | # | # | # | # | # | # | # | # | # | # | # | # | # | # | # | # | NH - EPS 035 incl. V100 | NH - WDVS Neopor 032 | # | NH - Kellerdeckendämmung MW | NH - Kunststoff-Fenster | IWU - Standard Mod | # | add.refurbished | add.refurbished | # | add.refurbished | add
nh.esam.mod.NEH | Modernisierung NEH-Standard (OG, AW, KD, FE, ZH mit BWK + Sol) | IWU/Loga 25-09-2008 ESAM | # | num | # | # | # | # | 24 | 24 | 20 | 8 | num | 0.035 | 0.035 | 0.035 | 0.035 | num | # | # | # | # | 100 | 100 | 100 | 100 | # | 1 | # | 1 | 1 | # | 1 | # | # | 2010 | # | # | # | # | # | # | # | # | # | # | # | # | # | # | # | # | high | 1 | 0 | 1 | 1 | gas | b.c | 1995 ... | 0 | 0 | 0 | 0 | 0 | 0 | 0 | 0 | # | 0 | 0 | no | 1995 ... | 0 | 0 | 0 | 0 | 0 | 0 | 0 | 1 | 0 | 0 | 0 | 0 | 0 | 0 | # | 1 | 1995 ... | 1995 ... | # | # | # | # | # | # | # | # | # | # | # | # | # | # | # | # | # | # | # | # | # | # | # | # | # | # | # | # | # | # | # | # | # | # | IWU - ZS 16 cm WLS 035 + AS var | NH - EPS 035 incl. V100 | NH - WDVS Neopor 032 | IWU - XPS 035 Pauschal | NH - Kellerdeckendämmung MW | NH - Kunststoff-Fenster | IWU - Standard Mod | add.refurbished | add.refurbished | add.refurbished | add.refurbished | add.refurbished | add
EN_GROS.rb.oekonomie | NH-Kosten-Ansätze - reale Kosten - ohne Maßnahmen | IWU/Loga 24-09-2008 ESAM | # | # | # | # | # | # | # | # | # | # | # | # | # | # | # | # | # | # | # | # | # | # | # | # | # | # | # | # | # | # | # | # | # | # | # | # | # | # | # | # | # | # | # | # | # | # | # | # | # | # | # | # | # | # | # | # | # | # | # | # | # | # | # | # | # | # | # | # | # | # | # | # | # | # | # | # | # | # | # | # | # | # | # | # | # | # | # | # | # | # | # | # | # | # | # | # | # | 30 | 1 | 1 | 1 | 0.06 | 0.08 | 0.18 | 1 | none | 25 | 0 | 5.5 | 5 | 3 | 4.2 | 4.2 | 42 | 1.5 | 1.5 | 3 | allocation investive costs | 4.5 | 1 | 0 | 2 | 0 | IWU - ZS 16 cm WLS 035 + AS var | NH - EPS 035 incl. V100 | NH - WDVS Neopor 032 | IWU - XPS 035 Pauschal | NH - Kellerdeckendämmung MW | NH - Kunststoff-Fenster | IWU - Standard Mod | add.refurbished | add.refurbished | add.refurbished | add.refurbished | add.refurbished | add
Note on BR1: Tobias Loga: neu ab 06-05-2009

## DB costs roof
costs_roof_ID | costs_roof_name |  | costs_roof_description_1 | costs_roof_description_2 | costs_roof_R_sup | costs_roof_R_sup_description | costs_roof_material_insulation | costs_roof_lambda_insulation |  | costs_roof_correction_envelope_area | costs_roof_costs_basis_absolute | costs_roof_costs_basis_per_sqm_living_area | costs_roof_costs_basis_per_apartment | costs_roof_costs_basis_per_sqm | costs_roof_costs_per_cm_per_sqm | costs_roof_f_costs_anyway | costs_roof_costs_anyway_per_sqm | costs_roof_relative_annual_costs_maintanance
- | [8 empty] | Bearbeitungsnotiz (wird nicht geladen)
-
Kostendaten Dach / Identifikation Datensatz | Kostendaten Dach / Name Datensatz | Bearbeitungsnotiz (wird nicht geladen) | Kostendaten Dach / Beschreibung 1 | Kostendaten Dach / Beschreibung 2 | Kostendaten Dach / zusätzlicher Wärmewiderstand | Kostendaten Dach / zusätzlicher Wärmewiderstand Beschreibung | Kostendaten Dach / Material Dämmung | Kostendaten Dach / Lambda Dämmung |  | Kostendaten Dach / Korrektur Hüllfläche | Kostendaten Dach / Kosten absolut | Kostendaten Dach / Kosten pro m² Wohnfläche | Kostendaten Dach / Kosten pro Wohneinheit | Kostendaten Dach / Kosten pro m² Hüllfläche | Kostendaten Dach / Kosten pro cm Dämmung pro m² Hüllfläche | Kostendaten Dach / Ohnehin-Kosten bezogen auf Investition | Kostendaten Dach / Ohnehin-Kosten pro m² Bauteil | Kostendaten Dach / jährliche Wartungskosten bezogen auf Investition
-
-
-
-
-
-
IWU - PS 040 Pauschal | Mineralwolle WLS 040 Pauschalansatz | IWU/Loga 01-09-2008 |  |  |  |  | Mineralwolle | 0.04 | IWU/Loga 01-09-2008 | 1 |  |  |  | 112 | 1 | 75%
IWU - AS WLS 030 | Aufsparrendämmung WLS 030 | IWU/Loga 01-09-2008 | Aufsparrendämmung WLS 030 |  | 0.5 | Installationsebene | Mineralwolle | 0.03 | IWU/Loga 01-09-2008 | 1 |  |  |  | 112 | 2 | 75%
IWU - AS WLS 035 | Aufsparrendämmung WLS 035 | IWU/Loga 01-09-2008 | Aufsparrendämmung WLS 035 |  | 0.6 | Installationsebene | Mineralwolle | 0.035 | IWU/Loga 01-09-2008 | 1 |  |  |  | 112 | 1 | 75%
IWU - AS WLS 040 | Aufsparrendämmung WLS 040 | IWU/Loga 01-09-2008 | Aufsparrendämmung WLS 040 | Aufsparrendämmung mit Installationsebene | 0.7 | Installationsebene | Mineralwolle | 0.04 | IWU/Loga 01-09-2008 | 1 |  |  |  | 112 | 0.5 | 75%
IWU - ZS 16 cm WLS 035 + AS var | Zwischensparrendämmung WLS 035 16 cm + gedämmte Installationsebene WLS 035 variable Dämmung | IWU/Loga 01-09-2008 | Zwischensparrendämmung WLS 035 16 cm + gedämmte Installationsebene WLS 035 variable Dämmung | 15% Holzanteil + Installationsebene 6 cm | 3.2487 | Zwischensparrendämmung 16 cm | Mineralwolle | 0.035 | IWU/Loga 01-09-2008 | 1 |  |  |  | 112 | 1 | 75%
IWU - ZS WLS 035 | Zwischensparrendämmung WLS 035 | IWU/Loga 01-09-2008 | Zwischensparrendämmung WLS 035 | 15% Holzanteil |  |  | Mineralwolle | 0.04925 | IWU/Loga 01-09-2008 | 1 |  |  |  | 112 | 1 | 75%
IWU - ZS WLS 035 var + US | Zwischensparrendämmung variable Dämmung WLS 035 + gedämmte Installationsebene | IWU/Loga 01-09-2008 | Zwischensparrendämmung variable Dämmung WLS 035 + gedämmte Installationsebene | 15% Holzanteil + Installationsebene 6 cm | 1.7143 | Installationsebene | Mineralwolle | 0.04925 | IWU/Loga 01-09-2008 | 1 |  |  |  | 112 | 1 | 75%
IWU - ZS 16 cm WLS 035 + US var | Zwischensparrendämmung WLS 035 16 cm + gedämmte Installationsebene WLS 035 variable Dämmung | IWU/Loga 01-09-2008 | Zwischensparrendämmung WLS 035 16 cm + gedämmte Installationsebene WLS 035 variable Dämmung | 15% Holzanteil + Installationsebene 6 cm | 3.2487 | Zwischensparrendämmung 16 cm | Mineralwolle | 0.035 | IWU/Loga 01-09-2008 | 1 |  |  |  | 112 | 1 | 75%

## DB costs topceiling
costs_topceiling_ID | costs_topceiling_name |  | costs_topceiling_description_1 | costs_topceiling_description_2 | costs_topceiling_R_sup | costs_topceiling_R_sup_description | costs_topceiling_material_insulation | costs_topceiling_lambda_insulation | costs_topceiling_correction_envelope_area | costs_topceiling_costs_basis_absolute | costs_topceiling_costs_basis_per_sqm_living_area | costs_topceiling_costs_basis_per_apartment | costs_topceiling_costs_basis_per_sqm | costs_topceiling_costs_per_cm_per_sqm | costs_topceiling_f_costs_anyway | costs_topceiling_costs_anyway_per_sqm | costs_topceiling_relative_annual_costs_maintanance
-
-
Kostendaten ob. Geschossd. / Identifikation Datensatz | Kostendaten ob. Geschossd. / Name Datensatz | Bearbeitungsnotiz (wird nicht geladen) | Kostendaten ob. Geschossd. / Beschreibung 1 | Kostendaten ob. Geschossd. / Beschreibung 2 | Kostendaten ob. Geschossd. / zusätzlicher Wärmewiderstand | Kostendaten ob. Geschossd. / zusätzlicher Wärmewiderstand Beschreibung | Kostendaten ob. Geschossd. / Material Dämmung | Kostendaten ob. Geschossd. / Lambda Dämmung | Kostendaten ob. Geschossd. / Korrektur Hüllfläche | Kostendaten ob. Geschossd. / Kosten absolut | Kostendaten ob. Geschossd. / Kosten pro m² Wohnfläche | Kostendaten ob. Geschossd. / Kosten pro Wohneinheit | Kostendaten ob. Geschossd. / Kosten pro m² Hüllfläche | Kostendaten ob. Geschossd. / Kosten pro cm Dämmung pro m² Hüllfläche | Kostendaten ob. Geschossd. / Ohnehin-Kosten bezogen auf Investition | Kostendaten ob. Geschossd. / Ohnehin-Kosten pro m² Bauteil | Kostendaten ob. Geschossd. / jährliche Wartungskosten bezogen auf Investition
-
-
-
-
-
-
IWU - PS 040 Pauschal | Dämmstoff WLS 040 Pauschalansatz | IWU/Loga 01-09-2008 |  |  |  |  | Mineralwolle | 0.04 | 1 |  |  |  | 38 | 0.5 | 0%
IWU - Auflage WLS 030 | Auflage Dämmstoff WLS 030 | IWU/Loga 01-09-2008 | Auflage Dämmstoff WLS 030 |  |  |  | Mineralwolle | 0.03 | 1 |  |  |  | 38 | 2 | 0%
IWU - Auflage WLS 035 | Auflage Dämmstoff WLS 035 | IWU/Loga 01-09-2008 | Auflage Dämmstoff WLS 035 |  |  |  | Mineralwolle | 0.035 | 1 |  |  |  | 38 | 1.5 | 0%
IWU - Auflage WLS 040 | Auflage Dämmstoff WLS 040 | IWU/Loga 01-09-2008 | Auflage Dämmstoff WLS 040 |  |  |  | Mineralwolle | 0.04 | 1 |  |  |  | 38 | 0.5 | 0%
IWU - ZB WLS 035 | zwischen Balken WLS 035 | IWU/Loga 01-09-2008 | zwischen Balken WLS 035 | 15% Holzanteil |  |  | Mineralwolle | 0.04925 | 1 |  |  |  | 40 | 1.5 | 30%
IWU - ZB WLS 035 var + US | zwischen Balken variable Dämmung WLS 035 + gedämmte Installationsebene | IWU/Loga 01-09-2008 | zwischen Balken variable Dämmung WLS 035 + gedämmte Installationsebene | 15% Holzanteil + Installationsebene 6 cm | 1.7143 | Installationsebene | Mineralwolle | 0.04925 | 1 |  |  |  | 40 | 1.5 | 30%
IWU - ZB 16 cm WLS 035 + US var | zwischen Balken WLS 035 16 cm + gedämmte Installationsebene WLS 035 variable Dämmung | IWU/Loga 01-09-2008 | zwischen Balken WLS 035 16 cm + gedämmte Installationsebene WLS 035 variable Dämmung | 15% Holzanteil + Installationsebene 6 cm | 3.2487 | Zwischensparrendämmung 16 cm | Mineralwolle | 0.035 | 1 |  |  |  | 40 | 1.5 | 30%
NH - EPS 035 incl. V100 | Auflage EPS 035 incl. V100 | NH/Repp 23-09-2008 | Dämmung mit Laufbelag |  |  |  | EPS 035 | 0.035 | 1 |  |  |  | 38 | 1.5 | 0%

## DB costs wall
costs_wall_ID | costs_wall_name |  | costs_wall_description_1 | costs_wall_description_2 | costs_wall_R_sup | costs_wall_R_sup_description | costs_wall_material_insulation | costs_wall_lambda_insulation | costs_wall_correction_envelope_area | costs_wall_costs_basis_absolute | costs_wall_costs_basis_per_sqm_living_area | costs_wall_costs_basis_per_apartment | costs_wall_costs_basis_per_sqm | costs_wall_costs_per_cm_per_sqm | costs_wall_f_costs_anyway | costs_wall_costs_anyway_per_sqm | costs_wall_relative_annual_costs_maintanance
-
-
Kostendaten Außenwand / Identifikation Datensatz | Kostendaten Außenwand / Name Datensatz | Bearbeitungsnotiz (wird nicht geladen) | Kostendaten Außenwand / Beschreibung 1 | Kostendaten Außenwand / Beschreibung 2 | Kostendaten Außenwand / zusätzlicher Wärmewiderstand | Kostendaten Außenwand / zusätzlicher Wärmewiderstand Beschreibung | Kostendaten Außenwand / Material Dämmung | Kostendaten Außenwand / Lambda Dämmung | Kostendaten Außenwand / Korrektur Hüllfläche | Kostendaten Außenwand / Kosten absolut | Kostendaten Außenwand / Kosten pro m² Wohnfläche | Kostendaten Außenwand / Kosten pro Wohneinheit | Kostendaten Außenwand / Kosten pro m² Hüllfläche | Kostendaten Außenwand / Kosten pro cm Dämmung pro m² Hüllfläche | Kostendaten Außenwand / Ohnehin-Kosten bezogen auf Investition | Kostendaten Außenwand / Ohnehin-Kosten pro m² Bauteil | Kostendaten Außenwand / jährliche Wartungskosten bezogen auf Investition
-
-
-
-
-
-
IWU - PS 040 Pauschal | Mineralwolle WLS 040 Pauschalansatz | IWU/Loga 01-09-2008 |  |  |  |  | Polystyrol | 0.04 | 1 |  |  |  | 97 | 1.4 | 50%
IWU - WDVS PS WLS 035 | Wärmedämmverbundsystem Polystyrol WLS 035 | IWU/Loga 01-09-2008 |  |  |  |  | Polystyrol | 0.035 | 1 |  |  |  | 97 | 1.6 | 50%
IWU - WDVS PS WLS 040 | Wärmedämmverbundsystem Polystyrol WLS 040 | IWU/Loga 01-09-2008 |  |  |  |  | Polystyrol | 0.04 | 1 |  |  |  | 97 | 1.4 | 50%
NH - WDVS Neopor 032 | Wärmedämmverbundsystem Neopor WLS 032 | NH/Repp 23-09-2008 |  |  |  |  | Neopor | 0.032 | 1.1 |  |  |  | 130 | 1.435 | 50%

## DB costs wall cellar
costs_wall_cellar_ID | costs_wall_cellar_name |  | costs_wall_cellar_description_1 | costs_wall_cellar_description_2 | costs_wall_cellar_R_sup | costs_wall_cellar_R_sup_description | costs_wall_cellar_material_insulation | costs_wall_cellar_lambda_insulation | costs_wall_cellar_correction_envelope_area | costs_wall_cellar_costs_basis_absolute | costs_wall_cellar_costs_basis_per_sqm_living_area | costs_wall_cellar_costs_basis_per_apartment | costs_wall_cellar_costs_basis_per_sqm | costs_wall_cellar_costs_per_cm_per_sqm | costs_wall_cellar_f_costs_anyway | costs_wall_cellar_costs_anyway_per_sqm | costs_wall_cellar_relative_annual_costs_maintanance
-
-
Kostendaten Kellerwand / Identifikation Datensatz | Kostendaten Kellerwand / Name Datensatz | Bearbeitungsnotiz (wird nicht geladen) | Kostendaten Kellerwand / Beschreibung 1 | Kostendaten Kellerwand / Beschreibung 2 | Kostendaten Kellerwand / zusätzlicher Wärmewiderstand | Kostendaten Kellerwand / zusätzlicher Wärmewiderstand Beschreibung | Kostendaten Kellerwand / Material Dämmung | Kostendaten Kellerwand / Lambda Dämmung | Kostendaten Kellerwand / Korrektur Hüllfläche | Kostendaten Kellerwand / Kosten absolut | Kostendaten Kellerwand / Kosten pro m² Wohnfläche | Kostendaten Kellerwand / Kosten pro Wohneinheit | Kostendaten Kellerwand / Kosten pro m² Hüllfläche | Kostendaten Kellerwand / Kosten pro cm Dämmung pro m² Hüllfläche | Kostendaten Kellerwand / Ohnehin-Kosten bezogen auf Investition | Kostendaten Kellerwand / Ohnehin-Kosten pro m² Bauteil | Kostendaten Kellerwand / jährliche Wartungskosten bezogen auf Investition
-
-
-
-
-
-
IWU - XPS 035 Pauschal | extrudierter Polystyrol-Hartschaum WLS 035 Pauschalansatz | IWU/Loga 01-09-2008 |  |  |  |  | XPS 035 | 0.035 | 1 |  |  |  | 97 | 2.5 | 50%
IWU - WDVS PS WLS 040 | Wärmedämmverbundsystem Polystyrol WLS 040 | IWU/Loga 01-09-2008 |  |  |  |  | Polystyrol | 0.04 | 1 |  |  |  | 97 | 1.4 | 50%

## DB costs floor
costs_floor_ID | costs_floor_name |  | costs_floor_description_1 | costs_floor_description_2 | costs_floor_R_sup | costs_floor_R_sup_description | costs_floor_material_insulation | costs_floor_lambda_insulation | costs_floor_correction_envelope_area | costs_floor_costs_basis_absolute | costs_floor_costs_basis_per_sqm_living_area | costs_floor_costs_basis_per_apartment | costs_floor_costs_basis_per_sqm | costs_floor_costs_per_cm_per_sqm | costs_floor_f_costs_anyway | costs_floor_costs_anyway_per_sqm | costs_floor_relative_annual_costs_maintanance
-
-
Kostendaten Fußboden / Identifikation Datensatz | Kostendaten Fußboden / Name Datensatz | Bearbeitungsnotiz (wird nicht geladen) | Kostendaten Fußboden / Beschreibung 1 | Kostendaten Fußboden / Beschreibung 2 | Kostendaten Fußboden / zusätzlicher Wärmewiderstand | Kostendaten Fußboden / zusätzlicher Wärmewiderstand Beschreibung | Kostendaten Fußboden / Material Dämmung | Kostendaten Fußboden / Lambda Dämmung | Kostendaten Fußboden / Korrektur Hüllfläche | Kostendaten Fußboden / Kosten absolut | Kostendaten Fußboden / Kosten pro m² Wohnfläche | Kostendaten Fußboden / Kosten pro Wohneinheit | Kostendaten Fußboden / Kosten pro m² Hüllfläche | Kostendaten Fußboden / Kosten pro cm Dämmung pro m² Hüllfläche | Kostendaten Fußboden / Ohnehin-Kosten bezogen auf Investition | Kostendaten Fußboden / Ohnehin-Kosten pro m² Bauteil | Kostendaten Fußboden / jährliche Wartungskosten bezogen auf Investition
-
-
-
-
-
-
IWU - PS 040 Pauschal | Mineralwolle WLS 040 Pauschalansatz | IWU/Loga 01-09-2008 |  |  |  |  | Polystyrol | 0.04 | 1 |  |  |  | 24 | 1 | 0%
IWU - UD PS 035 | unter Kellerdecke Polystyrol WLS 035 kaschiert | IWU/Loga 01-09-2008 |  |  |  |  | Polystyrol | 0.035 | 1 |  |  |  | 24 | 1 | 0%
IWU - Fussboden neu mit XPS 035 | extrudierter Polystyrol-Hartschaum WLS 035 | IWU/Loga 01-09-2008 | [5 empty] | 0.035 | 1 |  |  |  | 50 | 2 | 50%
NH - Kellerdeckendämmung MW | Mineralwolle WLS 035 Pauschalansatz | NH/Repp 23-09-2008 |  |  |  |  | Mineralwolle | 0.035 | 1 |  |  |  | 52 | 2 | 0%

## DB costs window
costs_window_ID | costs_window_name |  | costs_window_description_1 | costs_window_description_2 | costs_window_2_panes_costs_absolute | costs_window_2_panes_costs_per_sqm_living_area | costs_window_2_panes_costs_per_apartment | costs_window_2_panes_costs_per_sqm | costs_window_2_panes_f_costs_anyway | costs_window_2_panes_costs_anyway_per_sqm | costs_window_2_panes_relative_annual_costs_maintanance | costs_window_3_panes_costs_absolute | costs_window_3_panes_costs_per_sqm_living_area | costs_window_3_panes_costs_per_apartment | costs_window_3_panes_costs_per_sqm | costs_window_3_panes_f_costs_anyway | costs_window_3_panes_costs_anyway_per_sqm | costs_window_3_panes_relative_annual_costs_maintanance
-
-
Kostendaten Fenster / Identifikation Datensatz | Kostendaten Fenster / Name Datensatz | Bearbeitungsnotiz (wird nicht geladen) | Kostendaten Fenster / Beschreibung 1 | Kostendaten Fenster / Beschreibung 2 | Kostendaten Fenster / 2 Scheiben / Kosten absolut | Kostendaten Fenster / 2 Scheiben / Kosten pro m² Wohnfläche | Kostendaten Fenster / 2 Scheiben / Kosten pro Wohneinheit | Kostendaten Fenster / 2 Scheiben / Kosten pro m² Bauteilfläche | Kostendaten Fenster / 2 Scheiben / Ohnehin-Kosten bezogen auf Investition | Kostendaten Fenster / 2 Scheiben / Ohnehin-Kosten pro m² Bauteilfläche | Kostendaten Fenster / 2 Scheiben / jährliche Wartungskosten bezogen auf Investition | Kostendaten Fenster / 3 Scheiben / Kosten absolut | Kostendaten Fenster / 3 Scheiben / Kosten pro m² Wohnfläche | Kostendaten Fenster / 3 Scheiben / Kosten pro Wohneinheit | Kostendaten Fenster / 3 Scheiben / Kosten pro m² Bauteilfläche | Kostendaten Fenster / 3 Scheiben / Ohnehin-Kosten bezogen auf Investition | Kostendaten Fenster / 3 Scheiben / Ohnehin-Kosten pro m² Bauteilfläche | Kostendaten Fenster / 3 Scheiben / jährliche Wartungskosten bezogen auf Investition
-
-
-
-
-
-
IWU - Holzfenster | Holzfenster Standardansatz | IWU/Loga 01-09-2008 | 2-Scheiben im konventionellen Holzrahmen | 3-Scheiben im Passivhaus-Rahmen |  |  |  | 500 | 90% | [5 empty] | 800 | 62%
IWU - Kunststofffenster | Kunststofffenster Standardansatz | IWU/Loga 01-09-2008 | 2-Scheiben im Rahmen mit 4-Kammer-Profil | 3-Scheiben im Passivhaus-Rahmen |  |  |  | 300 | 90% | [5 empty] | 500 | 62%
NH - Kunststoff-Fenster | Kunststofffenster Standardansatz | NH/Repp 23-09-2008 | 2-Scheiben im Rahmen mit 4-Kammer-Profil |  |  |  |  | 210 | 90% | [5 empty] | 500 | 62%

## DB costs system
costs_system_ID | costs_system_name |  | costs_system_description_1 | costs_system_description_2 | costs_boiler_ID | costs_boiler_name | costs_boiler_description_1 | costs_boiler_description_2 | costs_boiler_gas_lt_P_therm_min | costs_boiler_gas_lt_f_oversize | costs_boiler_gas_lt_absolute | costs_boiler_gas_lt_per_apartment | costs_boiler_gas_lt_per_sqm_living_area | costs_boiler_gas_lt_per_sqm_living_area_exponent | costs_boiler_gas_lt_per_kW | costs_boiler_gas_lt_per_kW_exponent | costs_boiler_gas_c_P_therm_min | costs_boiler_gas_c_f_oversize | costs_boiler_gas_c_absolute | costs_boiler_gas_c_per_apartment | costs_boiler_gas_c_per_sqm_living_area | costs_boiler_gas_c_per_sqm_living_area_exponent | costs_boiler_gas_c_per_kW | costs_boiler_gas_c_per_kW_exponent | costs_boiler_oil_lt_P_therm_min | costs_boiler_oil_lt_f_oversize | costs_boiler_oil_lt_absolute | costs_boiler_oil_lt_per_apartment | costs_boiler_oil_lt_per_sqm_living_area | costs_boiler_oil_lt_per_sqm_living_area_exponent | costs_boiler_oil_lt_per_kW | costs_boiler_oil_lt_per_kW_exponent | costs_boiler_oil_c_P_therm_min | costs_boiler_oil_c_f_oversize | costs_boiler_oil_c_absolute | costs_boiler_oil_c_per_apartment | costs_boiler_oil_c_per_sqm_living_area | costs_boiler_oil_c_per_sqm_living_area_exponent | costs_boiler_oil_c_per_kW | costs_boiler_oil_c_per_kW_exponent | costs_boiler_gas_liquid_lt_P_therm_min | costs_boiler_gas_liquid_lt_f_oversize | costs_boiler_gas_liquid_lt_absolute | costs_boiler_gas_liquid_lt_per_apartment | costs_boiler_gas_liquid_lt_per_sqm_living_area | costs_boiler_gas_liquid_lt_per_sqm_living_area_exponent | costs_boiler_gas_liquid_lt_per_kW | costs_boiler_gas_liquid_lt_per_kW_exponent | costs_boiler_gas_liquid_c_P_therm_min | costs_boiler_gas_liquid_c_f_oversize | costs_boiler_gas_liquid_c_absolute | costs_boiler_gas_liquid_c_per_apartment | costs_boiler_gas_liquid_c_per_sqm_living_area | costs_boiler_gas_liquid_c_per_sqm_living_area_exponent | costs_boiler_gas_liquid_c_per_kW | costs_boiler_gas_liquid_c_per_kW_exponent | costs_boiler_costs_absolute_anyway | costs_boiler_f_costs_anyway | costs_boiler_annual_costs_maintanance | costs_biomass_ID | costs_biomass_name | costs_biomass_description_1 | costs_biomass_description_2 | costs_biomass_pellets_P_therm_min | costs_biomass_pellets_f_oversize | costs_biomass_pellets_absolute | costs_biomass_pellets_per_apartment | costs_biomass_pellets_per_sqm_living_area | costs_biomass_pellets_per_sqm_living_area_exponent | costs_biomass_pellets_per_kW | costs_biomass_pellets_per_kW_exponent | costs_biomass_firewood_P_therm_min | costs_biomass_firewood_f_oversize | costs_biomass_firewood_absolute | costs_biomass_firewood_per_apartment | costs_biomass_firewood_per_sqm_living_area | costs_biomass_firewood_per_sqm_living_area_exponent | costs_biomass_firewood_per_kW | costs_biomass_firewood_per_kW_exponent | costs_biomass_costs_absolute_anyway | costs_biomass_f_costs_anyway | costs_biomass_annual_costs_maintanance | costs_hp_ID | costs_hp_name | costs_hp_description_1 | costs_hp_description_2 | costs_hp_air_P_therm_min | costs_hp_air_f_oversize | costs_hp_air_absolute | costs_hp_air_per_apartment | costs_hp_air_per_sqm_living_area | costs_hp_air_per_sqm_living_area_exponent | costs_hp_air_per_kW | costs_hp_air_per_kW_exponent | costs_hp_soil_P_therm_min | costs_hp_soil_f_oversize | costs_hp_soil_absolute | costs_hp_soil_per_apartment | costs_hp_soil_per_sqm_living_area | costs_hp_soil_per_sqm_living_area_exponent | costs_hp_soil_per_kW | costs_hp_soil_per_kW_exponent | costs_hp_costs_absolute_anyway | costs_hp_f_costs_anyway | costs_hp_annual_costs_maintanance | costs_district_heating_ID | costs_district_heating_name | costs_district_heating_description_1 | costs_district_heating_description_2 | costs_district_heating_b_P_therm_min | costs_district_heating_b_f_oversize | costs_district_heating_b_absolute | costs_district_heating_b_per_apartment | costs_district_heating_b_per_sqm_living_area | costs_district_heating_b_per_sqm_living_area_exponent | costs_district_heating_b_per_kW | costs_district_heating_b_per_kW_exponent | costs_district_heating_chp_P_therm_min | costs_district_heating_chp_f_oversize | costs_district_heating_chp_absolute | costs_district_heating_chp_per_apartment | costs_district_heating_chp_per_sqm_living_area | costs_district_heating_chp_per_sqm_living_area_exponent | costs_district_heating_chp_per_kW | costs_district_heating_chp_per_kW_exponent | costs_district_heating_costs_absolute_anyway | costs_district_heating_f_costs_anyway | costs_district_heating_annual_costs_maintanance | costs_heating_distribution_ID | costs_heating_distribution_name | costs_heating_distribution_description_1 | costs_heating_distribution_description_2 | costs_heating_distribution_insulation_ext_absolute | costs_heating_distribution_insulation_ext_per_apartment | costs_heating_distribution_insulation_ext_per_sqm_living_area | costs_heating_distribution_insulation_ext_per_sqm_living_area_exponent | costs_heating_distribution_insulation_ext_per_sqm_basement_area | costs_heating_distribution_insulation_ext_per_storey | costs_heating_distribution_insulation_int_absolute | costs_heating_distribution_insulation_int_per_apartment | costs_heating_distribution_insulation_int_per_sqm_living_area | costs_heating_distribution_insulation_int_per_sqm_living_area_exponent | costs_heating_distribution_insulation_int_per_sqm_basement_area | costs_heating_distribution_insulation_int_per_storey | costs_heating_distribution_new_install_ext_absolute | costs_heating_distribution_new_install_ext_per_apartment | costs_heating_distribution_new_install_ext_per_sqm_living_area | costs_heating_distribution_new_install_ext_per_sqm_living_area_exponent | costs_heating_distribution_new_install_ext_per_sqm_basement_area | costs_heating_distribution_new_install_ext_per_storey | costs_heating_distribution_new_install_int_absolute | costs_heating_distribution_new_install_int_per_apartment | costs_heating_distribution_new_install_int_per_sqm_living_area | costs_heating_distribution_new_install_int_per_sqm_living_area_exponent | costs_heating_distribution_new_install_int_per_sqm_basement_area | costs_heating_distribution_new_install_int_per_storey | costs_heating_distribution_costs_absolute_anyway | costs_heating_distribution_f_costs_anyway | costs_heating_distribution_annual_costs_maintanance | costs_dhw_ID | costs_dhw_name | costs_dhw_description_1 | costs_dhw_description_2 | costs_dhw_new_install_ext_absolute | costs_dhw_new_install_ext_per_apartment | costs_dhw_new_install_ext_per_sqm_living_area | costs_dhw_new_install_ext_per_sqm_living_area_exponent | costs_dhw_new_install_ext_per_sqm_basement_area | costs_dhw_new_install_ext_per_storey | costs_dhw_new_install_int_absolute | costs_dhw_new_install_int_per_apartment | costs_dhw_new_install_int_per_sqm_living_area | costs_dhw_new_install_int_per_sqm_living_area_exponent | costs_dhw_new_install_int_per_sqm_basement_area | costs_dhw_new_install_int_per_storey | costs_dhw_insulation_ext_absolute | costs_dhw_insulation_ext_per_apartment | costs_dhw_insulation_ext_per_sqm_living_area | costs_dhw_insulation_ext_per_sqm_living_area_exponent | costs_dhw_insulation_ext_per_sqm_basement_area | costs_dhw_insulation_ext_per_storey | costs_dhw_insulation_int_absolute | costs_dhw_insulation_int_per_apartment | costs_dhw_insulation_int_per_sqm_living_area | costs_dhw_insulation_int_per_sqm_living_area_exponent | costs_dhw_insulation_int_per_sqm_basement_area | costs_dhw_insulation_int_per_storey | costs_dhw_costs_absolute_anyway | costs_dhw_f_costs_anyway | costs_dhw_annual_costs_maintanance | costs_sol_ID | costs_sol_name | costs_sol_description_1 | costs_sol_description_2 | costs_sol_absolute | costs_sol_per_apartment | costs_sol_per_apartment_exponent | costs_sol_per_sqm_living_area | costs_sol_per_sqm_living_area_exponent | costs_sol_costs_absolute_anyway | costs_sol_f_costs_anyway | costs_sol_annual_costs_maintanance | costs_mecvent_ID | costs_mecvent_name | costs_mecvent_description_1 | costs_mecvent_description_2 | costs_mecvent_ex_absolute | costs_mecvent_ex_per_apartment | costs_mecvent_ex_per_apartment_exponent | costs_mecvent_ex_per_sqm_living_area | costs_mecvent_ex_per_sqm_living_area_exponent | costs_mecvent_rec60_absolute | costs_mecvent_rec60_per_apartment | costs_mecvent_rec60_per_apartment_exponent | costs_mecvent_rec60_per_sqm_living_area | costs_mecvent_rec60_per_sqm_living_area_exponent | costs_mecvent_rec80_absolute | costs_mecvent_rec80_per_apartment | costs_mecvent_rec80_per_apartment_exponent | costs_mecvent_rec80_per_sqm_living_area | costs_mecvent_rec80_per_sqm_living_area_exponent | costs_mecvent_costs_absolute_anyway | costs_mecvent_f_costs_anyway | costs_mecvent_annual_costs_maintanance
-
-
Kostendaten Anlagentechnik / Identifikation Datensatz | Kostendaten Anlagentechnik / Name Datensatz | Bearbeitungsnotiz (wird nicht geladen) | Kostendaten Anlagentechnik / Beschreibung 1 | Kostendaten Anlagentechnik / Beschreibung 2 | Kostendaten Kessel / Identifikation Datensatz | Kostendaten Kessel / Name Datensatz | Kostendaten Kessel / Beschreibung 1 | Kostendaten Kessel / Beschreibung 2 | Kostendaten Kessel / Erdgas Niedertemperatur / niedrigste verfügbare thermische Leistung | Kostendaten Kessel / Erdgas Niedertemperatur / Faktor Überdimensionierung | Kostendaten Kessel / Erdgas Niedertemperatur / Kosten absolut | Kostendaten Kessel / Erdgas Niedertemperatur / Kosten pro Wohneinheit | Kostendaten Kessel / Erdgas Niedertemperatur / Kosten pro m² Wohnfläche | Kostendaten Kessel / Erdgas Niedertemperatur / Kosten pro m² Wohnfläche Exponent | Kostendaten Kessel / Erdgas Niedertemperatur / Kosten pro kW Heizleistung | Kostendaten Kessel / Erdgas Niedertemperatur / Kosten pro kW Heizleistung Exponent | Kostendaten Kessel / Erdgas Brennwert / niedrigste verfügbare thermische Leistung | Kostendaten Kessel / Erdgas Brennwert / Faktor Überdimensionierung | Kostendaten Kessel / Erdgas Brennwert / Kosten absolut | Kostendaten Kessel / Erdgas Brennwert / Kosten pro Wohneinheit | Kostendaten Kessel / Erdgas Brennwert / Kosten pro m² Wohnfläche | Kostendaten Kessel / Erdgas Brennwert / Kosten pro m² Wohnfläche Exponent | Kostendaten Kessel / Erdgas Brennwert / Kosten pro kW Heizleistung | Kostendaten Kessel / Erdgas Brennwert / Kosten pro kW Heizleistung Exponent | Kostendaten Kessel / Heizöl Niedertemperatur / niedrigste verfügbare thermische Leistung | Kostendaten Kessel / Heizöl Niedertemperatur / Faktor Überdimensionierung | Kostendaten Kessel / Heizöl Niedertemperatur / Kosten absolut | Kostendaten Kessel / Heizöl Niedertemperatur / Kosten pro Wohneinheit | Kostendaten Kessel / Heizöl Niedertemperatur / Kosten pro m² Wohnfläche | Kostendaten Kessel / Heizöl Niedertemperatur / Kosten pro m² Wohnfläche Exponent | Kostendaten Kessel / Heizöl Niedertemperatur / Kosten pro kW Heizleistung | Kostendaten Kessel / Heizöl Niedertemperatur / Kosten pro kW Heizleistung Exponent | Kostendaten Kessel / Heizöl Brennwert / niedrigste verfügbare thermische Leistung | Kostendaten Kessel / Heizöl Brennwert / Faktor Überdimensionierung | Kostendaten Kessel / Heizöl Brennwert / Kosten absolut | Kostendaten Kessel / Heizöl Brennwert / Kosten pro Wohneinheit | Kostendaten Kessel / Heizöl Brennwert / Kosten pro m² Wohnfläche | Kostendaten Kessel / Heizöl Brennwert / Kosten pro m² Wohnfläche Exponent | Kostendaten Kessel / Heizöl Brennwert / Kosten pro kW Heizleistung | Kostendaten Kessel / Heizöl Brennwert / Kosten pro kW Heizleistung Exponent | Kostendaten Kessel / Heizöl Niedertemperatur / niedrigste verfügbare thermische Leistung | Kostendaten Kessel / Heizöl Niedertemperatur / Faktor Überdimensionierung | Kostendaten Kessel / Heizöl Niedertemperatur / Kosten absolut | Kostendaten Kessel / Heizöl Niedertemperatur / Kosten pro Wohneinheit | Kostendaten Kessel / Heizöl Niedertemperatur / Kosten pro m² Wohnfläche | Kostendaten Kessel / Heizöl Niedertemperatur / Kosten pro m² Wohnfläche Exponent | Kostendaten Kessel / Heizöl Niedertemperatur / Kosten pro kW Heizleistung | Kostendaten Kessel / Heizöl Niedertemperatur / Kosten pro kW Heizleistung Exponent | Kostendaten Kessel / Heizöl Brennwert / niedrigste verfügbare thermische Leistung | Kostendaten Kessel / Heizöl Brennwert / Faktor Überdimensionierung | Kostendaten Kessel / Heizöl Brennwert / Kosten absolut | Kostendaten Kessel / Heizöl Brennwert / Kosten pro Wohneinheit | Kostendaten Kessel / Heizöl Brennwert / Kosten pro m² Wohnfläche | Kostendaten Kessel / Heizöl Brennwert / Kosten pro m² Wohnfläche Exponent | Kostendaten Kessel / Heizöl Brennwert / Kosten pro kW Heizleistung | Kostendaten Kessel / Heizöl Brennwert / Kosten pro kW Heizleistung Exponent | Kostendaten Biomasse / Ohnehin-Kosten absolut | Kostendaten Biomasse / Ohnehin-Kosten bezogen auf Investition | Kostendaten Biomasse / jährliche Wartungskosten bezogen auf Investition | Kostendaten Biomasse / Identifikation Datensatz | Kostendaten Biomasse / Name Datensatz | Kostendaten Biomasse / Beschreibung 1 | Kostendaten Biomasse / Beschreibung 2 | Kostendaten Biomasse / Holzpellets / niedrigste verfügbare thermische Leistung | Kostendaten Biomasse / Holzpellets / Faktor Überdimensionierung | Kostendaten Biomasse / Holzpellets / Kosten absolut | Kostendaten Biomasse / Holzpellets / Kosten pro Wohneinheit | Kostendaten Biomasse / Holzpellets / Kosten pro m² Wohnfläche | Kostendaten Biomasse / Holzpellets / Kosten pro m² Wohnfläche Exponent | Kostendaten Biomasse / Holzpellets / Kosten pro kW Heizleistung | Kostendaten Biomasse / Holzpellets / Kosten pro kW Heizleistung Exponent | Kostendaten Biomasse / Brennholz / niedrigste verfügbare thermische Leistung | Kostendaten Biomasse / Brennholz / Faktor Überdimensionierung | Kostendaten Biomasse / Brennholz / Kosten absolut | Kostendaten Biomasse / Brennholz / Kosten pro Wohneinheit | Kostendaten Biomasse / Brennholz / Kosten pro m² Wohnfläche | Kostendaten Biomasse / Brennholz / Kosten pro m² Wohnfläche Exponent | Kostendaten Biomasse / Brennholz / Kosten pro kW Heizleistung | Kostendaten Biomasse / Brennholz / Kosten pro kW Heizleistung Exponent | Kostendaten Biomasse / Ohnehin-Kosten absolut | Kostendaten Biomasse / Ohnehin-Kosten bezogen auf Investition | Kostendaten Biomasse / jährliche Wartungskosten bezogen auf Investition | Kostendaten Wärmepumpe / Identifikation Datensatz | Kostendaten Wärmepumpe / Name Datensatz | Kostendaten Wärmepumpe / Beschreibung 1 | Kostendaten Wärmepumpe / Beschreibung 2 | Kostendaten Wärmepumpe / Außenluft / niedrigste verfügbare thermische Leistung | Kostendaten Wärmepumpe / Außenluft / Faktor Überdimensionierung | Kostendaten Wärmepumpe / Außenluft / Kosten absolut | Kostendaten Wärmepumpe / Außenluft / Kosten pro Wohneinheit | Kostendaten Wärmepumpe / Außenluft / Kosten pro m² Wohnfläche | Kostendaten Wärmepumpe / Außenluft / Kosten pro m² Wohnfläche Exponent | Kostendaten Wärmepumpe / Außenluft / Kosten pro kW Heizleistung | Kostendaten Wärmepumpe / Außenluft / Kosten pro kW Heizleistung Exponent | Kostendaten Wärmepumpe / Erdreich / niedrigste verfügbare thermische Leistung | Kostendaten Wärmepumpe / Erdreich / Faktor Überdimensionierung | Kostendaten Wärmepumpe / Erdreich / Kosten absolut | Kostendaten Wärmepumpe / Erdreich / Kosten pro Wohneinheit | Kostendaten Wärmepumpe / Erdreich / Kosten pro m² Wohnfläche | Kostendaten Wärmepumpe / Erdreich / Kosten pro m² Wohnfläche Exponent | Kostendaten Wärmepumpe / Erdreich / Kosten pro kW Heizleistung | Kostendaten Wärmepumpe / Erdreich / Kosten pro kW Heizleistung Exponent | Kostendaten Wärmepumpe / Ohnehin-Kosten absolut | Kostendaten Wärmepumpe / Ohnehin-Kosten bezogen auf Investition | Kostendaten Wärmepumpe / jährliche Wartungskosten bezogen auf Investition | Kostendaten Nah-/Fernwärme / Identifikation Datensatz | Kostendaten Nah-/Fernwärme / Name Datensatz | Kostendaten Nah-/Fernwärme / Beschreibung 1 | Kostendaten Nah-/Fernwärme / Beschreibung 2 | Kostendaten Nah-/Fernwärme / ohne KWK / niedrigste verfügbare thermische Leistung | Kostendaten Nah-/Fernwärme / ohne KWK / Faktor Überdimensionierung | Kostendaten Nah-/Fernwärme / ohne KWK / Kosten absolut | Kostendaten Nah-/Fernwärme / ohne KWK / Kosten pro Wohneinheit | Kostendaten Nah-/Fernwärme / ohne KWK / Kosten pro m² Wohnfläche | Kostendaten Nah-/Fernwärme / ohne KWK / Kosten pro m² Wohnfläche Exponent | Kostendaten Nah-/Fernwärme / ohne KWK / Kosten pro kW Heizleistung | Kostendaten Nah-/Fernwärme / ohne KWK / Kosten pro kW Heizleistung Exponent | Kostendaten Nah-/Fernwärme / mit KWK / niedrigste verfügbare thermische Leistung | Kostendaten Nah-/Fernwärme / mit KWK / Faktor Überdimensionierung | Kostendaten Nah-/Fernwärme / mit KWK / Kosten absolut | Kostendaten Nah-/Fernwärme / mit KWK / Kosten pro Wohneinheit | Kostendaten Nah-/Fernwärme / mit KWK / Kosten pro m² Wohnfläche | Kostendaten Nah-/Fernwärme / mit KWK / Kosten pro m² Wohnfläche Exponent | Kostendaten Nah-/Fernwärme / mit KWK / Kosten pro kW Heizleistung | Kostendaten Nah-/Fernwärme / mit KWK / Kosten pro kW Heizleistung Exponent | Kostendaten Nah-/Fernwärme / Ohnehin-Kosten absolut | Kostendaten Nah-/Fernwärme / Ohnehin-Kosten bezogen auf Investition | Kostendaten Nah-/Fernwärme / jährliche Wartungskosten bezogen auf Investition | Kostendaten Heizwärme Verteilung / Identifikation Datensatz | Kostendaten Heizwärme Verteilung / Name Datensatz | Kostendaten Heizwärme Verteilung / Beschreibung 1 | Kostendaten Heizwärme Verteilung / Beschreibung 2 | Kostendaten Heizwärme Verteilung / horizontale Verteilung außen / Dämmung / Kosten absolut | Kostendaten Heizwärme Verteilung / horizontale Verteilung außen / Dämmung / Kosten pro Wohneinheit | Kostendaten Heizwärme Verteilung / horizontale Verteilung außen / Dämmung / Kosten pro m² Wohnfläche | Kostendaten Heizwärme Verteilung / horizontale Verteilung außen / Dämmung / Kosten pro m² Wohnfläche Exponent | Kostendaten Heizwärme Verteilung / horizontale Verteilung außen / Dämmung / Kosten pro m² Gebäudegrundfläche | Kostendaten Heizwärme Verteilung / horizontale Verteilung außen / Dämmung / Kosten pro Geschoss | Kostendaten Heizwärme Verteilung / horizontale Verteilung innen / Dämmung / Kosten absolut | Kostendaten Heizwärme Verteilung / horizontale Verteilung innen / Dämmung / Kosten pro Wohneinheit | Kostendaten Heizwärme Verteilung / horizontale Verteilung innen / Dämmung / Kosten pro m² Wohnfläche | Kostendaten Heizwärme Verteilung / horizontale Verteilung innen / Dämmung / Kosten pro m² Wohnfläche Exponent | Kostendaten Heizwärme Verteilung / horizontale Verteilung innen / Dämmung / Kosten pro m² Gebäudegrundfläche | Kostendaten Heizwärme Verteilung / horizontale Verteilung innen / Dämmung / Kosten pro Geschoss | Kostendaten Heizwärme Verteilung / horizontale Verteilung außen / Neu-Installation / Kosten absolut | Kostendaten Heizwärme Verteilung / horizontale Verteilung außen / Neu-Installation / Kosten pro Wohneinheit | Kostendaten Heizwärme Verteilung / horizontale Verteilung außen / Neu-Installation / Kosten pro m² Wohnfläche | Kostendaten Heizwärme Verteilung / horizontale Verteilung außen / Neu-Installation / Kosten pro m² Wohnfläche Exponent | Kostendaten Heizwärme Verteilung / horizontale Verteilung außen / Neu-Installation / Kosten pro m² Gebäudegrundfläche | Kostendaten Heizwärme Verteilung / horizontale Verteilung außen / Neu-Installation / Kosten pro Geschoss | Kostendaten Heizwärme Verteilung / horizontale Verteilung innen / Neu-Installation / Kosten absolut | Kostendaten Heizwärme Verteilung / horizontale Verteilung innen / Neu-Installation / Kosten pro Wohneinheit | Kostendaten Heizwärme Verteilung / horizontale Verteilung innen / Neu-Installation / Kosten pro m² Wohnfläche | Kostendaten Heizwärme Verteilung / horizontale Verteilung innen / Neu-Installation / Kosten pro m² Wohnfläche Exponent | Kostendaten Heizwärme Verteilung / horizontale Verteilung innen / Neu-Installation / Kosten pro m² Gebäudegrundfläche | Kostendaten Heizwärme Verteilung / horizontale Verteilung innen / Neu-Installation / Kosten pro Geschoss | Kostendaten Heizwärme Verteilung / Ohnehin-Kosten absolut | Kostendaten Heizwärme Verteilung / Ohnehin-Kosten bezogen auf Investition | Kostendaten Heizwärme Verteilung / jährliche Wartungskosten bezogen auf Investition | Kostendaten Warmwasser Verteilung / Identifikation Datensatz | Kostendaten Warmwasser Verteilung / Name Datensatz | Kostendaten Warmwasser Verteilung / Beschreibung 1 | Kostendaten Warmwasser Verteilung / Beschreibung 2 | Kostendaten Warmwasser Verteilung / horizontale Verteilung außen / Dämmung / Kosten absolut | Kostendaten Warmwasser Verteilung / horizontale Verteilung außen / Dämmung / Kosten pro Wohneinheit | Kostendaten Warmwasser Verteilung / horizontale Verteilung außen / Dämmung / Kosten pro m² Wohnfläche | Kostendaten Warmwasser Verteilung / horizontale Verteilung außen / Dämmung / Kosten pro m² Wohnfläche Exponent | Kostendaten Warmwasser Verteilung / horizontale Verteilung außen / Dämmung / Kosten pro m² Gebäudegrundfläche | Kostendaten Warmwasser Verteilung / horizontale Verteilung außen / Dämmung / Kosten pro Geschoss | Kostendaten Warmwasser Verteilung / horizontale Verteilung innen / Dämmung / Kosten absolut | Kostendaten Warmwasser Verteilung / horizontale Verteilung innen / Dämmung / Kosten pro Wohneinheit | Kostendaten Warmwasser Verteilung / horizontale Verteilung innen / Dämmung / Kosten pro m² Wohnfläche | Kostendaten Warmwasser Verteilung / horizontale Verteilung innen / Dämmung / Kosten pro m² Wohnfläche Exponent | Kostendaten Warmwasser Verteilung / horizontale Verteilung innen / Dämmung / Kosten pro m² Gebäudegrundfläche | Kostendaten Warmwasser Verteilung / horizontale Verteilung innen / Dämmung / Kosten pro Geschoss | Kostendaten Warmwasser Verteilung / horizontale Verteilung außen / Neu-Installation / Kosten absolut | Kostendaten Warmwasser Verteilung / horizontale Verteilung außen / Neu-Installation / Kosten pro Wohneinheit | Kostendaten Warmwasser Verteilung / horizontale Verteilung außen / Neu-Installation / Kosten pro m² Wohnfläche | Kostendaten Warmwasser Verteilung / horizontale Verteilung außen / Neu-Installation / Kosten pro m² Wohnfläche Exponent | Kostendaten Warmwasser Verteilung / horizontale Verteilung außen / Neu-Installation / Kosten pro m² Gebäudegrundfläche | Kostendaten Warmwasser Verteilung / horizontale Verteilung außen / Neu-Installation / Kosten pro Geschoss | Kostendaten Warmwasser Verteilung / horizontale Verteilung innen / Neu-Installation / Kosten absolut | Kostendaten Warmwasser Verteilung / horizontale Verteilung innen / Neu-Installation / Kosten pro Wohneinheit | Kostendaten Warmwasser Verteilung / horizontale Verteilung innen / Neu-Installation / Kosten pro m² Wohnfläche | Kostendaten Warmwasser Verteilung / horizontale Verteilung innen / Neu-Installation / Kosten pro m² Wohnfläche Exponent | Kostendaten Warmwasser Verteilung / horizontale Verteilung innen / Neu-Installation / Kosten pro m² Gebäudegrundfläche | Kostendaten Warmwasser Verteilung / horizontale Verteilung innen / Neu-Installation / Kosten pro Geschoss | Kostendaten Warmwasser Verteilung / Ohnehin-Kosten absolut | Kostendaten Warmwasser Verteilung / Ohnehin-Kosten bezogen auf Investition | Kostendaten Warmwasser Verteilung / jährliche Wartungskosten bezogen auf Investition | Kostendaten Solaranlage / Identifikation Datensatz | Kostendaten Solaranlage / Name Datensatz | Kostendaten Solaranlage / Beschreibung 1 | Kostendaten Solaranlage / Beschreibung 2 | Kostendaten Solaranlage / Kosten absolut | Kostendaten Solaranlage / Kosten pro Wohneinheit | Kostendaten Solaranlage / Kosten pro Wohneinheit Exponent | Kostendaten Solaranlage / Kosten pro m² Wohnfläche | Kostendaten Solaranlage / Kosten pro m² Wohnfläche Exponent | Kostendaten Solaranlage / Ohnehin-Kosten absolut | Kostendaten Solaranlage / Ohnehin-Kosten bezogen auf Investition | Kostendaten Solaranlage / jährliche Wartungskosten bezogen auf Investition | Kostendaten Lüftungsanlage / Identifikation Datensatz | Kostendaten Lüftungsanlage / Name Datensatz | Kostendaten Lüftungsanlage / Beschreibung 1 | Kostendaten Lüftungsanlage / Beschreibung 2 | Kostendaten Lüftungsanlage / Abluft / Kosten absolut | Kostendaten Lüftungsanlage / Abluft / Kosten pro Wohneinheit | Kostendaten Lüftungsanlage / Abluft / Kosten pro Wohneinheit Exponent | Kostendaten Lüftungsanlage / Abluft / Kosten pro m² Wohnfläche | Kostendaten Lüftungsanlage / Abluft / Kosten pro m² Wohnfläche Exponent | Kostendaten Lüftungsanlage / WRG 60% / Kosten absolut | Kostendaten Lüftungsanlage / WRG 60% / Kosten pro Wohneinheit | Kostendaten Lüftungsanlage / WRG 60% / Kosten pro Wohneinheit Exponent | Kostendaten Lüftungsanlage / WRG 60% / Kosten pro m² Wohnfläche | Kostendaten Lüftungsanlage / WRG 60% / Kosten pro m² Wohnfläche Exponent | Kostendaten Lüftungsanlage / WRG 80% / Kosten absolut | Kostendaten Lüftungsanlage / WRG 80% / Kosten pro Wohneinheit | Kostendaten Lüftungsanlage / WRG 80% / Kosten pro Wohneinheit Exponent | Kostendaten Lüftungsanlage / WRG 80% / Kosten pro m² Wohnfläche | Kostendaten Lüftungsanlage / WRG 80% / Kosten pro m² Wohnfläche Exponent | Kostendaten Lüftungsanlage / Ohnehin-Kosten absolut | Kostendaten Lüftungsanlage / Ohnehin-Kosten bezogen auf Investition | Kostendaten Lüftungsanlage / jährliche Wartungskosten bezogen auf Investition
-
-
-
-
-
-
IWU - Standard Mod | Standardansatz Modernisierung | IWU/Loga 01-09-2008; Kosten von Verteilsystemen nicht qualifiziert |  |  | Inst neuer Kessel | Installation neuer Kessel |  | ohne Energieträger-Wechsel | 18 | 1.2 | 1000 |  |  | 1 | 500 | 1 | 18 | 1.2 | 1000 |  |  | 1 | 500 | 1 | 18 | 1.2 | 1000 |  |  | 1 | 500 | 1 | 18 | 1.2 | 1000 |  |  | 1 | 500 | 1 | 11 | 1.2 | 1000 |  |  | 1 | 500 | 1 | 11 | 1.2 | 1000 |  |  | 1 | 500 | 1 | 1000 | 0.5 | 0.01 | Inst neuer Biomasse-Kessel | Installation neuer Holzpellets-, -hackschnitzel- oder Stückholz-Kessel |  | ohne Energieträger-Wechsel | 15 | 1.2 | 8163 |  |  | 1 | 114.8 | 1 | 15 | 1.2 | 2475 |  |  | 1 | 114.8 | 1 | 1000 | 0.5 | 0.01 | Inst neue Elektro-Wärmepumpe | Installation neue Elektro-Wärmepumpe |  |  | 15 | 1.2 | [6 empty] | 15 | 1.2 |  |  |  | 1 | 1243.5 | 0.69 | 1000 | 0.5 | 0.01 | Mod Fernwärme |  |  |  | 15 | 1.2 |  |  |  | 1 | 1040 | 0.3788 | 15 | 1.2 |  |  |  | 1 | 1040 | 0.3788 | 1000 | 0.5 | 0.01 | Mod Wärmeverteilung | Dämmung zungänglicher Heizleitungen |  |  |  |  | 0 | 1 | 10 | 0.3788 |  |  |  | 1 | 10 | 0.3788 |  |  |  | 1 | 10 | 0.3788 |  |  |  | 1 | 10 | 0.3788 | 1000 | 0.5 | 0.01 | Mod WW-Vert | Dämmung zugänglicher Warmwasserleitungen | [5 empty] | 1 | 10 | 0.3788 |  |  |  | 1 | 10 | 0.3788 |  |  | 0 | 1 | 10 | 0.3788 |  |  |  | 1 | 10 | 0.3788 | 1000 | 0.5 | 0.01 | Inst Sol neu | Installation thermische Solaranlage |  |  | 4000 | 1000 | 1 | 20 | 1 | 1000 | 0.5 | 0.01 | Inst LA neu | Neu-Installation Lüftungsanlage |  |  |  | 2000 | 1 |  |  |  | 5000 | 1 |  |  |  | 6000 | 1 |  |  | 1000 | 0.5 | 0.01