## Daten
Datensatz | Beispielgebäude 1 - Reihenendhaus Neubau - EnEV-Grenzwert - Anlagentechn. ineffizient | Beispielgebäude 1 - Reihenendhaus Neubau - EnEV-Grenzwert - Anlagentechn. effizient | Beispielgebäude 1 - Reihenendhaus Neubau - NEH | Beispielgebäude 1 - Reihenendhaus Neubau - NEH verbessert | Beispielgebäude 1 - Reihenendhaus Neubau - NEH + Solaranlage + Wärmebrückenberechnung | Beispielgebäude 1 - Reihenendhaus Neubau - Passivhaus (wie gebaut) | Beispielgebäude 1 - Reihenendhaus - Wärmeschutz = Bestand 60iger Jahre | Beispielgebaeude 2 - MFH Bestand - vor Modernisierung | Beispielgebaeude 2 - MFH Bestand - modernisiert | NEH Bad Hersfeld Var. IST | NEH Bad Hersfeld Var. 1 | NEH Bad Hersfeld Var. 2 | NEH Bad Hersfeld Var. 3 | NEH Bad Hersfeld Var. 4 | NEH Bad Hersfeld Var. 5 | NEH Bad Hersfeld Var. 6 | NEH Bad Hersfeld Var. 7 | NEH Dietzenbach Var. IST | NEH Dietzenbach Var. 1 | NEH Dietzenbach Var. 2 | NEH Dietzenbach Var. 3 | NEH Dietzenbach Var. 4 | NEH Dietzenbach Var. 5 | NEH Dietzenbach Var. 6 | NEH Dietzenbach Var. 7 | EFH_D | MFH UBA
Datum | 18-08-2007 23:28 | 2007-07-01 23:54 | 2007-07-01 23:55 | 2007-07-01 23:55 | 2007-07-01 23:56 | 2007-07-01 23:57 | 19-08-2007 22:44 | 2009-10-07 15:10 | 2009-10-07 15:08 | 31-08-2007 11:17 | 31-08-2007 11:18 | 31-08-2007 11:18 | 31-08-2007 10:17 | 31-08-2007 10:17 | 31-08-2007 10:18 | 31-08-2007 10:18 | 31-08-2007 10:18 | 31-08-2007 10:18 | 31-08-2007 10:19 | 31-08-2007 10:19 | 31-08-2007 10:19 | 31-08-2007 10:19 | 31-08-2007 10:20 | 31-08-2007 10:20 | 31-08-2007 10:20 | 31-08-2007 10:21 | 31-08-2007 10:21
Objekt_Info | ineff. Heizsystem / U-Werte angepasst | eff. Heizsystem / U-Werte angepasst | Wärmeschutz NEH / eff. Heizsystem | Wärmeschutz Passivhaus / eff. Heizsystem + Solaranl. für WW | wie Var. 4 + detaill. Wärmebr.-Nachweis | wie Var. 5 + verschattungsfrei + Lüftungsanl. mit WRG | eff. Heizsystem / U-Werte angepasst | Gründerzeitgebäude | Gründerzeitgebäude | wie gebaut | ineff. Heizsystem Gas; U-Werte angepasst | eff. Heizsystem Gas; U-Werte angepasst | eff. Heizsystem Gas + Solaranlage; U-Werte angepasst | eff. Heizsystem Gas; WW dez. elektr.; U-Werte angepasst | Nahwärme aus KWK; U-Werte angepasst | Wärmep. 35/28; U-Werte angepasst | ineff. Heizsystem Gas; Lüftungsanlage mit WRG U-Werte angepasst | wie gebaut | ineff. Heizsystem Gas; U-Werte angepasst | eff. Heizsystem Gas; U-Werte angepasst | eff. Heizsystem Gas + Solaranlage; U-Werte angepasst | eff. Heizsystem Gas; WW dez. elektr.; U-Werte angepasst | Nahwärme aus KWK; U-Werte angepasst | Wärmep. 35/28; U-Werte angepasst | ineff. Heizsystem Gas; Lüftungsanlage mit WRG U-Werte angepasst | Bsp Altbau | Bsp Altbau
Standort | Wiesbaden | Wiesbaden | Wiesbaden | Wiesbaden | Wiesbaden | Wiesbaden | Wiesbaden |  |  | Bad Hersfeld | Bad Hersfeld | Bad Hersfeld | Bad Hersfeld | Bad Hersfeld | Bad Hersfeld | Bad Hersfeld | Bad Hersfeld | Dietzenbach | Dietzenbach | Dietzenbach | Dietzenbach | Dietzenbach | Dietzenbach | Dietzenbach | Dietzenbach | 0 | 0
Straße | [9 empty] | 0 | 0 | 0 | 0 | 0 | 0 | 0 | 0 | 0 | 0 | 0 | 0 | 0 | 0 | 0 | 0 | 0 | 0
HausNr | [9 empty] | 0 | 0 | 0 | 0 | 0 | 0 | 0 | 0 | 0 | 0 | 0 | 0 | 0 | 0 | 0 | 0 | 0 | 0
PLZ | [9 empty] | 0 | 0 | 0 | 0 | 0 | 0 | 0 | 0 | 0 | 0 | 0 | 0 | 0 | 0 | 0 | 0 | 0 | 0
Ort | [9 empty] | 0 | 0 | 0 | 0 | 0 | 0 | 0 | 0 | 0 | 0 | 0 | 0 | 0 | 0 | 0 | 0 | 0 | 0
Auswahl_Klima | Standardklima Deutschland | Standardklima Deutschland | Standardklima Deutschland | Standardklima Deutschland | Standardklima Deutschland | Standardklima Deutschland | Standardklima Deutschland | Standardklima Deutschland | Standardklima Deutschland | Standardklima Deutschland | Standardklima Deutschland | Standardklima Deutschland | Standardklima Deutschland | Standardklima Deutschland | Standardklima Deutschland | Standardklima Deutschland | Standardklima Deutschland | Standardklima Deutschland | Standardklima Deutschland | Standardklima Deutschland | Standardklima Deutschland | Standardklima Deutschland | Standardklima Deutschland | Standardklima Deutschland | Standardklima Deutschland | Standardklima Deutschland | Standardklima Deutschland
Gebäudeart | EFH | EFH | EFH | EFH | EFH | EFH | EFH | MFH | MFH | EFH | EFH | EFH | EFH | EFH | EFH | EFH | EFH | MFH | MFH | MFH | MFH | MFH | MFH | MFH | MFH | EFH | MFH
Anzahl_Geschosse | 2 | 2 | 2 | 2 | 2 | 2 | 2 | 4 | 4 | 1.5 | 1.5 | 1.5 | 1.5 | 1.5 | 1.5 | 1.5 | 1.5 | 3 | 3 | 3 | 3 | 3 | 3 | 3 | 3 | 1.5 | 4
Anzahl_Wohneinheiten | 1 | 1 | 1 | 1 | 1 | 1 | 1 | 10 | 10 | 1 | 1 | 1 | 1 | 1 | 1 | 1 | 1 | 19 | 19 | 19 | 19 | 19 | 19 | 19 | 19 | 1 | 16
Energiebezugsfläche | 107.8 | 107.8 | 107.8 | 107.8 | 107.8 | 107.8 | 107.8 | 645.6 | 645.6 | 210.3 | 210.3 | 210.3 | 210.3 | 210.3 | 210.3 | 210.3 | 210.3 | 1991 | 1991 | 1991 | 1991 | 1991 | 1991 | 1991 | 1991 | 101 | 1200
lichte_Raumhöhe | 2.5 | 2.5 | 2.5 | 2.5 | 2.5 | 2.5 | 2.5 | 3.3 | 3.3 | - | - | - | - | - | - | - | - | - | - | - | - | - | - | - | - | - | -
beh_Gebäudevolumen | 437.91 | 437.91 | 437.91 | 437.91 | 437.91 | 437.91 | 437.91 | 2890.9 | 2890.9 | 795.14 | 795.14 | 795.14 | 795.14 | 795.14 | 795.14 | 795.14 | 795.14 | 7687 | 7687 | 7687 | 7687 | 7687 | 7687 | 7687 | 7687 | 380 | 4485
Wärmespeicherfähigkeit | 50 | 50 | 50 | 50 | 50 | 50 | 50 | 50 | 50 | 50 | 50 | 50 | 50 | 50 | 50 | 50 | 50 | 50 | 50 | 50 | 50 | 50 | 50 | 50 | 50 | 50 | 50
Bearbeitungsvermerke | Wärmeschutz verbessert / NT-Kessel innerh. therm. Hülle | EnEV-Grenzwert Wärmeschutz / BW-Kessel in therm. Hülle | Wärmeschutz verbessert / BW-Kessel in therm. Hülle | Wärmeschutz Passivhaus / BW-Kessel in therm. Hülle + Solaranl. für WW | Wärmeschutz Passivhaus / detaill. Wärmebr.-Nachw. / BW-Kessel in therm. Hülle + Solaranl. für WW | Wärmeschutz PH / detaill. WB-Nachw / verschattungsfrei / LA mit WRG / BW-Kessel in therm. Hülle + Solaranl. für WW | EnEV-Grenzwert Wärmeschutz / BW-Kessel in therm. Hülle |  |  | - | - | - | - | - | - | - | - | - | - | - | - | - | - | - | - | - | -
Bauteil_Bezeichnung (1) | Dach | Dach | Dach | Dach | Dach | Dach | Dach | Kellerdecke | Kellerdecke | Außenwand | Außenwand | Außenwand | Außenwand | Außenwand | Außenwand | Außenwand | Außenwand | Außenwand | Außenwand | Außenwand | Außenwand | Außenwand | Außenwand | Außenwand | Außenwand | Außenwand | Außenwand
Bauteil_Bezeichnung (2) | Giebelwand inkl. Sockel | Giebelwand inkl. Sockel | Giebelwand inkl. Sockel | Giebelwand inkl. Sockel | Giebelwand inkl. Sockel | Giebelwand inkl. Sockel | Giebelwand inkl. Sockel | Außenwand Hofseite | Außenwand Hofseite | Dach | Dach | Dach | Dach | Dach | Dach | Dach | Dach | Dach | Dach | Dach | Dach | Dach | Dach | Dach | Dach | Dach | oberste Geschossd.
Bauteil_Bezeichnung (3) | Wand S/N inkl. Sockel | Wand S/N inkl. Sockel | Wand S/N inkl. Sockel | Wand S/N inkl. Sockel | Wand S/N inkl. Sockel | Wand S/N inkl. Sockel | Wand S/N inkl. Sockel | Außenwand Straßenseite | Außenwand Straßenseite | oberste Geschossdecke | oberste Geschossdecke | oberste Geschossdecke | oberste Geschossdecke | oberste Geschossdecke | oberste Geschossdecke | oberste Geschossdecke | oberste Geschossdecke | Boden gegen Keller | Boden gegen Keller | Boden gegen Keller | Boden gegen Keller | Boden gegen Keller | Boden gegen Keller | Boden gegen Keller | Boden gegen Keller | Kellerdecke u. erdberührt | Kellerdecke
Bauteil_Bezeichnung (4) | Fenster | Fenster | Fenster | Fenster | Fenster | Fenster | Fenster | Fenster | Fenster | Wand gegen Erdreich | Wand gegen Erdreich | Wand gegen Erdreich | Wand gegen Erdreich | Wand gegen Erdreich | Wand gegen Erdreich | Wand gegen Erdreich | Wand gegen Erdreich | Fenster | Fenster | Fenster | Fenster | Fenster | Fenster | Fenster | Fenster | Fenster | Fenster
Bauteil_Bezeichnung (5) | Außentür | Außentür | Außentür | Außentür | Außentür | Außentür | Außentür | Kehlbalkendecke | Kehlbalkendecke | Boden gegen Keller | Boden gegen Keller | Boden gegen Keller | Boden gegen Keller | Boden gegen Keller | Boden gegen Keller | Boden gegen Keller | Boden gegen Keller | 0 | 0 | 0 | 0 | 0 | 0 | 0 | 0 | 0 | 0
Bauteil_Bezeichnung (6) | Grundfläche | Grundfläche | Grundfläche | Grundfläche | Grundfläche | Grundfläche | Grundfläche | Dach | Dach | sonstiges Bauteil gegen Keller | sonstiges Bauteil gegen Keller | sonstiges Bauteil gegen Keller | sonstiges Bauteil gegen Keller | sonstiges Bauteil gegen Keller | sonstiges Bauteil gegen Keller | sonstiges Bauteil gegen Keller | sonstiges Bauteil gegen Keller | 0 | 0 | 0 | 0 | 0 | 0 | 0 | 0 | 0 | 0
Bauteil_Bezeichnung (7) | Wärmebrücken gegen außen | Wärmebrücken gegen außen | Wärmebrücken gegen außen | Wärmebrücken gegen außen | Wärmebrücken gegen außen | Wärmebrücken gegen außen | Wärmebrücken gegen außen | Gaubenwände | Gaubenwände | Fenster | Fenster | Fenster | Fenster | Fenster | Fenster | Fenster | Fenster | 0 | 0 | 0 | 0 | 0 | 0 | 0 | 0 | 0 | 0
Bauteil_Bezeichnung (8) | Wärmebrücken gegen Erdreich | Wärmebrücken gegen Erdreich | Wärmebrücken gegen Erdreich | Wärmebrücken gegen Erdreich | Wärmebrücken gegen Erdreich | Wärmebrücken gegen Erdreich | Wärmebrücken gegen Erdreich | Gaubendächer | Gaubendächer | 0 | 0 | 0 | 0 | 0 | 0 | 0 | 0 | 0 | 0 | 0 | 0 | 0 | 0 | 0 | 0 | 0 | 0
Bauteil_Bezeichnung (9) | [9 empty] | 0 | 0 | 0 | 0 | 0 | 0 | 0 | 0 | 0 | 0 | 0 | 0 | 0 | 0 | 0 | 0 | 0 | 0
Bauteil_Bezeichnung (10) | [9 empty] | 0 | 0 | 0 | 0 | 0 | 0 | 0 | 0 | 0 | 0 | 0 | 0 | 0 | 0 | 0 | 0 | 0 | 0
Bauteil_Bezeichnung (11) | [9 empty] | 0 | 0 | 0 | 0 | 0 | 0 | 0 | 0 | 0 | 0 | 0 | 0 | 0 | 0 | 0 | 0 | 0 | 0
Bauteil_Bezeichnung (12) | [9 empty] | 0 | 0 | 0 | 0 | 0 | 0 | 0 | 0 | 0 | 0 | 0 | 0 | 0 | 0 | 0 | 0 | 0 | 0
Bauteil_Bezeichnung (13) | [9 empty] | 0 | 0 | 0 | 0 | 0 | 0 | 0 | 0 | 0 | 0 | 0 | 0 | 0 | 0 | 0 | 0 | 0 | 0
Bauteil_Bezeichnung (14) | [9 empty] | 0 | 0 | 0 | 0 | 0 | 0 | 0 | 0 | 0 | 0 | 0 | 0 | 0 | 0 | 0 | 0 | 0 | 0
Bauteil_Bezeichnung (15) | [9 empty] | 0 | 0 | 0 | 0 | 0 | 0 | 0 | 0 | 0 | 0 | 0 | 0 | 0 | 0 | 0 | 0 | 0 | 0
Bauteil_Bezeichnung (16) | [9 empty] | 0 | 0 | 0 | 0 | 0 | 0 | 0 | 0 | 0 | 0 | 0 | 0 | 0 | 0 | 0 | 0 | 0 | 0
Bauteil_Bezeichnung (17) | [9 empty] | 0 | 0 | 0 | 0 | 0 | 0 | 0 | 0 | 0 | 0 | 0 | 0 | 0 | 0 | 0 | 0 | 0 | 0
Bauteil_Bezeichnung (18) | [9 empty] | 0 | 0 | 0 | 0 | 0 | 0 | 0 | 0 | 0 | 0 | 0 | 0 | 0 | 0 | 0 | 0 | 0 | 0
Bauteil_Bezeichnung (19) | [9 empty] | 0 | 0 | 0 | 0 | 0 | 0 | 0 | 0 | 0 | 0 | 0 | 0 | 0 | 0 | 0 | 0 | 0 | 0
Bauteil_Bezeichnung (20) | [9 empty] | 0 | 0 | 0 | 0 | 0 | 0 | 0 | 0 | 0 | 0 | 0 | 0 | 0 | 0 | 0 | 0 | 0 | 0
Bauteil_Bezeichnung (21) | [9 empty] | 0 | 0 | 0 | 0 | 0 | 0 | 0 | 0 | 0 | 0 | 0 | 0 | 0 | 0 | 0 | 0 | 0 | 0
Bauteil_Bezeichnung (22) | [9 empty] | 0 | 0 | 0 | 0 | 0 | 0 | 0 | 0 | 0 | 0 | 0 | 0 | 0 | 0 | 0 | 0 | 0 | 0
Bauteil_Bezeichnung (23) | [9 empty] | 0 | 0 | 0 | 0 | 0 | 0 | 0 | 0 | 0 | 0 | 0 | 0 | 0 | 0 | 0 | 0 | 0 | 0
Bauteil_Bezeichnung (24) | [9 empty] | 0 | 0 | 0 | 0 | 0 | 0 | 0 | 0 | 0 | 0 | 0 | 0 | 0 | 0 | 0 | 0 | 0 | 0
Bauteil_Bezeichnung (25) | [9 empty] | 0 | 0 | 0 | 0 | 0 | 0 | 0 | 0 | 0 | 0 | 0 | 0 | 0 | 0 | 0 | 0 | 0 | 0
Bauteil_Bezeichnung (26) | [9 empty] | 0 | 0 | 0 | 0 | 0 | 0 | 0 | 0 | 0 | 0 | 0 | 0 | 0 | 0 | 0 | 0 | 0 | 0
Bauteil_Bezeichnung (27) | [9 empty] | 0 | 0 | 0 | 0 | 0 | 0 | 0 | 0 | 0 | 0 | 0 | 0 | 0 | 0 | 0 | 0 | 0 | 0
Bauteil_Bezeichnung (28) | [9 empty] | 0 | 0 | 0 | 0 | 0 | 0 | 0 | 0 | 0 | 0 | 0 | 0 | 0 | 0 | 0 | 0 | 0 | 0
Bauteil_Bezeichnung (29) | [9 empty] | 0 | 0 | 0 | 0 | 0 | 0 | 0 | 0 | 0 | 0 | 0 | 0 | 0 | 0 | 0 | 0 | 0 | 0
Bauteil_Bezeichnung (30) | [9 empty] | 0 | 0 | 0 | 0 | 0 | 0 | 0 | 0 | 0 | 0 | 0 | 0 | 0 | 0 | 0 | 0 | 0 | 0
Bauteil_Fläche (1) | 72.6 | 72.6 | 72.6 | 72.6 | 72.6 | 72.6 | 72.6 | 185.287 | 185.287 | 202.4 | 202.4 | 202.4 | 202.4 | 202.4 | 202.4 | 202.4 | 202.4 | 1700 | 1700 | 1700 | 1700 | 1700 | 1700 | 1700 | 1700 | 113.3 | 845
Bauteil_Fläche (2) | 78.3 | 78.3 | 78.3 | 78.3 | 78.3 | 78.3 | 78.3 | 155.1532 | 155.1532 | 37.4 | 37.4 | 37.4 | 37.4 | 37.4 | 37.4 | 37.4 | 37.4 | 580 | 580 | 580 | 580 | 580 | 580 | 580 | 580 | 125.4 | 373.75
Bauteil_Fläche (3) | 62.3 | 62.3 | 62.3 | 62.3 | 62.3 | 62.3 | 62.3 | 334.3991 | 334.3991 | 60.2 | 60.2 | 60.2 | 60.2 | 60.2 | 60.2 | 60.2 | 60.2 | 619.5 | 619.5 | 619.5 | 619.5 | 619.5 | 619.5 | 619.5 | 619.5 | 62 | 373.75
Bauteil_Fläche (4) | 20.4 | 20.4 | 20.4 | 20.4 | 20.4 | 20.4 | 20.4 | 161.8027 | 161.8027 | 31.4 | 31.4 | 31.4 | 31.4 | 31.4 | 31.4 | 31.4 | 31.4 | 315.1 | 315.1 | 315.1 | 315.1 | 315.1 | 315.1 | 315.1 | 315.1 | 18.4 | 211
Bauteil_Fläche (5) | 2.4 | 2.4 | 2.4 | 2.4 | 2.4 | 2.4 | 2.4 | 85.665 | 85.665 | 62 | 62 | 62 | 62 | 62 | 62 | 62 | 62 | 0 | 0 | 0 | 0 | 0 | 0 | 0 | 0 | 0 | 0
Bauteil_Fläche (6) | 64.9 | 64.9 | 64.9 | 64.9 | 64.9 | 64.9 | 64.9 | 106.8868 | 106.8868 | 41.8 | 41.8 | 41.8 | 41.8 | 41.8 | 41.8 | 41.8 | 41.8 | 0 | 0 | 0 | 0 | 0 | 0 | 0 | 0 | 0 | 0
Bauteil_Fläche (7) | 86.2 | 86.2 | 86.2 | 86.2 | 86.2 | 86.2 | 86.2 | 13 | 13 | 50.7 | 50.7 | 50.7 | 50.7 | 50.7 | 50.7 | 50.7 | 50.7 | 0 | 0 | 0 | 0 | 0 | 0 | 0 | 0 | 0 | 0
Bauteil_Fläche (8) | 0.5 | 0.5 | 0.5 | 0.5 | 0.5 | 0.5 | 0.5 | 27.3 | 27.3 | 0 | 0 | 0 | 0 | 0 | 0 | 0 | 0 | 0 | 0 | 0 | 0 | 0 | 0 | 0 | 0 | 0 | 0
Bauteil_Fläche (9) | [7 empty] | 0 | 0 | 0 | 0 | 0 | 0 | 0 | 0 | 0 | 0 | 0 | 0 | 0 | 0 | 0 | 0 | 0 | 0 | 0 | 0
Bauteil_Fläche (10) | [7 empty] | 0 | 0 | 0 | 0 | 0 | 0 | 0 | 0 | 0 | 0 | 0 | 0 | 0 | 0 | 0 | 0 | 0 | 0 | 0 | 0
Bauteil_Fläche (11) | [7 empty] | 0 | 0 | 0 | 0 | 0 | 0 | 0 | 0 | 0 | 0 | 0 | 0 | 0 | 0 | 0 | 0 | 0 | 0 | 0 | 0
Bauteil_Fläche (12) | [7 empty] | 0 | 0 | 0 | 0 | 0 | 0 | 0 | 0 | 0 | 0 | 0 | 0 | 0 | 0 | 0 | 0 | 0 | 0 | 0 | 0
Bauteil_Fläche (13) | [7 empty] | 0 | 0 | 0 | 0 | 0 | 0 | 0 | 0 | 0 | 0 | 0 | 0 | 0 | 0 | 0 | 0 | 0 | 0 | 0 | 0
Bauteil_Fläche (14) | [7 empty] | 0 | 0 | 0 | 0 | 0 | 0 | 0 | 0 | 0 | 0 | 0 | 0 | 0 | 0 | 0 | 0 | 0 | 0 | 0 | 0
Bauteil_Fläche (15) | [7 empty] | 0 | 0 | 0 | 0 | 0 | 0 | 0 | 0 | 0 | 0 | 0 | 0 | 0 | 0 | 0 | 0 | 0 | 0 | 0 | 0
Bauteil_Fläche (16) | [7 empty] | 0 | 0 | 0 | 0 | 0 | 0 | 0 | 0 | 0 | 0 | 0 | 0 | 0 | 0 | 0 | 0 | 0 | 0 | 0 | 0
Bauteil_Fläche (17) | [7 empty] | 0 | 0 | 0 | 0 | 0 | 0 | 0 | 0 | 0 | 0 | 0 | 0 | 0 | 0 | 0 | 0 | 0 | 0 | 0 | 0
Bauteil_Fläche (18) | [7 empty] | 0 | 0 | 0 | 0 | 0 | 0 | 0 | 0 | 0 | 0 | 0 | 0 | 0 | 0 | 0 | 0 | 0 | 0 | 0 | 0
Bauteil_Fläche (19) | [7 empty] | 0 | 0 | 0 | 0 | 0 | 0 | 0 | 0 | 0 | 0 | 0 | 0 | 0 | 0 | 0 | 0 | 0 | 0 | 0 | 0
Bauteil_Fläche (20) | [7 empty] | 0 | 0 | 0 | 0 | 0 | 0 | 0 | 0 | 0 | 0 | 0 | 0 | 0 | 0 | 0 | 0 | 0 | 0 | 0 | 0
Bauteil_Fläche (21) | [7 empty] | 0 | 0 | 0 | 0 | 0 | 0 | 0 | 0 | 0 | 0 | 0 | 0 | 0 | 0 | 0 | 0 | 0 | 0 | 0 | 0
Bauteil_Fläche (22) | [7 empty] | 0 | 0 | 0 | 0 | 0 | 0 | 0 | 0 | 0 | 0 | 0 | 0 | 0 | 0 | 0 | 0 | 0 | 0 | 0 | 0
Bauteil_Fläche (23) | [7 empty] | 0 | 0 | 0 | 0 | 0 | 0 | 0 | 0 | 0 | 0 | 0 | 0 | 0 | 0 | 0 | 0 | 0 | 0 | 0 | 0
Bauteil_Fläche (24) | [7 empty] | 0 | 0 | 0 | 0 | 0 | 0 | 0 | 0 | 0 | 0 | 0 | 0 | 0 | 0 | 0 | 0 | 0 | 0 | 0 | 0
Bauteil_Fläche (25) | [7 empty] | 0 | 0 | 0 | 0 | 0 | 0 | 0 | 0 | 0 | 0 | 0 | 0 | 0 | 0 | 0 | 0 | 0 | 0 | 0 | 0
Bauteil_Fläche (26) | [7 empty] | 0 | 0 | 0 | 0 | 0 | 0 | 0 | 0 | 0 | 0 | 0 | 0 | 0 | 0 | 0 | 0 | 0 | 0 | 0 | 0
Bauteil_Fläche (27) | [7 empty] | 0 | 0 | 0 | 0 | 0 | 0 | 0 | 0 | 0 | 0 | 0 | 0 | 0 | 0 | 0 | 0 | 0 | 0 | 0 | 0
Bauteil_Fläche (28) | [7 empty] | 0 | 0 | 0 | 0 | 0 | 0 | 0 | 0 | 0 | 0 | 0 | 0 | 0 | 0 | 0 | 0 | 0 | 0 | 0 | 0
Bauteil_Fläche (29) | [7 empty] | 0 | 0 | 0 | 0 | 0 | 0 | 0 | 0 | 0 | 0 | 0 | 0 | 0 | 0 | 0 | 0 | 0 | 0 | 0 | 0
Bauteil_Fläche (30) | [7 empty] | 0 | 0 | 0 | 0 | 0 | 0 | 0 | 0 | 0 | 0 | 0 | 0 | 0 | 0 | 0 | 0 | 0 | 0 | 0 | 0
Bauteil_U_Wert (1) | 0.15 | 0.38 | 0.149 | 0.103 | 0.103 | 0.103 | 1.4 | 0.94863 | 0.44388 | 0.211 | 0.18 | 0.345 | 0.445 | 0.35 | 0.445 | 0.445 | 0.37 | 0.23 | 0.295 | 0.3 | 0.45 | 0.45 | 0.645 | 0.645 | 0.53 | 0.35 | 0.35
Bauteil_U_Wert (2) | 0.15 | 0.5 | 0.149 | 0.113 | 0.113 | 0.113 | 1.4 | 1.6197 | 0.2428 | 0.19 | 0.14 | 0.17 | 0.3 | 0.18 | 0.3 | 0.3 | 0.18 | 0.19 | 0.25 | 0.18 | 0.23 | 0.25 | 0.295 | 0.295 | 0.3 | 0.3 | 0.3
Bauteil_U_Wert (3) | 0.15 | 0.5 | 0.149 | 0.144 | 0.144 | 0.144 | 1.4 | 1.6197 | 0.4443 | 0.15 | 0.14 | 0.17 | 0.3 | 0.18 | 0.3 | 0.3 | 0.18 | 0.36 | 0.4 | 0.4 | 0.4 | 0.5 | 0.595 | 0.595 | 0.5 | 0.5 | 0.5
Bauteil_U_Wert (4) | 1.5 | 1.5 | 1.5 | 0.83 | 0.83 | 0.83 | 2.7 | 5 | 1.7 | 0.36 | 0.24 | 0.5 | 0.6 | 0.3 | 0.6 | 0.6 | 0.3 | 1.5 | 1.5 | 1.5 | 1.5 | 1.5 | 1.5 | 1.5 | 1.5 | 1.7 | 1.7
Bauteil_U_Wert (5) | 1.5 | 1.5 | 1.5 | 1 | 1 | 1 | 2.7 | 0.98982 | 0.1481 | 0.31 | 0.24 | 0.5 | 0.6 | 0.3 | 0.6 | 0.6 | 0.3 | 0 | 0 | 0 | 0 | 0 | 0 | 0 | 0 | 0 | 0
Bauteil_U_Wert (6) | 0.2 | 0.5 | 0.2 | 0.108 | 0.108 | 0.108 | 1 | 1.2613 | 0.27226 | 0.5 | 0.24 | 0.5 | 0.6 | 0.3 | 0.6 | 0.6 | 0.3 | 0 | 0 | 0 | 0 | 0 | 0 | 0 | 0 | 0 | 0
Bauteil_U_Wert (7) | 0 | 0 | 0 | -0.042 | -0.042 | -0.042 | 0 | 2.1168 | 0.46687 | 1.5 | 1.5 | 1.5 | 1.5 | 1.5 | 1.5 | 1.5 | 1.5 | 0 | 0 | 0 | 0 | 0 | 0 | 0 | 0 | 0 | 0
Bauteil_U_Wert (8) | 0 | 0 | 0 | 0.918 | 0.918 | 0.918 | 0 | 2.1168 | 0.46687 | 0 | 0 | 0 | 0 | 0 | 0 | 0 | 0 | 0 | 0 | 0 | 0 | 0 | 0 | 0 | 0 | 0 | 0
Bauteil_U_Wert (9) | [7 empty] | 0 | 0 | 0 | 0 | 0 | 0 | 0 | 0 | 0 | 0 | 0 | 0 | 0 | 0 | 0 | 0 | 0 | 0 | 0 | 0
Bauteil_U_Wert (10) | [7 empty] | 0 | 0 | 0 | 0 | 0 | 0 | 0 | 0 | 0 | 0 | 0 | 0 | 0 | 0 | 0 | 0 | 0 | 0 | 0 | 0
Bauteil_U_Wert (11) | [7 empty] | 0 | 0 | 0 | 0 | 0 | 0 | 0 | 0 | 0 | 0 | 0 | 0 | 0 | 0 | 0 | 0 | 0 | 0 | 0 | 0
Bauteil_U_Wert (12) | [7 empty] | 0 | 0 | 0 | 0 | 0 | 0 | 0 | 0 | 0 | 0 | 0 | 0 | 0 | 0 | 0 | 0 | 0 | 0 | 0 | 0
Bauteil_U_Wert (13) | [7 empty] | 0 | 0 | 0 | 0 | 0 | 0 | 0 | 0 | 0 | 0 | 0 | 0 | 0 | 0 | 0 | 0 | 0 | 0 | 0 | 0
Bauteil_U_Wert (14) | [7 empty] | 0 | 0 | 0 | 0 | 0 | 0 | 0 | 0 | 0 | 0 | 0 | 0 | 0 | 0 | 0 | 0 | 0 | 0 | 0 | 0
Bauteil_U_Wert (15) | [7 empty] | 0 | 0 | 0 | 0 | 0 | 0 | 0 | 0 | 0 | 0 | 0 | 0 | 0 | 0 | 0 | 0 | 0 | 0 | 0 | 0
Bauteil_U_Wert (16) | [7 empty] | 0 | 0 | 0 | 0 | 0 | 0 | 0 | 0 | 0 | 0 | 0 | 0 | 0 | 0 | 0 | 0 | 0 | 0 | 0 | 0
Bauteil_U_Wert (17) | [7 empty] | 0 | 0 | 0 | 0 | 0 | 0 | 0 | 0 | 0 | 0 | 0 | 0 | 0 | 0 | 0 | 0 | 0 | 0 | 0 | 0
Bauteil_U_Wert (18) | [7 empty] | 0 | 0 | 0 | 0 | 0 | 0 | 0 | 0 | 0 | 0 | 0 | 0 | 0 | 0 | 0 | 0 | 0 | 0 | 0 | 0
Bauteil_U_Wert (19) | [7 empty] | 0 | 0 | 0 | 0 | 0 | 0 | 0 | 0 | 0 | 0 | 0 | 0 | 0 | 0 | 0 | 0 | 0 | 0 | 0 | 0
Bauteil_U_Wert (20) | [7 empty] | 0 | 0 | 0 | 0 | 0 | 0 | 0 | 0 | 0 | 0 | 0 | 0 | 0 | 0 | 0 | 0 | 0 | 0 | 0 | 0
Bauteil_U_Wert (21) | [7 empty] | 0 | 0 | 0 | 0 | 0 | 0 | 0 | 0 | 0 | 0 | 0 | 0 | 0 | 0 | 0 | 0 | 0 | 0 | 0 | 0
Bauteil_U_Wert (22) | [7 empty] | 0 | 0 | 0 | 0 | 0 | 0 | 0 | 0 | 0 | 0 | 0 | 0 | 0 | 0 | 0 | 0 | 0 | 0 | 0 | 0
Bauteil_U_Wert (23) | [7 empty] | 0 | 0 | 0 | 0 | 0 | 0 | 0 | 0 | 0 | 0 | 0 | 0 | 0 | 0 | 0 | 0 | 0 | 0 | 0 | 0
Bauteil_U_Wert (24) | [7 empty] | 0 | 0 | 0 | 0 | 0 | 0 | 0 | 0 | 0 | 0 | 0 | 0 | 0 | 0 | 0 | 0 | 0 | 0 | 0 | 0
Bauteil_U_Wert (25) | [7 empty] | 0 | 0 | 0 | 0 | 0 | 0 | 0 | 0 | 0 | 0 | 0 | 0 | 0 | 0 | 0 | 0 | 0 | 0 | 0 | 0
Bauteil_U_Wert (26) | [7 empty] | 0 | 0 | 0 | 0 | 0 | 0 | 0 | 0 | 0 | 0 | 0 | 0 | 0 | 0 | 0 | 0 | 0 | 0 | 0 | 0
Bauteil_U_Wert (27) | [7 empty] | 0 | 0 | 0 | 0 | 0 | 0 | 0 | 0 | 0 | 0 | 0 | 0 | 0 | 0 | 0 | 0 | 0 | 0 | 0 | 0
Bauteil_U_Wert (28) | [7 empty] | 0 | 0 | 0 | 0 | 0 | 0 | 0 | 0 | 0 | 0 | 0 | 0 | 0 | 0 | 0 | 0 | 0 | 0 | 0 | 0
Bauteil_U_Wert (29) | [7 empty] | 0 | 0 | 0 | 0 | 0 | 0 | 0 | 0 | 0 | 0 | 0 | 0 | 0 | 0 | 0 | 0 | 0 | 0 | 0 | 0
Bauteil_U_Wert (30) | [7 empty] | 0 | 0 | 0 | 0 | 0 | 0 | 0 | 0 | 0 | 0 | 0 | 0 | 0 | 0 | 0 | 0 | 0 | 0 | 0 | 0
Bauteil_Kategorie (1) | DA | DA | DA | DA | DA | DA | DA | BK | BK | AW | AW | AW | AW | AW | AW | AW | AW | AW | AW | AW | AW | AW | AW | AW | AW | AW | AW
Bauteil_Kategorie (2) | AW | AW | AW | AW | AW | AW | AW | AW | AW | DA | DA | DA | DA | DA | DA | DA | DA | DA | DA | DA | DA | DA | DA | DA | DA | DA | OG
Bauteil_Kategorie (3) | AW | AW | AW | AW | AW | AW | AW | AW | AW | OG | OG | OG | OG | OG | OG | OG | OG | BK | BK | BK | BK | BK | BK | BK | BK | BK | BK
Bauteil_Kategorie (4) | FE | FE | FE | FE | FE | FE | FE | FE | FE | KWE | KWE | KWE | KWE | KWE | KWE | KWE | KWE | FE | FE | FE | FE | FE | FE | FE | FE | FE | FE
Bauteil_Kategorie (5) | FE | FE | FE | FE | FE | FE | FE | OG | OG | BKP | BKP | BKP | BKP | BKP | BKP | BKP | BKP | - | - | - | - | - | - | - | - | - | -
Bauteil_Kategorie (6) | BES | BES | BES | BES | BES | BES | BES | DA | DA | BKP | BKP | BKP | BKP | BKP | BKP | BKP | BKP | - | - | - | - | - | - | - | - | - | -
Bauteil_Kategorie (7) | WB-AW | WB-AW | WB-AW | WB-AW | WB-AW | WB-AW | WB-AW | AW | AW | FE | FE | FE | FE | FE | FE | FE | FE | - | - | - | - | - | - | - | - | - | -
Bauteil_Kategorie (8) | WB-BES | WB-BES | WB-BES | WB-BES | WB-BES | WB-BES | WB-BES | DA | DA | - | - | - | - | - | - | - | - | - | - | - | - | - | - | - | - | - | -
Bauteil_Kategorie (9) | - | - | - | - | - | - | - |  |  | - | - | - | - | - | - | - | - | - | - | - | - | - | - | - | - | - | -
Bauteil_Kategorie (10) | - | - | - | - | - | - | - |  |  | - | - | - | - | - | - | - | - | - | - | - | - | - | - | - | - | - | -
Bauteil_Kategorie (11) | - | - | - | - | - | - | - |  |  | - | - | - | - | - | - | - | - | - | - | - | - | - | - | - | - | - | -
Bauteil_Kategorie (12) | - | - | - | - | - | - | - |  |  | - | - | - | - | - | - | - | - | - | - | - | - | - | - | - | - | - | -
Bauteil_Kategorie (13) | - | - | - | - | - | - | - |  |  | - | - | - | - | - | - | - | - | - | - | - | - | - | - | - | - | - | -
Bauteil_Kategorie (14) | - | - | - | - | - | - | - |  |  | - | - | - | - | - | - | - | - | - | - | - | - | - | - | - | - | - | -
Bauteil_Kategorie (15) | - | - | - | - | - | - | - |  |  | - | - | - | - | - | - | - | - | - | - | - | - | - | - | - | - | - | -
Bauteil_Kategorie (16) | - | - | - | - | - | - | - |  |  | - | - | - | - | - | - | - | - | - | - | - | - | - | - | - | - | - | -
Bauteil_Kategorie (17) | - | - | - | - | - | - | - |  |  | - | - | - | - | - | - | - | - | - | - | - | - | - | - | - | - | - | -
Bauteil_Kategorie (18) | - | - | - | - | - | - | - |  |  | - | - | - | - | - | - | - | - | - | - | - | - | - | - | - | - | - | -
Bauteil_Kategorie (19) | - | - | - | - | - | - | - |  |  | - | - | - | - | - | - | - | - | - | - | - | - | - | - | - | - | - | -
Bauteil_Kategorie (20) | - | - | - | - | - | - | - |  |  | - | - | - | - | - | - | - | - | - | - | - | - | - | - | - | - | - | -
Bauteil_Kategorie (21) | - | - | - | - | - | - | - |  |  | - | - | - | - | - | - | - | - | - | - | - | - | - | - | - | - | - | -
Bauteil_Kategorie (22) | - | - | - | - | - | - | - |  |  | - | - | - | - | - | - | - | - | - | - | - | - | - | - | - | - | - | -
Bauteil_Kategorie (23) | - | - | - | - | - | - | - |  |  | - | - | - | - | - | - | - | - | - | - | - | - | - | - | - | - | - | -
Bauteil_Kategorie (24) | - | - | - | - | - | - | - |  |  | - | - | - | - | - | - | - | - | - | - | - | - | - | - | - | - | - | -
Bauteil_Kategorie (25) | - | - | - | - | - | - | - |  |  | - | - | - | - | - | - | - | - | - | - | - | - | - | - | - | - | - | -
Bauteil_Kategorie (26) | - | - | - | - | - | - | - |  |  | - | - | - | - | - | - | - | - | - | - | - | - | - | - | - | - | - | -
Bauteil_Kategorie (27) | - | - | - | - | - | - | - |  |  | - | - | - | - | - | - | - | - | - | - | - | - | - | - | - | - | - | -
Bauteil_Kategorie (28) | - | - | - | - | - | - | - |  |  | - | - | - | - | - | - | - | - | - | - | - | - | - | - | - | - | - | -
Bauteil_Kategorie (29) | - | - | - | - | - | - | - |  |  | - | - | - | - | - | - | - | - | - | - | - | - | - | - | - | - | - | -
Bauteil_Kategorie (30) | - | - | - | - | - | - | - |  |  | - | - | - | - | - | - | - | - | - | - | - | - | - | - | - | - | - | -
Wärmebrücken_Regeldetails | ja | ja | ja | ja | ja | ja | nein | nein | nein | ja | ja | ja | ja | ja | ja | ja | ja | ja | ja | ja | ja | ja | ja | ja | ja | nein | nein
Wärmebrücken_enthalten | nein | nein | nein | nein | ja | ja | nein | nein | nein | nein | nein | nein | nein | nein | nein | nein | nein | nein | nein | nein | nein | nein | nein | nein | nein | nein | nein
n_50 | 1.5 | 1.5 | 1 | 1 | 1 | 0.6 | 1.5 |  |  | 0.9 | 3 | 0 | 0 | 0 | 0 | 0 | 1 | 1.5 | 3 | 0 | 0 | 3 | 0 | 0 | 1 | 0 | 0
Fenster_Bezeichnung (1) | Ost | Ost | Ost | Ost | Ost | Ost | Ost | horizontal | horizontal | Ost | Ost | Ost | Ost | Ost | Ost | Ost | Ost | Ost | Ost | Ost | Ost | Ost | Ost | Ost | Ost | Ost | Ost
Fenster_Bezeichnung (2) | Süd | Süd | Süd | Süd | Süd | Süd | Süd | Ost | Ost | Süd | Süd | Süd | Süd | Süd | Süd | Süd | Süd | Süd | Süd | Süd | Süd | Süd | Süd | Süd | Süd | Süd | Süd
Fenster_Bezeichnung (3) | West | West | West | West | West | West | West | Südost | Südost | West | West | West | West | West | West | West | West | West | West | West | West | West | West | West | West | 0 | West
Fenster_Bezeichnung (4) | Nord | Nord | Nord | Nord | Nord | Nord | Nord | Süd | Süd | Nord | Nord | Nord | Nord | Nord | Nord | Nord | Nord | Nord | Nord | Nord | Nord | Nord | Nord | Nord | Nord | Nord | Nord
Fenster_Bezeichnung (5) | [7 empty] | Südwest | Südwest | 0 | 0 | 0 | 0 | 0 | 0 | 0 | 0 | Horizontal | Horizontal | Horizontal | Horizontal | Horizontal | Horizontal | Horizontal | Horizontal | 0 | 0
Fenster_Bezeichnung (6) | [7 empty] | West | West | 0 | 0 | 0 | 0 | 0 | 0 | 0 | 0 | 0 | 0 | 0 | 0 | 0 | 0 | 0 | 0 | 0 | 0
Fenster_Bezeichnung (7) | [7 empty] | Nordwest | Nordwest | 0 | 0 | 0 | 0 | 0 | 0 | 0 | 0 | 0 | 0 | 0 | 0 | 0 | 0 | 0 | 0 | 0 | 0
Fenster_Bezeichnung (8) | [7 empty] | Nord | Nord | 0 | 0 | 0 | 0 | 0 | 0 | 0 | 0 | 0 | 0 | 0 | 0 | 0 | 0 | 0 | 0 | 0 | 0
Fenster_Bezeichnung (9) | [7 empty] | Nordost | Nordost | 0 | 0 | 0 | 0 | 0 | 0 | 0 | 0 | 0 | 0 | 0 | 0 | 0 | 0 | 0 | 0 | 0 | 0
Fenster_Bezeichnung (10) | [7 empty] | Ost | Ost | 0 | 0 | 0 | 0 | 0 | 0 | 0 | 0 | 0 | 0 | 0 | 0 | 0 | 0 | 0 | 0 | 0 | 0
Fenster_Bezeichnung (11) | [7 empty] | Südost | Südost | 0 | 0 | 0 | 0 | 0 | 0 | 0 | 0 | 0 | 0 | 0 | 0 | 0 | 0 | 0 | 0 | 0 | 0
Fenster_Bezeichnung (12) | [7 empty] | Süd | Süd | 0 | 0 | 0 | 0 | 0 | 0 | 0 | 0 | 0 | 0 | 0 | 0 | 0 | 0 | 0 | 0 | 0 | 0
Fenster_Bezeichnung (13) | [7 empty] | Südwest | Südwest | 0 | 0 | 0 | 0 | 0 | 0 | 0 | 0 | 0 | 0 | 0 | 0 | 0 | 0 | 0 | 0 | 0 | 0
Fenster_Bezeichnung (14) | [7 empty] | West | West | 0 | 0 | 0 | 0 | 0 | 0 | 0 | 0 | 0 | 0 | 0 | 0 | 0 | 0 | 0 | 0 | 0 | 0
Fenster_Bezeichnung (15) | [7 empty] | Nordwest | Nordwest | 0 | 0 | 0 | 0 | 0 | 0 | 0 | 0 | 0 | 0 | 0 | 0 | 0 | 0 | 0 | 0 | 0 | 0
Fenster_Orientierung (1) | O/W | O/W | O/W | O/W | O/W | O/W | O/W | H | H | O/W | O/W | O/W | O/W | O/W | O/W | O/W | O/W | O/W | O/W | O/W | O/W | O/W | O/W | O/W | O/W | O/W | O/W
Fenster_Orientierung (2) | S | S | S | S | S | S | S | O/W | O/W | S | S | S | S | S | S | S | S | S | S | S | S | S | S | S | S | S | S
Fenster_Orientierung (3) | O/W | O/W | O/W | O/W | O/W | O/W | O/W | SO/SW | SO/SW | O/W | O/W | O/W | O/W | O/W | O/W | O/W | O/W | O/W | O/W | O/W | O/W | O/W | O/W | O/W | O/W | - | O/W
Fenster_Orientierung (4) | N | N | N | N | N | N | N | S | S | N | N | N | N | N | N | N | N | N | N | N | N | N | N | N | N | N | N
Fenster_Orientierung (5) | - | - | - | - | - | - | - | SO/SW | SO/SW | - | - | - | - | - | - | - | - | H | H | H | H | H | H | H | H | - | -
Fenster_Orientierung (6) | - | - | - | - | - | - | - | O/W | O/W | - | - | - | - | - | - | - | - | - | - | - | - | - | - | - | - | - | -
Fenster_Orientierung (7) | - | - | - | - | - | - | - | NO/NW | NO/NW | - | - | - | - | - | - | - | - | - | - | - | - | - | - | - | - | - | -
Fenster_Orientierung (8) | - | - | - | - | - | - | - | N | N | - | - | - | - | - | - | - | - | - | - | - | - | - | - | - | - | - | -
Fenster_Orientierung (9) | - | - | - | - | - | - | - | NO/NW | NO/NW | - | - | - | - | - | - | - | - | - | - | - | - | - | - | - | - | - | -
Fenster_Orientierung (10) | - | - | - | - | - | - | - | O/W | O/W | - | - | - | - | - | - | - | - | - | - | - | - | - | - | - | - | - | -
Fenster_Orientierung (11) | - | - | - | - | - | - | - | SO/SW | SO/SW | - | - | - | - | - | - | - | - | - | - | - | - | - | - | - | - | - | -
Fenster_Orientierung (12) | - | - | - | - | - | - | - | S | S | - | - | - | - | - | - | - | - | - | - | - | - | - | - | - | - | - | -
Fenster_Orientierung (13) | - | - | - | - | - | - | - | SO/SW | SO/SW | - | - | - | - | - | - | - | - | - | - | - | - | - | - | - | - | - | -
Fenster_Orientierung (14) | - | - | - | - | - | - | - | O/W | O/W | - | - | - | - | - | - | - | - | - | - | - | - | - | - | - | - | - | -
Fenster_Orientierung (15) | - | - | - | - | - | - | - | NO/NW | NO/NW | - | - | - | - | - | - | - | - | - | - | - | - | - | - | - | - | - | -
Fenster_Fläche (1) | [7 empty] | 0 | 0 | 10.1 | 10.1 | 10.1 | 10.1 | 10.1 | 10.1 | 10.1 | 10.1 | 64.1 | 64.1 | 64.1 | 64.1 | 64.1 | 64.1 | 64.1 | 64.1 | 6.5 | 27
Fenster_Fläche (2) | 16.2 | 16.2 | 16.2 | 16.2 | 16.2 | 16.2 | 16.2 | 0 | 0 | 14.9 | 14.9 | 14.9 | 14.9 | 14.9 | 14.9 | 14.9 | 14.9 | 108.6 | 108.6 | 108.6 | 108.6 | 108.6 | 108.6 | 108.6 | 108.6 | 8.6 | 82
Fenster_Fläche (3) | [7 empty] | 46.4007 | 46.4007 | 12.6 | 12.6 | 12.6 | 12.6 | 12.6 | 12.6 | 12.6 | 12.6 | 91.7 | 91.7 | 91.7 | 91.7 | 91.7 | 91.7 | 91.7 | 91.7 | 0 | 27
Fenster_Fläche (4) | 4.2 | 4.2 | 4.2 | 4.2 | 4.2 | 4.2 | 4.2 | 9.135 | 9.135 | 13.1 | 13.1 | 13.1 | 13.1 | 13.1 | 13.1 | 13.1 | 13.1 | 42.7 | 42.7 | 42.7 | 42.7 | 42.7 | 42.7 | 42.7 | 42.7 | 3.3 | 75
Fenster_Fläche (5) | [7 empty] | 50.953 | 50.953 | 0 | 0 | 0 | 0 | 0 | 0 | 0 | 0 | 8 | 8 | 8 | 8 | 8 | 8 | 8 | 8 | 0 | 0
Fenster_Fläche (6) | [7 empty] | 0 | 0 | 0 | 0 | 0 | 0 | 0 | 0 | 0 | 0 | 0 | 0 | 0 | 0 | 0 | 0 | 0 | 0 | 0 | 0
Fenster_Fläche (7) | [7 empty] | 10.97 | 10.97 | 0 | 0 | 0 | 0 | 0 | 0 | 0 | 0 | 0 | 0 | 0 | 0 | 0 | 0 | 0 | 0 | 0 | 0
Fenster_Fläche (8) | [7 empty] | 10.8 | 10.8 | 0 | 0 | 0 | 0 | 0 | 0 | 0 | 0 | 0 | 0 | 0 | 0 | 0 | 0 | 0 | 0 | 0 | 0
Fenster_Fläche (9) | [7 empty] | 33.544 | 33.544 | 0 | 0 | 0 | 0 | 0 | 0 | 0 | 0 | 0 | 0 | 0 | 0 | 0 | 0 | 0 | 0 | 0 | 0
Fenster_Fläche (10) | [7 empty] | 0 | 0 | 0 | 0 | 0 | 0 | 0 | 0 | 0 | 0 | 0 | 0 | 0 | 0 | 0 | 0 | 0 | 0 | 0 | 0
Fenster_Fläche (11) | [7 empty] | 0 | 0 | 0 | 0 | 0 | 0 | 0 | 0 | 0 | 0 | 0 | 0 | 0 | 0 | 0 | 0 | 0 | 0 | 0 | 0
Fenster_Fläche (12) | [7 empty] | 0 | 0 | 0 | 0 | 0 | 0 | 0 | 0 | 0 | 0 | 0 | 0 | 0 | 0 | 0 | 0 | 0 | 0 | 0 | 0
Fenster_Fläche (13) | [7 empty] | 0 | 0 | 0 | 0 | 0 | 0 | 0 | 0 | 0 | 0 | 0 | 0 | 0 | 0 | 0 | 0 | 0 | 0 | 0 | 0
Fenster_Fläche (14) | [7 empty] | 0 | 0 | 0 | 0 | 0 | 0 | 0 | 0 | 0 | 0 | 0 | 0 | 0 | 0 | 0 | 0 | 0 | 0 | 0 | 0
Fenster_Fläche (15) | [7 empty] | 0 | 0 | 0 | 0 | 0 | 0 | 0 | 0 | 0 | 0 | 0 | 0 | 0 | 0 | 0 | 0 | 0 | 0 | 0 | 0
Fenster_g_Wert (1) | 0.6 | 0.6 | 0.6 | 0.57 | 0.57 | 0.57 | 0.7 | 0 | 0 | 0.6 | 0.6 | 0.6 | 0.6 | 0.6 | 0.6 | 0.6 | 0.6 | 0.62 | 0.62 | 0.62 | 0.62 | 0.62 | 0.62 | 0.62 | 0.62 | 0.65 | 0.65
Fenster_g_Wert (2) | 0.6 | 0.6 | 0.6 | 0.57 | 0.57 | 0.57 | 0.7 | 0 | 0 | 0.6 | 0.6 | 0.6 | 0.6 | 0.6 | 0.6 | 0.6 | 0.6 | 0.62 | 0.62 | 0.62 | 0.62 | 0.62 | 0.62 | 0.62 | 0.62 | 0.65 | 0.65
Fenster_g_Wert (3) | 0.6 | 0.6 | 0.6 | 0.57 | 0.57 | 0.57 | 0.7 | 0.86 | 0.6 | 0.6 | 0.6 | 0.6 | 0.6 | 0.6 | 0.6 | 0.6 | 0.6 | 0.62 | 0.62 | 0.62 | 0.62 | 0.62 | 0.62 | 0.62 | 0.62 | 0 | 0.65
Fenster_g_Wert (4) | 0.6 | 0.6 | 0.6 | 0.57 | 0.57 | 0.57 | 0.7 | 0.86 | 0.6 | 0.6 | 0.6 | 0.6 | 0.6 | 0.6 | 0.6 | 0.6 | 0.6 | 0.62 | 0.62 | 0.62 | 0.62 | 0.62 | 0.62 | 0.62 | 0.62 | 0.65 | 0.65
Fenster_g_Wert (5) | 0.6 | 0.6 | 0.6 | 0.57 | 0.57 | 0.57 | 0.7 | 0.86 | 0.6 | 0 | 0 | 0 | 0 | 0 | 0 | 0 | 0 | 0.62 | 0.62 | 0.62 | 0.62 | 0.62 | 0.62 | 0.62 | 0.62 | 0 | 0
Fenster_g_Wert (6) | 0.6 | 0.6 | 0.6 | 0.57 | 0.57 | 0.57 | 0.7 | 0 | 0 | 0 | 0 | 0 | 0 | 0 | 0 | 0 | 0 | 0 | 0 | 0 | 0 | 0 | 0 | 0 | 0 | 0 | 0
Fenster_g_Wert (7) | [7 empty] | 0.86 | 0.6 | 0 | 0 | 0 | 0 | 0 | 0 | 0 | 0 | 0 | 0 | 0 | 0 | 0 | 0 | 0 | 0 | 0 | 0
Fenster_g_Wert (8) | [7 empty] | 0.86 | 0.6 | 0 | 0 | 0 | 0 | 0 | 0 | 0 | 0 | 0 | 0 | 0 | 0 | 0 | 0 | 0 | 0 | 0 | 0
Fenster_g_Wert (9) | [7 empty] | 0.86 | 0.6 | 0 | 0 | 0 | 0 | 0 | 0 | 0 | 0 | 0 | 0 | 0 | 0 | 0 | 0 | 0 | 0 | 0 | 0
Fenster_g_Wert (10) | [7 empty] | 0 | 0 | 0 | 0 | 0 | 0 | 0 | 0 | 0 | 0 | 0 | 0 | 0 | 0 | 0 | 0 | 0 | 0 | 0 | 0
Fenster_g_Wert (11) | [7 empty] | 0 | 0 | 0 | 0 | 0 | 0 | 0 | 0 | 0 | 0 | 0 | 0 | 0 | 0 | 0 | 0 | 0 | 0 | 0 | 0
Fenster_g_Wert (12) | [7 empty] | 0 | 0 | 0 | 0 | 0 | 0 | 0 | 0 | 0 | 0 | 0 | 0 | 0 | 0 | 0 | 0 | 0 | 0 | 0 | 0
Fenster_g_Wert (13) | [7 empty] | 0 | 0 | 0 | 0 | 0 | 0 | 0 | 0 | 0 | 0 | 0 | 0 | 0 | 0 | 0 | 0 | 0 | 0 | 0 | 0
Fenster_g_Wert (14) | [7 empty] | 0 | 0 | 0 | 0 | 0 | 0 | 0 | 0 | 0 | 0 | 0 | 0 | 0 | 0 | 0 | 0 | 0 | 0 | 0 | 0
Fenster_g_Wert (15) | [7 empty] | 0 | 0 | 0 | 0 | 0 | 0 | 0 | 0 | 0 | 0 | 0 | 0 | 0 | 0 | 0 | 0 | 0 | 0 | 0 | 0
Fenster_Verglasungsanteil (1) | 0.7 | 0.7 | 0.7 | 0.7 | 0.7 | 0.7 | 0.7 | 0.6 | 0.6 | 0.7 | 0.7 | 0.7 | 0.7 | 0.7 | 0.7 | 0.7 | 0.7 | 0.7 | 0.7 | 0.7 | 0.7 | 0.7 | 0.7 | 0.7 | 0.7 | 0.7 | 0.7
Fenster_Verglasungsanteil (2) | 0.7 | 0.7 | 0.7 | 0.7 | 0.7 | 0.7 | 0.7 | 0.6 | 0.6 | 0.7 | 0.7 | 0.7 | 0.7 | 0.7 | 0.7 | 0.7 | 0.7 | 0.7 | 0.7 | 0.7 | 0.7 | 0.7 | 0.7 | 0.7 | 0.7 | 0.7 | 0.7
Fenster_Verglasungsanteil (3) | 0.7 | 0.7 | 0.7 | 0.7 | 0.7 | 0.7 | 0.7 | 0.6 | 0.6 | 0.7 | 0.7 | 0.7 | 0.7 | 0.7 | 0.7 | 0.7 | 0.7 | 0.7 | 0.7 | 0.7 | 0.7 | 0.7 | 0.7 | 0.7 | 0.7 | 0.7 | 0.7
Fenster_Verglasungsanteil (4) | 0.7 | 0.7 | 0.7 | 0.7 | 0.7 | 0.7 | 0.7 | 0.6 | 0.6 | 0.7 | 0.7 | 0.7 | 0.7 | 0.7 | 0.7 | 0.7 | 0.7 | 0.7 | 0.7 | 0.7 | 0.7 | 0.7 | 0.7 | 0.7 | 0.7 | 0.7 | 0.7
Fenster_Verglasungsanteil (5) | 0.7 | 0.7 | 0.7 | 0.7 | 0.7 | 0.7 | 0.7 | 0.6 | 0.6 | 0 | 0 | 0 | 0 | 0 | 0 | 0 | 0 | 0.7 | 0.7 | 0.7 | 0.7 | 0.7 | 0.7 | 0.7 | 0.7 | 0 | 0
Fenster_Verglasungsanteil (6) | 0.7 | 0.7 | 0.7 | 0.7 | 0.7 | 0.7 | 0.7 | 0.6 | 0.6 | 0 | 0 | 0 | 0 | 0 | 0 | 0 | 0 | 0.7 | 0.7 | 0.7 | 0.7 | 0.7 | 0.7 | 0.7 | 0.7 | 0 | 0
Fenster_Verglasungsanteil (7) | [7 empty] | 0.6 | 0.6 | 0 | 0 | 0 | 0 | 0 | 0 | 0 | 0 | 0 | 0 | 0 | 0 | 0 | 0 | 0 | 0 | 0 | 0
Fenster_Verglasungsanteil (8) | [7 empty] | 0.6 | 0.6 | 0 | 0 | 0 | 0 | 0 | 0 | 0 | 0 | 0 | 0 | 0 | 0 | 0 | 0 | 0 | 0 | 0 | 0
Fenster_Verglasungsanteil (9) | [7 empty] | 0.6 | 0.6 | 0 | 0 | 0 | 0 | 0 | 0 | 0 | 0 | 0 | 0 | 0 | 0 | 0 | 0 | 0 | 0 | 0 | 0
Fenster_Verglasungsanteil (10) | [7 empty] | 0.6 | 0.6 | 0 | 0 | 0 | 0 | 0 | 0 | 0 | 0 | 0 | 0 | 0 | 0 | 0 | 0 | 0 | 0 | 0 | 0
Fenster_Verglasungsanteil (11) | [7 empty] | 0.6 | 0.6 | 0 | 0 | 0 | 0 | 0 | 0 | 0 | 0 | 0 | 0 | 0 | 0 | 0 | 0 | 0 | 0 | 0 | 0
Fenster_Verglasungsanteil (12) | [7 empty] | 0.6 | 0.6 | 0 | 0 | 0 | 0 | 0 | 0 | 0 | 0 | 0 | 0 | 0 | 0 | 0 | 0 | 0 | 0 | 0 | 0
Fenster_Verglasungsanteil (13) | [7 empty] | 0.6 | 0.6 | 0 | 0 | 0 | 0 | 0 | 0 | 0 | 0 | 0 | 0 | 0 | 0 | 0 | 0 | 0 | 0 | 0 | 0
Fenster_Verglasungsanteil (14) | [7 empty] | 0.6 | 0.6 | 0 | 0 | 0 | 0 | 0 | 0 | 0 | 0 | 0 | 0 | 0 | 0 | 0 | 0 | 0 | 0 | 0 | 0
Fenster_Verglasungsanteil (15) | [7 empty] | 0.6 | 0.6 | 0 | 0 | 0 | 0 | 0 | 0 | 0 | 0 | 0 | 0 | 0 | 0 | 0 | 0 | 0 | 0 | 0 | 0
Fenster_Verschattung (1) | 0.66 | 0.66 | 0.66 | 0.66 | 0.66 | 0.785 | 0.66 | 0.63 | 0.63 | 0.9 | 0.9 | 0.9 | 0.9 | 0.9 | 0.9 | 0.9 | 0.9 | 0.9 | 0.9 | 0.9 | 0.9 | 0.9 | 0.9 | 0.9 | 0.9 | 0.9 | 0.9
Fenster_Verschattung (2) | 0.555 | 0.555 | 0.555 | 0.555 | 0.555 | 0.765 | 0.555 | 0.63 | 0.63 | 0.9 | 0.9 | 0.9 | 0.9 | 0.9 | 0.9 | 0.9 | 0.9 | 0.9 | 0.9 | 0.9 | 0.9 | 0.9 | 0.9 | 0.9 | 0.9 | 0.9 | 0.9
Fenster_Verschattung (3) | 0.66 | 0.66 | 0.66 | 0.66 | 0.66 | 0.785 | 0.66 | 0.63 | 0.63 | 0.9 | 0.9 | 0.9 | 0.9 | 0.9 | 0.9 | 0.9 | 0.9 | 0.9 | 0.9 | 0.9 | 0.9 | 0.9 | 0.9 | 0.9 | 0.9 | 0.9 | 0.9
Fenster_Verschattung (4) | 0.93 | 0.93 | 0.93 | 0.93 | 0.93 | 0.965 | 0.93 | 0.63 | 0.63 | 0.9 | 0.9 | 0.9 | 0.9 | 0.9 | 0.9 | 0.9 | 0.9 | 0.9 | 0.9 | 0.9 | 0.9 | 0.9 | 0.9 | 0.9 | 0.9 | 0.9 | 0.9
Fenster_Verschattung (5) | 0 | 0 | 0 | 0 | 0 | 0 | 0 | 0.63 | 0.63 | 0.9 | 0.9 | 0.9 | 0.9 | 0.9 | 0.9 | 0.9 | 0.9 | 0.9 | 0.9 | 0.9 | 0.9 | 0.9 | 0.9 | 0.9 | 0.9 | 0.9 | 0.9
Fenster_Verschattung (6) | 0 | 0 | 0 | 0 | 0 | 0 | 0 | 0.63 | 0.63 | 0.9 | 0.9 | 0.9 | 0.9 | 0.9 | 0.9 | 0.9 | 0.9 | 0.9 | 0.9 | 0.9 | 0.9 | 0.9 | 0.9 | 0.9 | 0.9 | 0.9 | 0.9
Fenster_Verschattung (7) | [7 empty] | 0.63 | 0.63 | 0.9 | 0.9 | 0.9 | 0.9 | 0.9 | 0.9 | 0.9 | 0.9 | 0.9 | 0.9 | 0.9 | 0.9 | 0.9 | 0.9 | 0.9 | 0.9 | 0.9 | 0.9
Fenster_Verschattung (8) | [7 empty] | 0.63 | 0.63 | 0.9 | 0.9 | 0.9 | 0.9 | 0.9 | 0.9 | 0.9 | 0.9 | 0.9 | 0.9 | 0.9 | 0.9 | 0.9 | 0.9 | 0.9 | 0.9 | 0.9 | 0.9
Fenster_Verschattung (9) | [7 empty] | 0.63 | 0.63 | 0.9 | 0.9 | 0.9 | 0.9 | 0.9 | 0.9 | 0.9 | 0.9 | 0.9 | 0.9 | 0.9 | 0.9 | 0.9 | 0.9 | 0.9 | 0.9 | 0.9 | 0.9
Fenster_Verschattung (10) | [7 empty] | 0.63 | 0.63 | 0.9 | 0.9 | 0.9 | 0.9 | 0.9 | 0.9 | 0.9 | 0.9 | 0.9 | 0.9 | 0.9 | 0.9 | 0.9 | 0.9 | 0.9 | 0.9 | 0.9 | 0.9
Fenster_Verschattung (11) | [7 empty] | 0.63 | 0.63 | 0.9 | 0.9 | 0.9 | 0.9 | 0.9 | 0.9 | 0.9 | 0.9 | 0.9 | 0.9 | 0.9 | 0.9 | 0.9 | 0.9 | 0.9 | 0.9 | 0.9 | 0.9
Fenster_Verschattung (12) | [7 empty] | 0.63 | 0.63 | 0.9 | 0.9 | 0.9 | 0.9 | 0.9 | 0.9 | 0.9 | 0.9 | 0.9 | 0.9 | 0.9 | 0.9 | 0.9 | 0.9 | 0.9 | 0.9 | 0.9 | 0.9
Fenster_Verschattung (13) | [7 empty] | 0.63 | 0.63 | 0.9 | 0.9 | 0.9 | 0.9 | 0.9 | 0.9 | 0.9 | 0.9 | 0.9 | 0.9 | 0.9 | 0.9 | 0.9 | 0.9 | 0.9 | 0.9 | 0.9 | 0.9
Fenster_Verschattung (14) | [7 empty] | 0.63 | 0.63 | 0.9 | 0.9 | 0.9 | 0.9 | 0.9 | 0.9 | 0.9 | 0.9 | 0.9 | 0.9 | 0.9 | 0.9 | 0.9 | 0.9 | 0.9 | 0.9 | 0.9 | 0.9
Fenster_Verschattung (15) | [7 empty] | 0.63 | 0.63 | 0.9 | 0.9 | 0.9 | 0.9 | 0.9 | 0.9 | 0.9 | 0.9 | 0.9 | 0.9 | 0.9 | 0.9 | 0.9 | 0.9 | 0.9 | 0.9 | 0.9 | 0.9
Name_AT | NT-Kessel 70/55°C, außerh. therm. Hülle, mit Speicher, mit Zirkulation | BW-Kessel 55/45°C, innerh. therm. Hülle, ohne Zirk., mit therm. Solaranlage | BW-Kessel 55/45°C, innerh. therm. Hülle, ohne Zirk., mit therm. Solaranlage | BW-Kessel 55/45°C, innerh. therm. Hülle, mit Solaranlage, ohne Zirkulation | BW-Kessel 55/45°C, innerh. therm. Hülle, mit Solaranlage, ohne Zirkulation | BW-Kessel 55/45°C, innerh. therm. Hülle, Solaranl., ohne Zirk., WRG 80% + EWT | NT-Therme/a 70/55 + zWW/a | BW-Therme/a 70/55 + zWW/a+Zirk | BW-Therme/a 70/55 + zWW/a+Zirk | NT-Therme/i 70/55 + zWW/i + Abluftanlage | NT-Therme/a 70/55 + zWW/a+Zirk | BW-Therme/i 55/45 + zWW/i | BW-Therme/i 55/45 + zWW/i+Sol | BW-Therme/i 55/45 + dWW | KWK/i 70/55 + wzWW/i | El-WP/a 35/28 + wzWW/i | NT-Therme/a 70/55 + zWW/a+Zirk + Zu-/Abluftanl mit WRG 80% /i | KWK/a 70/55 + zWW/a+Zirk + Abluftanlage | NT/a 70/55 + zWW/a+Zirk | BW/a 55/45 + zWW/a+Zirk | BW/a 55/45 + zWW/a+Zirk+Sol | BW/a 55/45 + dWW | KWK/a 70/55 + zWW/a+Zirk | El-WP/a 35/28 + zWW/a+Zirk | NT/a 70/55 + zWW/a+Zirk + Zu-/Abluftanl mit WRG 80% /i | NT-Therme/a 70/55 + zWW/a+Zirk | NT/a 70/55 + zWW/a+Zirk
| 1 | 1 | 1 | 1 |  | 1 |  |  |  | 1 | 1 | 1 | 1 | 1 | 1 | 1 | 1 | 1 | 1 | 1 | 1 | 1 | 1 | 1 | 1 | 1 | 1
ET_1 | Erdgas | Erdgas | Erdgas | Erdgas | Erdgas | Erdgas | Erdgas | Erdgas | Erdgas | Erdgas | Erdgas | Erdgas | Erdgas | Erdgas | FW KWK f | Strom | Erdgas | FW KWK f | Erdgas | Erdgas | Erdgas | Erdgas | FW KWK f | Strom | Erdgas | Erdgas | Erdgas
Erz_HZ1 | NTKu | BWK55b+ | BWK55b+ | BWK55b+ | BWK55b+ | BWK55b+ | NTKu | BWK70u | BWK70u | NTKb | NTKu | BWK55b | BWK55b | BWK55b | FWÜ | WP 35 E/W | NTKu | FWÜ | NTKu | BWK55u | BWK55u | BWK55u | FWÜ | WP 35 E/W | NTKu | NTKu | NTKu
ET2_alpha_HZ | 0 | 0 | 0 | 0 | 0 | 0 | 0 | 0 | 0 | 0 | 0 | 0 | 0 | 0 | 0 | 0 | 0 | 0 | 0 | 0 | 0 | 0 | 0 | 0 | 0 | 0 | 0
ET_2 | - | - | - | Sonne | Sonne | Sonne | - | - | - | - | - | - | - | Strom | - | - | - | - | - | - | - | Strom | - | - | - | - | -
Erz_HZ2 | - | - | - | - | - | - | - | - | - | - | - | - | - | - | - | - | - | - | - | - | - | - | - | - | - | - | -
ET3_alpha_HZ | 0 | 0 | 0 | 0 | 0 | 0 | 0 | 0 | 0 | 0 | 0 | 0 | 0 | 0 | 0 | 0 | 0 | 0 | 0 | 0 | 0 | 0 | 0 | 0 | 0 | 0 | 0
ET_3 | - | - | - | - | - | - | - | - | - | - | - | - | Sonne | - | - | - | - | - | - | - | Sonne | - | - | - | - | - | -
Erz_HZ3 | - | - | - | - | - | - | - | - | - | - | - | - | - | - | - | - | - | - | - | - | - | - | - | - | - | - | -
HZ_Überg | ThV2K | ThV2K | ThV2K | ThV2K | ThV2K | ThV2K | ThV2K | ThV2K | ThV2K | ThV2K | ThV2K | ThV2K | ThV2K | ThV2K | ThV2K | FhEinz2K | ThV2K | ThV2K | ThV2K | ThV2K | ThV2K | ThV2K | ThV2K | FhEinz2K | ThV2K | ThV2K | ThV2K
HZ_Vert | hbVa70uP | hbVi55uP | hbVi55uP | hbVi55uP | hbVi55uP | hbVi55uP | huVi70uP | huVi70uP | huVi70uP | hbVi70uP | huVi70uP | hbVi55uP | hbVi55uP | hbVi55uP | hbVi70uP | huVi35uP | huVi70uP | huVi70gP | huVi70gP | huVi55gP | huVi55gP | huVi55gP | huVi70gP | huVi35gP | huVi70gP | huVi70uP | huVi70gP
HZ_Speich | - | - | - | - | - | - | - | - | - | - | - | - | - | - | - | S35u | - | - | - | - | - | - | - | S35u | - | - | -
| 1 | 1 | 1 | 0.39 |  | 0.39 |  |  |  | 1 | 1 | 1 | 0.41 | 0 | 1 | 1 | 1 | 1 | 1 | 1 | 0.61 | 0 | 1 | 1 | 1 | 1 | 1
| Erdgas | Erdgas | Erdgas | Erdgas |  | Erdgas |  |  |  | Erdgas | Erdgas | Erdgas | Erdgas | Erdgas | FW KWK f | Strom | Erdgas | FW KWK f | Erdgas | Erdgas | Erdgas | Erdgas | FW KWK f | Strom | Erdgas | Erdgas | Erdgas
Erz_WW1 | NTK | KK BW | KK BW | KK BW | KK BW | KK BW | NTK | BWK | BWK | NTK | NTK | BWK | BWK | BWK | FWÜ | WP E/W | NTK | FWÜ | NTK | BWK | BWK | BWK | FWÜ | WP E/W | NTK | NTK | NTK
ET2_alpha_WW | 0 | 0.6 | 0.6 | 0.61 | 0.61 | 0.61 | 0 | 0 | 0 | 0 | 0 | 0 | 0 | 1 | 0 | 0 | 0 | 0 | 0 | 0 | 0 | 1 | 0 | 0 | 0 | 0 | 0
| - | Sonne | Sonne | Sonne |  | Sonne |  |  |  | - | - | - | - | Strom | - | - | - | - | - | - | - | Strom | - | - | - | - | -
Erz_WW2 | - | Solaranlage | Solaranlage | Solaranlage | Solaranlage | Solaranlage | - | - | - | - | - | - | - | ED | - | - | - | - | - | - | - | ED | - | - | - | - | -
ET3_alpha_WW | 0 | 0 | 0 | 0 | 0 | 0 | 0 | 0 | 0 | 0 | 0 | 0 | 0.59 | 0 | 0 | 0 | 0 | 0 | 0 | 0 | 0.39 | 0 | 0 | 0 | 0 | 0 | 0
| - | - | - | - |  | - |  |  |  | - | - | - | Sonne | - | - | - | - | - | - | - | Sonne | - | - | - | - | - | -
Erz_WW3 | - | - | - | - | - | - | - | - | - | - | - | - | Solaranlage | - | - | - | - | - | - | - | Solaranlage | - | - | - | - | - | -
WW_Vert | mZu | oZb | oZb | oZb | oZb | oZb | oZu | mZu | mZu | oZb | mZu | oZb | oZb | St 1R mZ | oZb | oZb | mZu | mZu | mZu | mZu | mZu | St 1R mZ | mZu | mZu | mZu | mZu | mZu
WW_Speich | ibSu | SolSb | SolSb | SolSb | SolSb | SolSb | ibSu | ibSu | ibSu | ibSb | ibSu | ibSb | SolSb | - | - | - | ibSu | ibSu | ibSu | ibSu | SolSu | - | ibSu | ibSu | ibSu | ibSu | ibSu
Erz_LA1 | - | - | Abluft DC | Abluft DC | Abluft DC | WÜT 80% DC | - | - | - | Abluft DC | - | - | - | - | - | - | WÜT 80% DC | Abluft DC | - | - | - | - | - | - | WÜT 80% DC | - | -
ET_WP_LL | - | - | - | - | - | - | - | - | - | - | - | - | - | - | - | - | - | - | - | - | - | - | - | - | - | - | -
WP_LL_Bauart | - | - | - | - | - | - | - | - | - | - | - | - | - | - | - | - | - | - | - | - | - | - | - | - | - | - | -
WP_LL_Heizarbeit | 0 | 0 | 0 | 0 | 0 | 0 | 0 | 0 | 0 | 0 | 0 | 0 | 0 | 0 | 0 | 0 | 0 | 0 | 0 | 0 | 0 | 0 | 0 | 0 | 0 | 0 | 0
WP_LL_Aufwandszahl | 0 | 0 | 0 | 0 | 0 | 0 | 0 | 0 | 0 | 0 | 0 | 0 | 0 | 0 | 0 | 0 | 0 | 0 | 0 | 0 | 0 | 0 | 0 | 0 | 0 | 0 | 0
ET_Heizreg | - | - | - | - | - | - | - | - | - | - | - | - | - | - | - | - | - | - | - | - | - | - | - | - | - | - | -
Heizreg_Bauart | - | - | - | - | - | - | - | - | - | - | - | - | - | - | - | - | - | - | - | - | - | - | - | - | - | - | -
Heizreg_Heizarbeit | 0 | 0 | 0 | 0 | 0 | 0 | 0 | 0 | 0 | 0 | 0 | 0 | 0 | 0 | 0 | 0 | 0 | 0 | 0 | 0 | 0 | 0 | 0 | 0 | 0 | 0 | 0
eta_WRG | 0 | 0 | 0 | 0 | 0 | 0.87 | 0 | 0 | 0 | 0 | 0 | 0 | 0 | 0 | 0 | 0 | 0.8 | 0 | 0 | 0 | 0 | 0 | 0 | 0 | 0.8 | 0 | 0
[10 empty] | 0 | 0 | 0 | 0 | 0 | 0 | 0 | 0 | 0 | 0 | 0 | 0 | 0 | 0 | 0 | 0 | 0 | 0
[10 empty] | 0 | 0 | 0 | 0 | 0 | 0 | 0 | 0 | 0 | 0 | 0 | 0 | 0 | 0 | 0 | 0 | 0 | 0
LA_Ueberg | - | - | - | - | - | LA oN | - | - | - | - | - | - | - | - | - | - | LA oN | - | - | - | - | - | - | - | LA oN | - | -
LA_Vert | - | - | - | - | - | Vb WÜT 80% | - | - | - | - | - | - | - | - | - | - | Vb WÜT 80% | - | - | - | - | - | - | - | Vb WÜT 80% | - | -
Zuordnung_WRG | HWB mit WRG | HWB mit WRG | HWB mit WRG | HWB mit WRG | HWB mit WRG | HWB mit WRG | HWB mit WRG | HWB ohne WRG | HWB ohne WRG | HWB ohne WRG | HWB ohne WRG | HWB ohne WRG | HWB ohne WRG | HWB ohne WRG | HWB ohne WRG | HWB ohne WRG | HWB ohne WRG | HWB ohne WRG | HWB ohne WRG | HWB ohne WRG | HWB ohne WRG | HWB ohne WRG | HWB ohne WRG | HWB ohne WRG | HWB ohne WRG | HWB ohne WRG | HWB ohne WRG
code_Anlagenkonzept | 2e+19 | 2e+19 | 2e+19 | 2e+19 | 2e+19 | 2e+19 | 1e+19 | 10000201002100010000 | 10000201002100010000 | 1e+19 | 1e+19 | 1e+19 | 1e+19 | 1e+19 | 1.0001e+19 | 1e+19 | 1e+19 | 1.0001e+19 | 1e+19 | 1e+19 | 1e+19 | 1e+19 | 1.0001e+19 | 1e+19 | 1e+19 | 1e+19 | 1e+19
FH_Anteil_Heizlast | [7 empty] | 0 | 0
FH_Anteil_Aussenbauteile | [7 empty] | 0 | 0
FH_Ri | [7 empty] | 0 | 0
Nr_Jahrgang_EnEV_Nachweis | EnEV 2007 | EnEV 2007 | EnEV 2007 | EnEV 2007 | EnEV 2007 | EnEV 2007 | EnEV 2007 | EnEV 2007 | EnEV 2007 | EnEV 2002 | EnEV 2002 | EnEV 2002 | EnEV 2002 | EnEV 2002 | EnEV 2002 | EnEV 2002 | EnEV 2002 | EnEV 2002 | EnEV 2002 | EnEV 2002 | EnEV 2002 | EnEV 2002 | EnEV 2002 | EnEV 2002 | EnEV 2002 | EnEV 2002 | EnEV 2002
Nr_Typ_EnEV_Nachweis | Neubau | Neubau | Neubau | Neubau | Neubau | Neubau | Bestand | Bestand | Bestand | Neubau | Neubau | Neubau | Neubau | Neubau | Neubau | Neubau | Neubau | Neubau | Neubau | Neubau | Neubau | Neubau | Neubau | Neubau | Neubau | Neubau | Neubau
Eingabe_EnEV_Verfahren | Mon-Bil | Mon-Bil | Mon-Bil | Mon-Bil | Mon-Bil | Mon-Bil | Mon-Bil | HP-Bil | HP-Bil | HP-Bil | HP-Bil | HP-Bil | HP-Bil | HP-Bil | HP-Bil | HP-Bil | HP-Bil | HP-Bil | HP-Bil | HP-Bil | HP-Bil | HP-Bil | HP-Bil | HP-Bil | HP-Bil | Mon-Bil | Mon-Bil
Auswahl_Randbedingungen | LEG | LEG | LEG | LEG | LEG | individuell | LEG | LEG | LEG | LEG | LEG | LEG | LEG | LEG | LEG | LEG | LEG | LEG | LEG | LEG | LEG | LEG | LEG | LEG | LEG | LEG | LEG
Auswahl_HP_Mon | HP-Bil | HP-Bil | HP-Bil | HP-Bil | HP-Bil | HP-Bil | HP-Bil | HP-Bil | HP-Bil | HP-Bil | HP-Bil | HP-Bil | HP-Bil | HP-Bil | HP-Bil | HP-Bil | HP-Bil | HP-Bil | HP-Bil | HP-Bil | HP-Bil | HP-Bil | HP-Bil | HP-Bil | HP-Bil | HP-Bil | HP-Bil
Methode_AT | T | T | T | T | T | T | B | B | B
Baujahr_Gebaeude
BAK_Gebaeude | [7 empty] | bis 1918 | bis 1918
Jahr_bauliche_Aenderung
Gebaeudeteil
h_G | [7 empty] | 3.5 | 3.5
Indikator_HK_Nischen | [7 empty] | ja | ja
Indikator_Rollladenkasten | [7 empty] | nein | nein
n_Gauben | [7 empty] | 8 | 8
Indikator_VorRueckSpruenge
Indikator_WBr_Innendaemmung | [8 empty] | ja
Indikator_sehr_undicht
Beheizungsgrad_Dachgeschoss | voll beheizt | voll beheizt | voll beheizt | voll beheizt | voll beheizt | voll beheizt | voll beheizt | teilweise beheizt | teilweise beheizt
Beheizungsgrad_Kellergeschoss | nicht vorhanden | nicht vorhanden | nicht vorhanden | nicht vorhanden | nicht vorhanden | nicht vorhanden | nicht vorhanden | nicht beheizt | nicht beheizt
Typ_Grundriss | kompakt | kompakt | kompakt | kompakt | kompakt | kompakt | kompakt | gestreckt / komplex | gestreckt / komplex
n_Nachbar | 1 | 1 | 1 | 1 | 1 | 1 | 1 | 2 | 2
Indikator_Gauben | nein | nein | nein | nein | nein | nein | nein | ja | ja
Nutzung_Typ_Bezugsflaeche | [5 empty] | WF
Nutzung_theta_i_Soll | [5 empty] | 21
Nutzung_theta_HG | [5 empty] | A
Nutzung_t_Nachtabsenkung | [5 empty] | 7
Nutzung_Wochenendabsenkung | [5 empty] | 0
Nutzung_raeumliche_Teilbeheizung | [5 empty] | x
Nutzung_Nutzungsfaktor
Nutzung_Flaeche_pro_Person | [5 empty] | 45
Nutzung_Anteil_Nutzungstage_in_Heizzeit | [5 empty] | 1
Nutzung_Geraete_Stromverbrauch_Kennwert | [5 empty] | 22.2
Nutzung_Geraete_Stromverbrauch_Verfuegbarkeit | [5 empty] | 0.7
Nutzung_Geraete_Stromverbrauch_verfuegbare_Wärmeleistung | [5 empty] | 1.77
Nutzung_Personen_Anwesenheit_pro_Tag | [5 empty] | 15
Nutzung_Waermeabgabe_pro_Person | [5 empty] | 80
Nutzung_Personen_verfuegbare_Waermeleistung | [5 empty] | 1.11
Nutzung_Warmwasser_verfuegbare_Waermeleistung | [5 empty] | 0.69
Nutzung_Kaltwasser_Verbrauch_pro_Person_und_Tag | [5 empty] | 100
Nutzung_Kaltwasser_Temperaturdifferenz | [5 empty] | 6
Nutzung_Kaltwasser_verfuegbare_Waermeleistung | [5 empty] | -0.64
Nutzung_Verdunstung_Wassermenge_pro_Person_und_Tag | [5 empty] | 750
Nutzung_Verdunstung_verfuegbare_Waermeleistung | [5 empty] | -0.43
Nutzung_innere_Waermequellen_Waermeleistung | [5 empty] | 2.5
Nutzung_Lueftung_Dauer_pro_Nutzungtag | [5 empty] | 24
Nutzung_Fensterlueftung_n_L_in_Nutzungszeit | [5 empty] | 0.6
Nutzung_Fensterlueftung_n_L_ausserhalb_Nutzungszeit | [5 empty] | 0.6
Nutzung_Fensterlueftung_n_L | [5 empty] | 0.6
Nutzung_Fensterlueftung_n_50_max | [5 empty] | -
Nutzung_Fensterlueftung_n_L_dicht | [5 empty] | -
Nutzung_Lueftungsanlage_n_L_in_Nutzungszeit | [5 empty] | 0.4
Nutzung_Lueftungsanlage_n_L_ausserhalb_Nutzungszeit | [5 empty] | 0.4
Nutzung_Lueftungsanlage_n_L | [5 empty] | 0.4
Nutzung_Lueftungsanlage_n_50_max | [5 empty] | 0.6
Nutzung_Lueftungsanlage_n_L_dicht_Abluft | [5 empty] | -
Nutzung_Lueftungsanlage_n_L_dicht_ZuAbluft | [5 empty] | 0.042
Nutzung_WW_Zapfmenge_pro_Person_und_Tag | [5 empty] | 38.3
Nutzung_WW_Nutzwaermebedarf_pro_Person | [5 empty] | 600
Nutzung_WW_Kennwert | [5 empty] | 13
Nutzung_Anforderungen_H_TStrich | [5 empty] | -
Nutzung_Anforderungen_q_H | [5 empty] | 15
Nutzung_Anforderungen_q_P | [5 empty] | 50
ABV_Verbrauch
ABV_theta_i_Soll
ABV_theta_i_Soll_Grenze_unten
ABV_theta_i_Soll_Grenze_oben
ABV_n_L
ABV_n_L_Grenze_unten
ABV_n_L_Grenze_oben
ABV_Verbrauch_Jahr_Beginn
ABV_Verbrauch_Jahr_Ende
Bauteil_U_Wert_Bezeichnung (1) | [6 empty] | Dach - Holzkonstruktion (insbes. Steildächer) - 1958 bis 1968 | k1u (U=0,949) | k1u (U=0,949)
Bauteil_U_Wert_Bezeichnung (2) | [6 empty] | Außenwand - massive Konstruktion (Mauerwerk, Beton, ...) - 1958 bis 1968 | w1u (U=1,620) | w1u (U=1,620)
Bauteil_U_Wert_Bezeichnung (3) | [6 empty] | Außenwand - massive Konstruktion (Mauerwerk, Beton, ...) - 1958 bis 1968 | w1u (U=1,620) | w1u (U=1,620)
Bauteil_U_Wert_Bezeichnung (4) | [6 empty] | 2-Scheiben-Isolierverglasung im Holzrahmen (Verbundfenster, Kastenfenster, ...) - bis 1994 | (U=5,000) | (U=5,000)
Bauteil_U_Wert_Bezeichnung (5) | [6 empty] | 2-Scheiben-Isolierverglasung im Holzrahmen (Verbundfenster, Kastenfenster, ...) - bis 1994 | og1u (U=0,990) | og1u (U=0,990)
Bauteil_U_Wert_Bezeichnung (6) | [6 empty] | Bauteil gegen Erdreich oder Keller - massive Bauteile - 1958 bis 1968 | d1u (U=1,261) | d1u (U=1,261)
Bauteil_U_Wert_Bezeichnung (7) | [7 empty] | w2u (U=2,117) | w2u (U=2,117)
Bauteil_U_Wert_Bezeichnung (8) | [7 empty] | w2u (U=2,117) | w2u (U=2,117)
Bauteil_U_Wert_Bezeichnung (9)
Bauteil_U_Wert_Bezeichnung (10)
Bauteil_U_Wert_Bezeichnung (11)
Bauteil_U_Wert_Bezeichnung (12)
Bauteil_U_Wert_Bezeichnung (13)
Bauteil_U_Wert_Bezeichnung (14)
Bauteil_U_Wert_Bezeichnung (15)
Bauteil_U_Wert_Bezeichnung (16)
Bauteil_U_Wert_Bezeichnung (17)
Bauteil_U_Wert_Bezeichnung (18)
Bauteil_U_Wert_Bezeichnung (19)
Bauteil_U_Wert_Bezeichnung (20)
Bauteil_U_Wert_Bezeichnung (21)
Bauteil_U_Wert_Bezeichnung (22)
Bauteil_U_Wert_Bezeichnung (23)
Bauteil_U_Wert_Bezeichnung (24)
Bauteil_U_Wert_Bezeichnung (25)
Bauteil_U_Wert_Bezeichnung (26)
Bauteil_U_Wert_Bezeichnung (27)
Bauteil_U_Wert_Bezeichnung (28)
Bauteil_U_Wert_Bezeichnung (29)
Bauteil_U_Wert_Bezeichnung (30)
Dicke_zusaetzliche_Daemmung (1)
Dicke_zusaetzliche_Daemmung (2)
Dicke_zusaetzliche_Daemmung (3)
Dicke_zusaetzliche_Daemmung (4)
Dicke_zusaetzliche_Daemmung (5)
Dicke_zusaetzliche_Daemmung (6)
Dicke_zusaetzliche_Daemmung (7)
Dicke_zusaetzliche_Daemmung (8)
Dicke_zusaetzliche_Daemmung (9)
Dicke_zusaetzliche_Daemmung (10)
Dicke_zusaetzliche_Daemmung (11)
Dicke_zusaetzliche_Daemmung (12)
Dicke_zusaetzliche_Daemmung (13)
Dicke_zusaetzliche_Daemmung (14)
Dicke_zusaetzliche_Daemmung (15)
Dicke_zusaetzliche_Daemmung (16)
Dicke_zusaetzliche_Daemmung (17)
Dicke_zusaetzliche_Daemmung (18)
Dicke_zusaetzliche_Daemmung (19)
Dicke_zusaetzliche_Daemmung (20)
Dicke_zusaetzliche_Daemmung (21)
Dicke_zusaetzliche_Daemmung (22)
Dicke_zusaetzliche_Daemmung (23)
Dicke_zusaetzliche_Daemmung (24)
Dicke_zusaetzliche_Daemmung (25)
Dicke_zusaetzliche_Daemmung (26)
Dicke_zusaetzliche_Daemmung (27)
Dicke_zusaetzliche_Daemmung (28)
Dicke_zusaetzliche_Daemmung (29)
Dicke_zusaetzliche_Daemmung (30)
lamda_zusaetzliche_Daemmung (1) | [7 empty] | 0.04 | 0.04
lamda_zusaetzliche_Daemmung (2) | [7 empty] | 0.04 | 0.04
lamda_zusaetzliche_Daemmung (3) | [7 empty] | 0.04 | 0.04
lamda_zusaetzliche_Daemmung (4) | [7 empty] | 0.04 | 0.04
lamda_zusaetzliche_Daemmung (5) | [7 empty] | 0.04 | 0.04
lamda_zusaetzliche_Daemmung (6) | [7 empty] | 0.04 | 0.04
lamda_zusaetzliche_Daemmung (7) | [7 empty] | 0.04 | 0.04
lamda_zusaetzliche_Daemmung (8) | [7 empty] | 0.04 | 0.04
lamda_zusaetzliche_Daemmung (9)
lamda_zusaetzliche_Daemmung (10)
lamda_zusaetzliche_Daemmung (11)
lamda_zusaetzliche_Daemmung (12)
lamda_zusaetzliche_Daemmung (13)
lamda_zusaetzliche_Daemmung (14)
lamda_zusaetzliche_Daemmung (15)
lamda_zusaetzliche_Daemmung (16)
lamda_zusaetzliche_Daemmung (17)
lamda_zusaetzliche_Daemmung (18)
lamda_zusaetzliche_Daemmung (19)
lamda_zusaetzliche_Daemmung (20)
lamda_zusaetzliche_Daemmung (21)
lamda_zusaetzliche_Daemmung (22)
lamda_zusaetzliche_Daemmung (23)
lamda_zusaetzliche_Daemmung (24)
lamda_zusaetzliche_Daemmung (25)
lamda_zusaetzliche_Daemmung (26)
lamda_zusaetzliche_Daemmung (27)
lamda_zusaetzliche_Daemmung (28)
lamda_zusaetzliche_Daemmung (29)
lamda_zusaetzliche_Daemmung (30)
Indikator_WBr_minimiert | ja | ja | ja | ja | ja | ja | ja | ja
Fenster_Bezeichnung (16) | [7 empty] | Nord | Nord
Fenster_Bezeichnung (17) | [7 empty] | Nordost | Nordost
Fenster_Bezeichnung (18)
Fenster_Bezeichnung (19)
Fenster_Bezeichnung (20)
Fenster_Orientierung (16) | [7 empty] | N | N
Fenster_Orientierung (17) | [7 empty] | NO/NW | NO/NW
Fenster_Orientierung (18)
Fenster_Orientierung (19)
Fenster_Orientierung (20)
Fenster_Fläche (16) | [7 empty] | 0 | 0
Fenster_Fläche (17) | [7 empty] | 0 | 0
Fenster_Fläche (18) | [7 empty] | 0 | 0
Fenster_Fläche (19) | [7 empty] | 0 | 0
Fenster_Fläche (20) | [7 empty] | 0 | 0
Fenster_g_Wert (16) | [7 empty] | 0 | 0
Fenster_g_Wert (17) | [7 empty] | 0 | 0
Fenster_g_Wert (18) | [7 empty] | 0 | 0
Fenster_g_Wert (19) | [7 empty] | 0 | 0
Fenster_g_Wert (20) | [7 empty] | 0 | 0
Fenster_Verglasungsanteil (16) | [7 empty] | 0.6 | 0.6
Fenster_Verglasungsanteil (17) | [7 empty] | 0.6 | 0.6
Fenster_Verglasungsanteil (18) | [7 empty] | 0.6 | 0.6
Fenster_Verglasungsanteil (19) | [7 empty] | 0.6 | 0.6
Fenster_Verglasungsanteil (20) | [7 empty] | 0.6 | 0.6
Fenster_Verschattung (16) | [7 empty] | 0.63 | 0.63
Fenster_Verschattung (17) | [7 empty] | 0.63 | 0.63
Fenster_Verschattung (18) | [7 empty] | 0.63 | 0.63
Fenster_Verschattung (19) | [7 empty] | 0.63 | 0.63
Fenster_Verschattung (20) | [7 empty] | 0.63 | 0.63
BAK_ErzH1 | EnEV 2002 | EnEV 2002 | EnEV 2002 | EnEV 2002 | EnEV 2002 | EnEV 2002 | ab 1995 | 1987 bis 1994 | 1987 bis 1994
BAK_ErzH2 | EnEV 2002 | EnEV 2002 | EnEV 2002 | EnEV 2002 | EnEV 2002 | EnEV 2002 | ab 1995 | 1987 bis 1994 | 1987 bis 1994
BAK_ErzH3 | EnEV 2002 | EnEV 2002 | EnEV 2002 | EnEV 2002 | EnEV 2002 | EnEV 2002 | ab 1995 | 1987 bis 1994 | 1987 bis 1994
BAK_ErzW1 | EnEV 2002 | EnEV 2002 | EnEV 2002 | EnEV 2002 | EnEV 2002 | EnEV 2002 | ab 1995 | 1987 bis 1994 | 1987 bis 1994
BAK_ErzW2 | EnEV 2002 | EnEV 2002 | EnEV 2002 | EnEV 2002 | EnEV 2002 | EnEV 2002 | ab 1995 | 1987 bis 1994 | 1987 bis 1994
BAK_ErzW3 | EnEV 2002 | EnEV 2002 | EnEV 2002 | EnEV 2002 | EnEV 2002 | EnEV 2002 | ab 1995 | 1987 bis 1994 | 1987 bis 1994
BAK_Vert | EnEV | EnEV | EnEV | EnEV | EnEV | EnEV | 80er und 90er Jahre | EnEV | EnEV
Vert_Betr | [7 empty] | optimierter Betrieb (opt. Heizkurve / mit hydraul. Abgleich) | optimierter Betrieb (opt. Heizkurve / mit hydraul. Abgleich)
BAK_WW_Vert | EnEV | EnEV | EnEV | EnEV | EnEV | EnEV | 80er und 90er Jahre | EnEV | EnEV
BAK_WW_Speich | EnEV 2002 | EnEV 2002 | EnEV 2002 | EnEV 2002 | EnEV 2002 | EnEV 2002 | ab 1995 | 1987 bis 1994 | 1987 bis 1994
Hg_Bez (1)
Hg_Bez (2)
Hg_Bez (3)
Hg_Bez (4)
Hg_Bauart (1)
Hg_Bauart (2)
Hg_Bauart (3)
Hg_Bauart (4)
Hg_n (1)
Hg_n (2)
Hg_n (3)
Hg_n (4)
Hg_Qp_N (1)
Hg_Qp_N (2)
Hg_Qp_N (3)
Hg_Qp_N (4)
Hg_eta_30 (1)
Hg_eta_30 (2)
Hg_eta_30 (3)
Hg_eta_30 (4)
Hg_q_B70 (1)
Hg_q_B70 (2)
Hg_q_B70 (3)
Hg_q_B70 (4)
Hg_t_HP (1)
Hg_t_HP (2)
Hg_t_HP (3)
Hg_t_HP (4)
Hg_theta_e_min (1)
Hg_theta_e_min (2)
Hg_theta_e_min (3)
Hg_theta_e_min (4)
Hg_theta_i_norm (1)
Hg_theta_i_norm (2)
Hg_theta_i_norm (3)
Hg_theta_i_norm (4)
Hg_theta_km (1)
Hg_theta_km (2)
Hg_theta_km (3)
Hg_theta_km (4)
Hg_f_c (1)
Hg_f_c (2)
Hg_f_c (3)
Hg_f_c (4)
Hg_P_HE (1)
Hg_P_HE (2)
Hg_P_HE (3)
Hg_P_HE (4)
Hg_z (1)
Hg_z (2)
Hg_z (3)
Hg_z (4)
Hg_e_g (1)
Hg_e_g (2)
Hg_e_g (3)
Hg_e_g (4)
Hg_q_HE (1)
Hg_q_HE (2)
Hg_q_HE (3)
Hg_q_HE (4)
Hs_t_HP
Hs_theta_HKm
Hs_theta_u_m
Hs_f_a
Hs_T_Pruef
Hs_f_Laden
Hs_q_B_S
Hs_P_Pumpe
Hs_z
Hs_q
Hs_q_HE
Hd_t_HP
Hd_theta_e_min
Hd_theta_i_norm
Hd_theta_e_m
Hd_n_HF
Hd_theta_VL_max
Hd_theta_RL_max
Hd_theta_VL_min
Hd_theta_RL_min
Hd_theta_HK_m
Hd_z
Hd_P_Pumpe
Hd_f_P
Hd_name (1)
Hd_name (2)
Hd_name (3)
Hd_L (1)
Hd_L (2)
Hd_L (3)
Hd_U_R (1)
Hd_U_R (2)
Hd_U_R (3)
Hd_theta_u_m (1)
Hd_theta_u_m (2)
Hd_theta_u_m (3)
Hd_f_a (1)
Hd_f_a (2)
Hd_f_a (3)
Hd_f_b (1)
Hd_f_b (2)
Hd_f_b (3)
Hd_q
Hd_q_HE
Wg_Bez (1)
Wg_Bez (2)
Wg_Bez (3)
Wg_Bez (4)
Wg_Bauart (1)
Wg_Bauart (2)
Wg_Bauart (3)
Wg_Bauart (4)
Wg_n (1)
Wg_n (2)
Wg_n (3)
Wg_n (4)
Wg_Qp_N (1)
Wg_Qp_N (2)
Wg_Qp_N (3)
Wg_Qp_N (4)
Wg_eta_100 (1)
Wg_eta_100 (2)
Wg_eta_100 (3)
Wg_eta_100 (4)
Wg_q_B70 (1)
Wg_q_B70 (2)
Wg_q_B70 (3)
Wg_q_B70 (4)
Wg_t_W (1)
Wg_t_W (2)
Wg_t_W (3)
Wg_t_W (4)
Wg_t_HP (1)
Wg_t_HP (2)
Wg_t_HP (3)
Wg_t_HP (4)
Wg_theta_Km (1)
Wg_theta_Km (2)
Wg_theta_Km (3)
Wg_theta_Km (4)
Wg_P_HE (1)
Wg_P_HE (2)
Wg_P_HE (3)
Wg_P_HE (4)
Wg_z (1)
Wg_z (2)
Wg_z (3)
Wg_z (4)
Wg_e_g (1)
Wg_e_g (2)
Wg_e_g (3)
Wg_e_g (4)
Wg_q_HE (1)
Wg_q_HE (2)
Wg_q_HE (3)
Wg_q_HE (4)
Ws_t_HP
Ws_t_TW
Ws_theta_TW
Ws_theta_u_m
Ws_f_a
Ws_T_Pruef
Ws_f_Laden
Ws_q_B_S
Ws_P_Pumpe
Ws_z
Ws_q
Ws_q_h
Ws_q_HE
Wd_t_HP
Wd_t_TW
Wd_z
Wd_P_Pumpe
Wd_theta_TW
Wd_theta_TW_ZU_unged
Wd_theta_TW_ZU
Wd_theta_TW_E_unged
Wd_theta_TW_E
Wd_Name (1)
Wd_Name (2)
Wd_Name (3)
Wd_Zirk_vorh (1)
Wd_Zirk_vorh (2)
Wd_Zirk_vorh (3)
Wd_L (1)
Wd_L (2)
Wd_L (3)
Wd_U_R (1)
Wd_U_R (2)
Wd_U_R (3)
Wd_theta_u_m (1)
Wd_theta_u_m (2)
Wd_theta_u_m (3)
Wd_f_a (1)
Wd_f_a (2)
Wd_f_a (3)
Wd_q
Wd_q_h
Wd_q_HE
Datensatz_EnEV_Referenz
bu_location_details1
bu_location_details2
bu_post_code
bu_city
bu_location_details3
bu_remarks
ow_name
ow_location_details1
ow_location_details2
ow_post_code
ow_city
ow_location_details3
ow_remarks
is_institution
is_name
is_location_details1
is_location_details2
is_post_code
is_city
is_phone
is_email
is_location_details3
is_remarks
title_admin1
admin1
title_admin2
admin2
title_admin3
admin3
title_admin4
admin4
title_admin5
admin5
title_admin6
admin6
title_admin7
admin7
title_admin8
admin8
title_admin9
admin9
title_admin10
admin10
EnEV_Objekt_Typ
Ausstellgrund_Neubau
Ausstellgrund_Vermietung
Ausstellgrund_Modernisierung
Ausstellgrund_Sonstiges
Ermittlung_durch_Energiebedarf
Ermittlung_durch_Energieverbrauch
HinweiseZusatzInfos
Datenerhebung_Eigentuemer
Datenerhebung_Aussteller
DenaAusstellerNr
Aussteller_AusgabeArt
AusstellerLogo_Transparent
AusstellerLogo_Pfad
GebaeudeFoto_Pfad
AusstellerUnterschrift_Pfad
Aussteller_AusgabeUnterschrift
ErneuerbareEnergien_Einsetzbarkeit
ErneuerbareEnergien_Heizung
ErneuerbareEnergien_Warmwasser
ErneuerbareEnergien_Lueftung
ErneuerbareEnergien_Kuehlung
ErneuerbareEnergien
Lueftung
Baujahr_Anlage
Empfehlungen_moeglich
EnEV_Mod_Var_1
EnEV_Mod_Var_2
Vergleich_gemaessNummern_1
Vergleich_gemaessNummern_2
Empfehlungen_Bau_Anlagenteil_1
Empfehlungen_Massnahmen_1
Empfehlungen_Bau_Anlagenteil_2
Empfehlungen_Massnahmen_2
Empfehlungen_Bau_Anlagenteil_3
Empfehlungen_Massnahmen_3
Empfehlungen_Bau_Anlagenteil_4
Empfehlungen_Massnahmen_4
Empfehlungen_Bau_Anlagenteil_5
Empfehlungen_Massnahmen_5
Empfehlungen_Bau_Anlagenteil_6
Empfehlungen_Massnahmen_6
Empfehlungen_Bau_Anlagenteil_7
Empfehlungen_Massnahmen_7
Empfehlungen_Bau_Anlagenteil_8
Empfehlungen_Massnahmen_8
Empfehlungen_Bau_Anlagenteil_9
Empfehlungen_Massnahmen_9
Empfehlungen_Bau_Anlagenteil_10
Empfehlungen_Massnahmen_10
Empfehlungen_Bau_Anlagenteil_11
Empfehlungen_Massnahmen_11
Empfehlungen_Bau_Anlagenteil_12
Empfehlungen_Massnahmen_12
Empfehlungen_Bau_Anlagenteil_13
Empfehlungen_Massnahmen_13
Empfehlungen_Bau_Anlagenteil_14
Empfehlungen_Massnahmen_14
Empfehlungen_Bau_Anlagenteil_15
Empfehlungen_Massnahmen_15
Empfehlungen_Bau_Anlagenteil_16
Empfehlungen_Massnahmen_16
Empfehlungen_Bau_Anlagenteil_17
Empfehlungen_Massnahmen_17
Empfehlungen_Bau_Anlagenteil_18
Empfehlungen_Massnahmen_18
Empfehlungen_Bau_Anlagenteil_19
Empfehlungen_Massnahmen_19
Empfehlungen_Bau_Anlagenteil_20
Empfehlungen_Massnahmen_20
Empfehlungen_Bau_Anlagenteil_21
Empfehlungen_Massnahmen_21
Empfehlungen_Bau_Anlagenteil_22
Empfehlungen_Massnahmen_22
Empfehlungen_Bau_Anlagenteil_23
Empfehlungen_Massnahmen_23
Empfehlungen_Bau_Anlagenteil_24
Empfehlungen_Massnahmen_24
Empfehlungen_Bau_Anlagenteil_25
Empfehlungen_Massnahmen_25
Empfehlungen_Bau_Anlagenteil_26
Empfehlungen_Massnahmen_26
Empfehlungen_Bau_Anlagenteil_27
Empfehlungen_Massnahmen_27
Empfehlungen_Bau_Anlagenteil_28
Empfehlungen_Massnahmen_28
Empfehlungen_Bau_Anlagenteil_29
Empfehlungen_Massnahmen_29
Empfehlungen_Bau_Anlagenteil_30
Empfehlungen_Massnahmen_30
Empfehlungen_Bau_Anlagenteil_31
Empfehlungen_Massnahmen_31
Empfehlungen_Bau_Anlagenteil_32
Empfehlungen_Massnahmen_32
Vereinfachungen
SommerWaermeschutz
Verschaerft_15ProzentEingehalten
A_Da | 72.6 | 72.6 | 72.6 | 72.6 | 72.6 | 72.6 | 72.6 | 134.1868 | 134.1868 | 37.4 | 37.4 | 37.4 | 37.4 | 37.4 | 37.4 | 37.4 | 37.4 | 580 | 580 | 580 | 580 | 580 | 580 | 580 | 580 | 125.4 | 0
A_OG | 0 | 0 | 0 | 0 | 0 | 0 | 0 | 85.665 | 85.665 | 60.2 | 60.2 | 60.2 | 60.2 | 60.2 | 60.2 | 60.2 | 60.2 | 0 | 0 | 0 | 0 | 0 | 0 | 0 | 0 | 0 | 373.75
A_AW | 140.6 | 140.6 | 140.6 | 140.6 | 140.6 | 140.6 | 140.6 | 502.5523 | 502.5523 | 202.4 | 202.4 | 202.4 | 202.4 | 202.4 | 202.4 | 202.4 | 202.4 | 1700 | 1700 | 1700 | 1700 | 1700 | 1700 | 1700 | 1700 | 113.3 | 845
A_AWK | 0 | 0 | 0 | 0 | 0 | 0 | 0 | 0 | 0 | 31.4 | 31.4 | 31.4 | 31.4 | 31.4 | 31.4 | 31.4 | 31.4 | 0 | 0 | 0 | 0 | 0 | 0 | 0 | 0 | 0 | 0
A_Fb | 64.9 | 64.9 | 64.9 | 64.9 | 64.9 | 64.9 | 64.9 | 185.287 | 185.287 | 103.8 | 103.8 | 103.8 | 103.8 | 103.8 | 103.8 | 103.8 | 103.8 | 619.5 | 619.5 | 619.5 | 619.5 | 619.5 | 619.5 | 619.5 | 619.5 | 62 | 373.75
A_Fe | 22.8 | 22.8 | 22.8 | 22.8 | 22.8 | 22.8 | 22.8 | 161.8027 | 161.8027 | 50.7 | 50.7 | 50.7 | 50.7 | 50.7 | 50.7 | 50.7 | 50.7 | 315.1 | 315.1 | 315.1 | 315.1 | 315.1 | 315.1 | 315.1 | 315.1 | 18.4 | 211
kvep_A_Da | 58.8 | 58.8 | 58.8 | 58.8 | 58.8 | 58.8 | 58.8 | 143.8766 | 143.8766 | #N/A | #N/A | #N/A | #N/A | #N/A | #N/A | #N/A | #N/A | #N/A | #N/A | #N/A | #N/A | #N/A | #N/A | #N/A | #N/A | #N/A | #N/A
kvep_A_OG | 0 | 0 | 0 | 0 | 0 | 0 | 0 | 98.869 | 98.869 | #N/A | #N/A | #N/A | #N/A | #N/A | #N/A | #N/A | #N/A | #N/A | #N/A | #N/A | #N/A | #N/A | #N/A | #N/A | #N/A | #N/A | #N/A
kvep_A_AW | 132.088 | 132.088 | 132.088 | 132.088 | 132.088 | 132.088 | 132.088 | 610.3836 | 610.3836 | #N/A | #N/A | #N/A | #N/A | #N/A | #N/A | #N/A | #N/A | #N/A | #N/A | #N/A | #N/A | #N/A | #N/A | #N/A | #N/A | #N/A | #N/A
kvep_A_AWK | 0 | 0 | 0 | 0 | 0 | 0 | 0 | 0 | 0 | #N/A | #N/A | #N/A | #N/A | #N/A | #N/A | #N/A | #N/A | #N/A | #N/A | #N/A | #N/A | #N/A | #N/A | #N/A | #N/A | #N/A | #N/A
kvep_A_Fb | 52.136 | 52.136 | 52.136 | 52.136 | 52.136 | 52.136 | 52.136 | 196.2624 | 196.2624 | 186.466 | 186.466 | 186.466 | 186.466 | 186.466 | 186.466 | 186.466 | 186.466 | 882.6767 | 882.6767 | 882.6767 | 882.6767 | 882.6767 | 882.6767 | 882.6767 | 882.6767 | 89.5533 | 399
kvep_A_Fe | 21.56 | 21.56 | 21.56 | 21.56 | 21.56 | 21.56 | 21.56 | 129.12 | 129.12 | 42.06 | 42.06 | 42.06 | 42.06 | 42.06 | 42.06 | 42.06 | 42.06 | 398.2 | 398.2 | 398.2 | 398.2 | 398.2 | 398.2 | 398.2 | 398.2 | 20.2 | 240
U_Da | 0.15 | 0.38 | 0.149 | 0.103 | 0.103 | 0.103 | 1.4 | 1.4353 | 0.31185 | 0.19 | 0.14 | 0.17 | 0.3 | 0.18 | 0.3 | 0.3 | 0.18 | 0.19 | 0.25 | 0.18 | 0.23 | 0.25 | 0.295 | 0.295 | 0.3 | 0.3 | 0
U_OG | 0 | 0 | 0 | 0 | 0 | 0 | 0 | 0.98982 | 0.1481 | 0.15 | 0.14 | 0.17 | 0.3 | 0.18 | 0.3 | 0.3 | 0.18 | 0 | 0 | 0 | 0 | 0 | 0 | 0 | 0 | 0 | 0.3
U_AW | 0.15 | 0.5 | 0.149 | 0.12674 | 0.12674 | 0.12674 | 1.4 | 1.6326 | 0.38267 | 0.211 | 0.18 | 0.345 | 0.445 | 0.35 | 0.445 | 0.445 | 0.37 | 0.23 | 0.295 | 0.3 | 0.45 | 0.45 | 0.645 | 0.645 | 0.53 | 0.35 | 0.35
U_AWK | 0 | 0 | 0 | 0 | 0 | 0 | 0 | 0 | 0 | 0.36 | 0.24 | 0.5 | 0.6 | 0.3 | 0.6 | 0.6 | 0.3 | 0 | 0 | 0 | 0 | 0 | 0 | 0 | 0 | 0 | 0
U_Fb | 0.2 | 0.5 | 0.2 | 0.108 | 0.108 | 0.108 | 1 | 0.94863 | 0.44388 | 0.38651 | 0.24 | 0.5 | 0.6 | 0.3 | 0.6 | 0.6 | 0.3 | 0.36 | 0.4 | 0.4 | 0.4 | 0.5 | 0.595 | 0.595 | 0.5 | 0.5 | 0.5
U_Fe | 1.5 | 1.5 | 1.5 | 0.84789 | 0.84789 | 0.84789 | 2.7 | 5 | 1.7 | 1.5 | 1.5 | 1.5 | 1.5 | 1.5 | 1.5 | 1.5 | 1.5 | 1.5 | 1.5 | 1.5 | 1.5 | 1.5 | 1.5 | 1.5 | 1.5 | 1.7 | 1.7
kvep_V_e | 431.2 | 431.2 | 431.2 | 431.2 | 431.2 | 431.2 | 431.2 | 3408.768 | 3408.768 | 841.2 | 841.2 | 841.2 | 841.2 | 841.2 | 841.2 | 841.2 | 841.2 | 7964 | 7964 | 7964 | 7964 | 7964 | 7964 | 7964 | 7964 | 404 | 4800
kvep_Ergebnis_Flaechencheck | 0.098024 | 0.10783 | 0.098006 | 0.095474 | 0.095474 | 0.095474 | 0.11142 | -0.024017 | 0.0073611 | 0 | 0 | 0 | 0 | 0 | 0 | 0 | 0 | 0 | 0 | 0 | 0 | 0 | 0 | 0 | 0 | 0 | 0
Bauteil_U_Wert_result (1) | 0.15 | 0.38 | 0.149 | 0.103 | 0.103 | 0.103 | 1.4 | 0.94863 | 0.44388 | 0.211 | 0.18 | 0.345 | 0.445 | 0.35 | 0.445 | 0.445 | 0.37 | 0.23 | 0.295 | 0.3 | 0.45 | 0.45 | 0.645 | 0.645 | 0.53 | 0.35 | 0.35
Bauteil_U_Wert_result (2) | 0.15 | 0.5 | 0.149 | 0.113 | 0.113 | 0.113 | 1.4 | 1.6197 | 0.2428 | 0.19 | 0.14 | 0.17 | 0.3 | 0.18 | 0.3 | 0.3 | 0.18 | 0.19 | 0.25 | 0.18 | 0.23 | 0.25 | 0.295 | 0.295 | 0.3 | 0.3 | 0.3
Bauteil_U_Wert_result (3) | 0.15 | 0.5 | 0.149 | 0.144 | 0.144 | 0.144 | 1.4 | 1.6197 | 0.4443 | 0.15 | 0.14 | 0.17 | 0.3 | 0.18 | 0.3 | 0.3 | 0.18 | 0.36 | 0.4 | 0.4 | 0.4 | 0.5 | 0.595 | 0.595 | 0.5 | 0.5 | 0.5
Bauteil_U_Wert_result (4) | 1.5 | 1.5 | 1.5 | 0.83 | 0.83 | 0.83 | 2.7 | 5 | 1.7 | 0.36 | 0.24 | 0.5 | 0.6 | 0.3 | 0.6 | 0.6 | 0.3 | 1.5 | 1.5 | 1.5 | 1.5 | 1.5 | 1.5 | 1.5 | 1.5 | 1.7 | 1.7
Bauteil_U_Wert_result (5) | 1.5 | 1.5 | 1.5 | 1 | 1 | 1 | 2.7 | 0.98982 | 0.1481 | 0.31 | 0.24 | 0.5 | 0.6 | 0.3 | 0.6 | 0.6 | 0.3 | 0 | 0 | 0 | 0 | 0 | 0 | 0 | 0 | 0 | 0
Bauteil_U_Wert_result (6) | 0.2 | 0.5 | 0.2 | 0.108 | 0.108 | 0.108 | 1 | 1.2613 | 0.27226 | 0.5 | 0.24 | 0.5 | 0.6 | 0.3 | 0.6 | 0.6 | 0.3 | 0 | 0 | 0 | 0 | 0 | 0 | 0 | 0 | 0 | 0
Bauteil_U_Wert_result (7) | 0 | 0 | 0 | -0.042 | -0.042 | -0.042 | 0 | 2.1168 | 0.46687 | 1.5 | 1.5 | 1.5 | 1.5 | 1.5 | 1.5 | 1.5 | 1.5 | 0 | 0 | 0 | 0 | 0 | 0 | 0 | 0 | 0 | 0
Bauteil_U_Wert_result (8) | 0 | 0 | 0 | 0.918 | 0.918 | 0.918 | 0 | 2.1168 | 0.46687 | 0 | 0 | 0 | 0 | 0 | 0 | 0 | 0 | 0 | 0 | 0 | 0 | 0 | 0 | 0 | 0 | 0 | 0
Bauteil_U_Wert_result (9) | 0 | 0 | 0 | 0 | 0 | 0 | 0 | 0 | 0 | 0 | 0 | 0 | 0 | 0 | 0 | 0 | 0 | 0 | 0 | 0 | 0 | 0 | 0 | 0 | 0 | 0 | 0
Bauteil_U_Wert_result (10) | 0 | 0 | 0 | 0 | 0 | 0 | 0 | 0 | 0 | 0 | 0 | 0 | 0 | 0 | 0 | 0 | 0 | 0 | 0 | 0 | 0 | 0 | 0 | 0 | 0 | 0 | 0
Bauteil_U_Wert_result (11) | 0 | 0 | 0 | 0 | 0 | 0 | 0 | 0 | 0 | 0 | 0 | 0 | 0 | 0 | 0 | 0 | 0 | 0 | 0 | 0 | 0 | 0 | 0 | 0 | 0 | 0 | 0
Bauteil_U_Wert_result (12) | 0 | 0 | 0 | 0 | 0 | 0 | 0 | 0 | 0 | 0 | 0 | 0 | 0 | 0 | 0 | 0 | 0 | 0 | 0 | 0 | 0 | 0 | 0 | 0 | 0 | 0 | 0
Bauteil_U_Wert_result (13) | 0 | 0 | 0 | 0 | 0 | 0 | 0 | 0 | 0 | 0 | 0 | 0 | 0 | 0 | 0 | 0 | 0 | 0 | 0 | 0 | 0 | 0 | 0 | 0 | 0 | 0 | 0
Bauteil_U_Wert_result (14) | 0 | 0 | 0 | 0 | 0 | 0 | 0 | 0 | 0 | 0 | 0 | 0 | 0 | 0 | 0 | 0 | 0 | 0 | 0 | 0 | 0 | 0 | 0 | 0 | 0 | 0 | 0
Bauteil_U_Wert_result (15) | 0 | 0 | 0 | 0 | 0 | 0 | 0 | 0 | 0 | 0 | 0 | 0 | 0 | 0 | 0 | 0 | 0 | 0 | 0 | 0 | 0 | 0 | 0 | 0 | 0 | 0 | 0
Bauteil_U_Wert_result (16) | 0 | 0 | 0 | 0 | 0 | 0 | 0 | 0 | 0 | 0 | 0 | 0 | 0 | 0 | 0 | 0 | 0 | 0 | 0 | 0 | 0 | 0 | 0 | 0 | 0 | 0 | 0
Bauteil_U_Wert_result (17) | 0 | 0 | 0 | 0 | 0 | 0 | 0 | 0 | 0 | 0 | 0 | 0 | 0 | 0 | 0 | 0 | 0 | 0 | 0 | 0 | 0 | 0 | 0 | 0 | 0 | 0 | 0
Bauteil_U_Wert_result (18) | 0 | 0 | 0 | 0 | 0 | 0 | 0 | 0 | 0 | 0 | 0 | 0 | 0 | 0 | 0 | 0 | 0 | 0 | 0 | 0 | 0 | 0 | 0 | 0 | 0 | 0 | 0
Bauteil_U_Wert_result (19) | 0 | 0 | 0 | 0 | 0 | 0 | 0 | 0 | 0 | 0 | 0 | 0 | 0 | 0 | 0 | 0 | 0 | 0 | 0 | 0 | 0 | 0 | 0 | 0 | 0 | 0 | 0
Bauteil_U_Wert_result (20) | 0 | 0 | 0 | 0 | 0 | 0 | 0 | 0 | 0 | 0 | 0 | 0 | 0 | 0 | 0 | 0 | 0 | 0 | 0 | 0 | 0 | 0 | 0 | 0 | 0 | 0 | 0
Bauteil_U_Wert_result (21) | 0 | 0 | 0 | 0 | 0 | 0 | 0 | 0 | 0 | 0 | 0 | 0 | 0 | 0 | 0 | 0 | 0 | 0 | 0 | 0 | 0 | 0 | 0 | 0 | 0 | 0 | 0
Bauteil_U_Wert_result (22) | 0 | 0 | 0 | 0 | 0 | 0 | 0 | 0 | 0 | 0 | 0 | 0 | 0 | 0 | 0 | 0 | 0 | 0 | 0 | 0 | 0 | 0 | 0 | 0 | 0 | 0 | 0
Bauteil_U_Wert_result (23) | 0 | 0 | 0 | 0 | 0 | 0 | 0 | 0 | 0 | 0 | 0 | 0 | 0 | 0 | 0 | 0 | 0 | 0 | 0 | 0 | 0 | 0 | 0 | 0 | 0 | 0 | 0
Bauteil_U_Wert_result (24) | 0 | 0 | 0 | 0 | 0 | 0 | 0 | 0 | 0 | 0 | 0 | 0 | 0 | 0 | 0 | 0 | 0 | 0 | 0 | 0 | 0 | 0 | 0 | 0 | 0 | 0 | 0
Bauteil_U_Wert_result (25) | 0 | 0 | 0 | 0 | 0 | 0 | 0 | 0 | 0 | 0 | 0 | 0 | 0 | 0 | 0 | 0 | 0 | 0 | 0 | 0 | 0 | 0 | 0 | 0 | 0 | 0 | 0
Bauteil_U_Wert_result (26) | 0 | 0 | 0 | 0 | 0 | 0 | 0 | 0 | 0 | 0 | 0 | 0 | 0 | 0 | 0 | 0 | 0 | 0 | 0 | 0 | 0 | 0 | 0 | 0 | 0 | 0 | 0
Bauteil_U_Wert_result (27) | 0 | 0 | 0 | 0 | 0 | 0 | 0 | 0 | 0 | 0 | 0 | 0 | 0 | 0 | 0 | 0 | 0 | 0 | 0 | 0 | 0 | 0 | 0 | 0 | 0 | 0 | 0
Bauteil_U_Wert_result (28) | 0 | 0 | 0 | 0 | 0 | 0 | 0 | 0 | 0 | 0 | 0 | 0 | 0 | 0 | 0 | 0 | 0 | 0 | 0 | 0 | 0 | 0 | 0 | 0 | 0 | 0 | 0
Bauteil_U_Wert_result (29) | 0 | 0 | 0 | 0 | 0 | 0 | 0 | 0 | 0 | 0 | 0 | 0 | 0 | 0 | 0 | 0 | 0 | 0 | 0 | 0 | 0 | 0 | 0 | 0 | 0 | 0 | 0
Bauteil_U_Wert_result (30) | EnEV: 0 | 0 | 0 | 0 | 0 | 0 | 0 | 0 | 0 | 0 | 0 | 0 | 0 | 0 | 0 | 0 | 0 | 0 | 0 | 0 | 0 | 0
OUT_calc_method_Q_H (1) | EnEV 2007 VV Neubau | EnEV 2007 VV Neubau | EnEV 2007 VV Neubau | EnEV 2007 VV Neubau | EnEV 2007 VV Neubau | EnEV 2007 VV Neubau | EnEV 2007 VV Bestand | EnEV 2007 VV Bestand | EnEV 2007 VV Bestand | EnEV 2002 VV Neubau | EnEV 2002 VV Neubau | EnEV 2002 VV Neubau | EnEV 2002 VV Neubau | EnEV 2002 VV Neubau | EnEV 2002 VV Neubau | EnEV 2002 VV Neubau | EnEV 2002 VV Neubau | EnEV 2002 VV Neubau | EnEV 2002 VV Neubau | EnEV 2002 VV Neubau | EnEV 2002 VV Neubau | EnEV 2002 VV Neubau | EnEV 2002 VV Neubau | EnEV 2002 VV Neubau | EnEV 2002 VV Neubau | EnEV 2002 VV Neubau | EnEV 2002 VV Neubau
OUT_type_A_C (1) | "Gebäudenutzfläche" AN | "Gebäudenutzfläche" AN | "Gebäudenutzfläche" AN | "Gebäudenutzfläche" AN | "Gebäudenutzfläche" AN | "Gebäudenutzfläche" AN | "Gebäudenutzfläche" AN | "Gebäudenutzfläche" AN | "Gebäudenutzfläche" AN | "Gebäudenutzfläche" AN | "Gebäudenutzfläche" AN | "Gebäudenutzfläche" AN | "Gebäudenutzfläche" AN | "Gebäudenutzfläche" AN | "Gebäudenutzfläche" AN | "Gebäudenutzfläche" AN | "Gebäudenutzfläche" AN | "Gebäudenutzfläche" AN | "Gebäudenutzfläche" AN | "Gebäudenutzfläche" AN | "Gebäudenutzfläche" AN | "Gebäudenutzfläche" AN | "Gebäudenutzfläche" AN | "Gebäudenutzfläche" AN | "Gebäudenutzfläche" AN | "Gebäudenutzfläche" AN | "Gebäudenutzfläche" AN
OUT_A_C (1) | 140.1312 | 140.1312 | 140.1312 | 140.1312 | 140.1312 | 140.1312 | 140.1312 | 710.3354 | 710.3354 | 254.4448 | 254.4448 | 254.4448 | 254.4448 | 254.4448 | 254.4448 | 254.4448 | 254.4448 | 2459.84 | 2459.84 | 2459.84 | 2459.84 | 2459.84 | 2459.84 | 2459.84 | 2459.84 | 121.6 | 1435.2
OUT_V_e (1) | 437.91 | 437.91 | 437.91 | 437.91 | 437.91 | 437.91 | 437.91 | 2890.9 | 2890.9 | 795.14 | 795.14 | 795.14 | 795.14 | 795.14 | 795.14 | 795.14 | 795.14 | 7687 | 7687 | 7687 | 7687 | 7687 | 7687 | 7687 | 7687 | 380 | 4485
OUT_relation_A_to_V (1) | 0.68713 | 0.68713 | 0.68713 | 0.68713 | 0.68713 | 0.68713 | 0.68713 | 0.36995 | 0.36995 | 0.61109 | 0.61109 | 0.61109 | 0.61109 | 0.61109 | 0.61109 | 0.61109 | 0.61109 | 0.41819 | 0.41819 | 0.41819 | 0.41819 | 0.41819 | 0.41819 | 0.41819 | 0.41819 | 0.83974 | 0.40212
OUT_H_T_envelope (1) | 0.29582 | 0.55368 | 0.29511 | 0.21229 | 0.21229 | 0.21229 | 1.426 | 1.9657 | 0.68177 | 0.3874 | 0.34621 | 0.46363 | 0.54487 | 0.43408 | 0.54487 | 0.54487 | 0.44242 | 0.39457 | 0.4444 | 0.43441 | 0.52276 | 0.53793 | 0.66016 | 0.66016 | 0.58926 | #VALUE! | #VALUE!
OUT_H_T_envelope_limit (1) | 0.5183 | 0.5183 | 0.5183 | 0.5183 | 0.5183 | 0.5183 | 0.5183 | 0.70546 | 0.70546 | 0.54546 | 0.54546 | 0.54546 | 0.54546 | 0.54546 | 0.54546 | 0.54546 | 0.54546 | 0.65869 | 0.65869 | 0.65869 | 0.65869 | 0.65869 | 0.65869 | 0.65869 | 0.65869 | 0.47863 | 0.67302
OUT_relation_to_H_T_envelope_limit (1) | 0.57076 | 1.0683 | 0.56939 | 0.4096 | 0.4096 | 0.4096 | 2.7512 | 2.7864 | 0.96642 | 0.71021 | 0.63471 | 0.84997 | 0.99891 | 0.79581 | 0.99891 | 0.99891 | 0.81108 | 0.59902 | 0.67467 | 0.65951 | 0.79363 | 0.81666 | 1.0022 | 1.0022 | 0.89459 | #VALUE! | #VALUE!
OUT_h_L (1) | 1.1446 | 1.6983 | 1.1431 | 0.96523 | 0.96523 | 0.96523 | 3.5713 | 3.7329 | 1.7997 | 1.2492 | 1.1705 | 1.4791 | 1.6343 | 1.4227 | 1.6343 | 1.6343 | 1.3542 | 1.025 | 1.0901 | 1.1615 | 1.2769 | 1.2124 | 1.4565 | 1.4565 | 1.2794 | #VALUE! | #VALUE!
OUT_q_T (1) | 41.924 | 78.4679 | 41.8236 | 30.0864 | 30.0864 | 30.0864 | 229.6437 | 221.9703 | 67.7478 | 48.8262 | 43.6354 | 58.4345 | 68.6738 | 54.7106 | 68.6738 | 68.6738 | 55.7606 | 34.0322 | 38.3297 | 37.4684 | 45.0884 | 46.397 | 56.9392 | 56.9392 | 50.8241 | #VALUE! | #VALUE!
OUT_q_V (1) | 33.6187 | 33.6187 | 33.6187 | 33.6187 | 33.6187 | 33.6187 | 38.2031 | 57.9942 | 51.0349 | 33.6187 | 33.6187 | 39.1875 | 39.1875 | 39.1875 | 39.1875 | 39.1875 | 33.6187 | 33.6187 | 33.6187 | 39.1875 | 39.1875 | 33.6187 | 39.1875 | 39.1875 | 33.6187 | #VALUE! | #VALUE!
OUT_q_S (1) | 11.6385 | 11.6385 | 11.6385 | 11.0566 | 11.0566 | 11.0566 | 18.3172 | 32.6872 | 14.0737 | 11.8347 | 11.8347 | 11.8347 | 11.8347 | 11.8347 | 11.8347 | 11.8347 | 11.8347 | 8.5091 | 8.5091 | 8.5091 | 8.5091 | 8.5091 | 8.5091 | 8.5091 | 8.5091 | 11.0914 | 9.7607
OUT_q_I (1) | 22 | 22 | 22 | 22 | 22 | 22 | 29 | 29 | 22 | 22 | 22 | 22 | 22 | 22 | 22 | 22 | 22 | 22 | 22 | 22 | 22 | 22 | 22 | 22 | 22 | 22 | 22
OUT_eta_G (1) | 0.95 | 0.95 | 0.95 | 0.95 | 0.95 | 0.95 | 0.9 | 0.9 | 0.95 | 0.95 | 0.95 | 0.95 | 0.95 | 0.95 | 0.95 | 0.95 | 0.95 | 0.95 | 0.95 | 0.95 | 0.95 | 0.95 | 0.95 | 0.95 | 0.95 | 0.95 | 0.95
OUT_q_H (1) | 43.5861 | 80.13 | 43.4857 | 32.3014 | 32.3014 | 32.3014 | 225.2614 | 224.446 | 84.5126 | 50.3019 | 45.1112 | 65.4791 | 75.7184 | 61.7552 | 75.7184 | 75.7184 | 57.2364 | 38.6673 | 42.9648 | 47.6723 | 55.2923 | 51.0321 | 67.1431 | 67.1431 | 55.4592 | #VALUE! | #VALUE!
OUT_theta_HG (1) | 10 | 10 | 10 | 10 | 10 | 10 | 12 | 12 | 10 | 10 | 10 | 10 | 10 | 10 | 10 | 10 | 10 | 10 | 10 | 10 | 10 | 10 | 10 | 10 | 10 | 10 | 10
OUT_t_HP (1) | 185 | 185 | 185 | 185 | 185 | 185 | 220 | 220 | 185 | 185 | 185 | 185 | 185 | 185 | 185 | 185 | 185 | 185 | 185 | 185 | 185 | 185 | 185 | 185 | 185 | 185 | 185
OUT_theta_e (1) | 3.3528 | 3.3528 | 3.3528 | 3.3528 | 3.3528 | 3.3528 | 4.0478 | 4.0478 | 3.3528 | 3.3528 | 3.3528 | 3.3528 | 3.3528 | 3.3528 | 3.3528 | 3.3528 | 3.3528 | 3.3528 | 3.3528 | 3.3528 | 3.3528 | 3.3528 | 3.3528 | 3.3528 | 3.3528 | 3.3528 | 3.3528
OUT_theta_Soll (1) | 19 | 19 | 19 | 19 | 19 | 19 | 19 | 19 | 19 | 19 | 19 | 19 | 19 | 19 | 19 | 19 | 19 | 19 | 19 | 19 | 19 | 19 | 19 | 19 | 19 | 19 | 19
OUT_theta_mittel (1) | 18.2176 | 18.2176 | 18.2176 | 18.2176 | 18.2176 | 18.2176 | 18.2524 | 18.2524 | 18.2176 | 18.2176 | 18.2176 | 18.2176 | 18.2176 | 18.2176 | 18.2176 | 18.2176 | 18.2176 | 18.2176 | 18.2176 | 18.2176 | 18.2176 | 18.2176 | 18.2176 | 18.2176 | 18.2176 | 18.2176 | 18.2176
OUT_F_Gt_wirk (1) | 66 | 66 | 66 | 66 | 66 | 66 | 75 | 75 | 66 | 66 | 66 | 66 | 66 | 66 | 66 | 66 | 66 | 66 | 66 | 66 | 66 | 66 | 66 | 66 | 66 | 66 | 66
OUT_n_wirk (1) | [6 empty] | - | - | - | - | - | - | - | - | - | - | - | - | - | - | - | - | - | - | - | - | - | bar: EnEV to EnEV
OUT_calc_method_Q_H (2) | EnEV 2007 Monat Neubau | EnEV 2007 Monat Neubau | EnEV 2007 Monat Neubau | EnEV 2007 Monat Neubau | EnEV 2007 Monat Neubau | EnEV 2007 Monat Neubau | EnEV 2007 Monat Bestand | EnEV 2007 Monat Bestand | EnEV 2007 Monat Bestand | EnEV 2002 Monat Neubau | EnEV 2002 Monat Neubau | EnEV 2002 Monat Neubau | EnEV 2002 Monat Neubau | EnEV 2002 Monat Neubau | EnEV 2002 Monat Neubau | EnEV 2002 Monat Neubau | EnEV 2002 Monat Neubau | EnEV 2002 Monat Neubau | EnEV 2002 Monat Neubau | EnEV 2002 Monat Neubau | EnEV 2002 Monat Neubau | EnEV 2002 Monat Neubau | EnEV 2002 Monat Neubau | EnEV 2002 Monat Neubau | EnEV 2002 Monat Neubau | EnEV 2002 Monat Neubau | EnEV 2002 Monat Neubau
OUT_type_A_C (2) | "Gebäudenutzfläche" AN | "Gebäudenutzfläche" AN | "Gebäudenutzfläche" AN | "Gebäudenutzfläche" AN | "Gebäudenutzfläche" AN | "Gebäudenutzfläche" AN | "Gebäudenutzfläche" AN | "Gebäudenutzfläche" AN | "Gebäudenutzfläche" AN | "Gebäudenutzfläche" AN | "Gebäudenutzfläche" AN | "Gebäudenutzfläche" AN | "Gebäudenutzfläche" AN | "Gebäudenutzfläche" AN | "Gebäudenutzfläche" AN | "Gebäudenutzfläche" AN | "Gebäudenutzfläche" AN | "Gebäudenutzfläche" AN | "Gebäudenutzfläche" AN | "Gebäudenutzfläche" AN | "Gebäudenutzfläche" AN | "Gebäudenutzfläche" AN | "Gebäudenutzfläche" AN | "Gebäudenutzfläche" AN | "Gebäudenutzfläche" AN | "Gebäudenutzfläche" AN | "Gebäudenutzfläche" AN
OUT_A_C (2) | 140.1312 | 140.1312 | 140.1312 | 140.1312 | 140.1312 | 140.1312 | 140.1312 | 710.3354 | 710.3354 | 254.4448 | 254.4448 | 254.4448 | 254.4448 | 254.4448 | 254.4448 | 254.4448 | 254.4448 | 2459.84 | 2459.84 | 2459.84 | 2459.84 | 2459.84 | 2459.84 | 2459.84 | 2459.84 | 121.6 | 1435.2
OUT_V_e (2) | 437.91 | 437.91 | 437.91 | 437.91 | 437.91 | 437.91 | 437.91 | 2890.9 | 2890.9 | 795.14 | 795.14 | 795.14 | 795.14 | 795.14 | 795.14 | 795.14 | 795.14 | 7687 | 7687 | 7687 | 7687 | 7687 | 7687 | 7687 | 7687 | 380 | 4485
OUT_relation_A_to_V (2) | 0.68713 | 0.68713 | 0.68713 | 0.68713 | 0.68713 | 0.68713 | 0.68713 | 0.36995 | 0.36995 | 0.61109 | 0.61109 | 0.61109 | 0.61109 | 0.61109 | 0.61109 | 0.61109 | 0.61109 | 0.41819 | 0.41819 | 0.41819 | 0.41819 | 0.41819 | 0.41819 | 0.41819 | 0.41819 | 0.83974 | 0.40212
OUT_H_T_envelope (2) | 0.28072 | 0.51594 | 0.28002 | 0.20414 | 0.14249 | 0.14249 | 1.3505 | 1.9739 | 0.68561 | 0.37914 | 0.34108 | 0.45295 | 0.53205 | 0.42768 | 0.53205 | 0.53205 | 0.43601 | 0.39804 | 0.44825 | 0.43827 | 0.52661 | 0.54275 | 0.66589 | 0.66589 | 0.59408 | 0.50819 | 0.57997
OUT_H_T_envelope_limit (2) | 0.5183 | 0.5183 | 0.5183 | 0.5183 | 0.5183 | 0.5183 | 0.5183 | 0.70546 | 0.70546 | 0.54546 | 0.54546 | 0.54546 | 0.54546 | 0.54546 | 0.54546 | 0.54546 | 0.54546 | 0.65869 | 0.65869 | 0.65869 | 0.65869 | 0.65869 | 0.65869 | 0.65869 | 0.65869 | 0.47863 | 0.67302
OUT_relation_to_H_T_envelope_limit (2) | 0.54163 | 0.99544 | 0.54026 | 0.39387 | 0.27492 | 0.27492 | 2.6056 | 2.7981 | 0.97187 | 0.69508 | 0.62531 | 0.83039 | 0.97542 | 0.78406 | 0.97542 | 0.97542 | 0.79933 | 0.60429 | 0.68052 | 0.66536 | 0.79948 | 0.82398 | 1.0109 | 1.0109 | 0.9019 | 1.0618 | 0.86173
OUT_h_L (2) | 1.0873 | 1.5924 | 1.0454 | 0.88247 | 0.75009 | 0.79047 | 3.3843 | 3.7469 | 1.8072 | 1.1681 | 1.1359 | 1.4302 | 1.5813 | 1.382 | 1.5813 | 1.5813 | 1.3171 | 0.98767 | 1.0958 | 1.1677 | 1.2832 | 1.2193 | 1.4652 | 1.4652 | 1.2864 | 1.8988 | 1.3238
OUT_q_T (2) | 51.249 | 92.9365 | 51.1948 | 37.4834 | 26.2594 | 26.219 | 232.8309 | 240.7226 | 86.825 | 61.448 | 55.3107 | 72.831 | 85.2183 | 68.8529 | 85.2183 | 85.2183 | 70.3634 | 44.3565 | 49.7876 | 48.5408 | 58.1514 | 60.0843 | 73.1856 | 73.1856 | 65.6491 | 110.9381 | 61.5247
OUT_q_V (2) | 41.1919 | 40.6439 | 37.8147 | 37.9775 | 38.1167 | 41.5179 | 38.9013 | 62.7636 | 65.176 | 37.693 | 41.1422 | 47.5941 | 47.4094 | 47.6535 | 47.4094 | 47.4094 | 40.9443 | 39.8649 | 43.346 | 50.4273 | 50.2765 | 43.2029 | 50.0403 | 50.0403 | 43.1258 | 47.0217 | 50.2296
OUT_q_S (2) | 24.3039 | 24.3039 | 24.3039 | 23.0887 | 23.0887 | 30.3421 | 28.3546 | 47.2914 | 32.994 | 45.4877 | 45.4877 | 45.4877 | 45.4877 | 45.4877 | 45.4877 | 45.4877 | 45.4877 | 32.4525 | 32.4525 | 32.4525 | 32.4525 | 32.4525 | 32.4525 | 32.4525 | 32.4525 | 39.6123 | 35.3993
OUT_q_I (2) | 43.8 | 43.8 | 43.8 | 43.8 | 43.8 | 43.8 | 43.8 | 43.8 | 43.8 | 43.8 | 43.8 | 43.8 | 43.8 | 43.8 | 43.8 | 43.8 | 43.8 | 43.8 | 43.8 | 43.8 | 43.8 | 43.8 | 43.8 | 43.8 | 43.8 | 43.8 | 43.8
OUT_eta_G (2) | 0.6972 | 0.76105 | 0.68983 | 0.6626 | 0.62834 | 0.60598 | 0.8284 | 0.78682 | 0.73797 | 0.60169 | 0.59605 | 0.64165 | 0.66053 | 0.63503 | 0.66053 | 0.66053 | 0.62562 | 0.62267 | 0.64357 | 0.65607 | 0.67412 | 0.66439 | 0.69833 | 0.69833 | 0.67455 | 0.72131 | 0.67207
OUT_q_H (2) | 44.959 | 81.7496 | 42.0295 | 31.1404 | 22.3469 | 22.8082 | 211.9596 | 231.8137 | 95.329 | 45.4171 | 43.2332 | 63.1335 | 73.6509 | 59.8058 | 73.6509 | 73.6509 | 55.4475 | 36.7415 | 44.0601 | 48.9408 | 57.0247 | 52.6262 | 69.9766 | 69.9766 | 57.3386 | 97.7933 | 58.5266
OUT_theta_HG (2) | 11.9958 | 14.2556 | 11.7006 | 10.4593 | 9.1599 | 8.7471 | 16.7767 | 16.1956 | 14.0544 | 10.4088 | 10.2255 | 11.9073 | 12.5821 | 11.6632 | 12.5821 | 12.5821 | 11.3095 | 10.3065 | 11.1136 | 11.5968 | 12.2653 | 11.9099 | 13.1157 | 13.1157 | 12.282 | 14.0254 | 12.2488
OUT_t_HP (2) | 219.3208 | 255.5982 | 214.8195 | 195.8658 | 179.9999 | 175.3029 | 305.2268 | 292.1981 | 251.2351 | 194.2805 | 192.192 | 216.7342 | 227.1022 | 212.9737 | 227.1022 | 227.1022 | 207.5169 | 193.1028 | 204.8986 | 212.3344 | 222.5899 | 217.1431 | 235.5804 | 235.5804 | 222.846 | 250.8681 | 222.3978
OUT_theta_e (2) | [6 empty] | - | - | - | - | - | - | - | - | - | - | - | - | - | - | - | - | - | - | - | - | - | bar: EnEV to EnEV
OUT_theta_Soll (2) | 19 | 19 | 19 | 19 | 19 | 19 | 19 | 19 | 19 | 19 | 19 | 19 | 19 | 19 | 19 | 19 | 19 | 19 | 19 | 19 | 19 | 19 | 19 | 19 | 19 | 19 | 19
OUT_theta_mittel (2) | 18.545 | 18.357 | 18.5672 | 18.6284 | 18.6808 | 18.6572 | 17.7627 | 17.8835 | 18.3953 | 18.5215 | 18.528 | 18.4061 | 18.352 | 18.4235 | 18.352 | 18.352 | 18.46 | 18.5885 | 18.5404 | 18.497 | 18.4551 | 18.4937 | 18.3893 | 18.3893 | 18.4685 | 18.2385 | 18.4421
OUT_F_Gt_wirk (2) | 85.0193 | 83.8884 | 85.1443 | 85.5107 | 85.8243 | 85.6922 | 80.2916 | 80.9975 | 84.1107 | 84.8703 | 84.9169 | 84.2002 | 83.8734 | 84.3052 | 83.8734 | 83.8734 | 84.5085 | 85.2725 | 84.9922 | 84.7518 | 84.4984 | 84.7116 | 84.1013 | 84.1013 | 84.5603 | 83.1874 | 84.4196
OUT_n_wirk (2) | 0.6 | 0.6 | 0.55 | 0.55 | 0.55 | 0.6 | 0.6 | 0.7 | 0.7 | 0.55 | 0.6 | 0.7 | 0.7 | 0.7 | 0.7 | 0.7 | 0.6 | 0.55 | 0.6 | 0.7 | 0.7 | 0.6 | 0.7 | 0.7 | 0.6 | 0.7 | 0.7
OUT_calc_method_Q_H (3) | LEG HP | LEG HP | LEG HP | LEG HP | LEG HP | individuell VV | LEG HP | LEG HP | LEG HP | LEG HP | LEG HP | LEG HP | LEG HP | LEG HP | LEG HP | LEG HP | LEG HP | LEG HP | LEG HP | LEG HP | LEG HP | LEG HP | LEG HP | LEG HP | LEG HP | LEG HP | LEG HP
OUT_type_A_C (3) | (beheizte Wohnfläche) | (beheizte Wohnfläche) | (beheizte Wohnfläche) | (beheizte Wohnfläche) | (beheizte Wohnfläche) | (beheizte Wohnfläche) | (beheizte Wohnfläche) | (beheizte Wohnfläche) | (beheizte Wohnfläche) | (beheizte Wohnfläche) | (beheizte Wohnfläche) | (beheizte Wohnfläche) | (beheizte Wohnfläche) | (beheizte Wohnfläche) | (beheizte Wohnfläche) | (beheizte Wohnfläche) | (beheizte Wohnfläche) | (beheizte Wohnfläche) | (beheizte Wohnfläche) | (beheizte Wohnfläche) | (beheizte Wohnfläche) | (beheizte Wohnfläche) | (beheizte Wohnfläche) | (beheizte Wohnfläche) | (beheizte Wohnfläche) | (beheizte Wohnfläche) | (beheizte Wohnfläche)
OUT_A_C (3) | 107.8 | 107.8 | 107.8 | 107.8 | 107.8 | 107.8 | 107.8 | 645.6 | 645.6 | 210.3 | 210.3 | 210.3 | 210.3 | 210.3 | 210.3 | 210.3 | 210.3 | 1991 | 1991 | 1991 | 1991 | 1991 | 1991 | 1991 | 1991 | 101 | 1200
OUT_V_e (3) | 437.91 | 437.91 | 437.91 | 437.91 | 437.91 | 437.91 | 437.91 | 2890.9 | 2890.9 | 795.14 | 795.14 | 795.14 | 795.14 | 795.14 | 795.14 | 795.14 | 795.14 | 7687 | 7687 | 7687 | 7687 | 7687 | 7687 | 7687 | 7687 | 380 | 4485
OUT_relation_A_to_V (3) | 0.68713 | 0.68713 | 0.68713 | 0.68713 | 0.68713 | 0.68713 | 0.68713 | 0.36995 | 0.36995 | 0.61109 | 0.61109 | 0.61109 | 0.61109 | 0.61109 | 0.61109 | 0.61109 | 0.61109 | 0.41819 | 0.41819 | 0.41819 | 0.41819 | 0.41819 | 0.41819 | 0.41819 | 0.41819 | 0.83974 | 0.40212
OUT_H_T_envelope (3) | 0.24582 | 0.50368 | 0.24511 | 0.15118 | 0.15118 | 0.15118 | 1.326 | 1.8816 | 0.68414 | 0.39111 | 0.34968 | 0.46784 | 0.55231 | 0.43854 | 0.55231 | 0.55231 | 0.44688 | 0.39457 | 0.4444 | 0.43441 | 0.52276 | 0.53793 | 0.66016 | 0.66016 | 0.58926 | 0.49848 | 0.58722
OUT_H_T_envelope_limit (3) | [6 empty] | - | - | - | - | - | - | - | - | - | - | - | - | - | - | - | - | - | - | - | - | - | bar: EnEV to EnEV
OUT_relation_to_H_T_envelope_limit (3) | [6 empty] | - | - | - | - | - | - | - | - | - | - | - | - | - | - | - | - | - | - | - | - | - | bar: EnEV to EnEV
OUT_h_L (3) | 1.1962 | 1.9159 | 1.1092 | 0.84698 | 0.84698 | 0.50188 | 4.2111 | 3.627 | 1.6433 | 1.3287 | 1.3179 | 1.591 | 1.7861 | 1.5233 | 1.7861 | 1.7861 | 1.4575 | 1.0621 | 1.2275 | 1.2114 | 1.354 | 1.3785 | 1.5759 | 1.5759 | 1.3764 | 2.0849 | 1.3925
OUT_q_T (3) | 62.8384 | 130.2745 | 62.1805 | 36.8168 | 36.8168 | 30.9968 | 272.2393 | 251.3753 | 107.599 | 61.5946 | 54.8317 | 79.2744 | 96.3754 | 73.2649 | 96.3754 | 96.3754 | 73.4383 | 52.6652 | 61.908 | 60.3242 | 74.2973 | 76.6863 | 95.7945 | 95.7945 | 83.9821 | 142.3585 | 79.3029
OUT_q_V (3) | 46.7057 | 47.2574 | 38.6253 | 37.0803 | 37.0803 | 5.8691 | 37.5136 | 41.13 | 48.4193 | 28.9682 | 34.6117 | 37.402 | 38.5168 | 36.876 | 38.5168 | 38.5168 | 30.2285 | 35.1342 | 44.0037 | 43.8636 | 44.8938 | 45.0304 | 45.8361 | 45.8361 | 37.5158 | 46.0999 | 45.8273
OUT_q_S (3) | 20.9084 | 25.7179 | 19.9148 | 15.5066 | 15.5066 | 11.0123 | 33.0704 | 39.5244 | 24.9816 | 15.2767 | 14.9716 | 21.5218 | 25.0415 | 20.104 | 25.0415 | 25.0415 | 18.6088 | 16.3945 | 19.7984 | 19.5061 | 21.8588 | 22.2156 | 24.7003 | 24.7003 | 22.1851 | 33.4979 | 22.8284
OUT_q_I (3) | 17.7428 | 20.431 | 17.1874 | 15.1797 | 15.1797 | 10.92 | 21.9 | 25.1264 | 23.6181 | 11.7217 | 11.6306 | 13.5856 | 14.636 | 13.1624 | 14.636 | 14.636 | 12.7161 | 17.7313 | 19.5221 | 19.3684 | 20.6061 | 20.7938 | 22.101 | 22.101 | 20.7778 | 18.6117 | 20.349
OUT_eta_G (3) | 0.98798 | 0.98021 | 0.98912 | 0.99325 | 0.99325 | 0.99367 | 0.953 | 0.95534 | 0.98403 | 0.98762 | 0.98801 | 0.97889 | 0.97346 | 0.98098 | 0.97346 | 0.97346 | 0.98312 | 0.98652 | 0.98221 | 0.98259 | 0.9794 | 0.97889 | 0.9752 | 0.9752 | 0.97894 | 0.96699 | 0.97791
OUT_q_H (3) | 71.3577 | 132.2964 | 64.1074 | 43.4179 | 43.4179 | 15.0724 | 257.3661 | 230.7419 | 108.195 | 63.8986 | 63.1599 | 82.3101 | 96.2676 | 77.5071 | 96.2676 | 96.2676 | 72.8706 | 54.1334 | 67.2909 | 65.9901 | 77.6013 | 79.6152 | 95.9897 | 95.9897 | 79.4401 | 138.0691 | 82.9066
OUT_theta_HG (3) | 14.883 | 17.0926 | 14.4265 | 12.7762 | 12.7762 | 5 | 18.4987 | 16.4342 | 15.4656 | 9.9339 | 9.8591 | 11.466 | 12.3294 | 11.1182 | 12.3294 | 12.3294 | 10.7513 | 11.6854 | 12.8354 | 12.7367 | 13.5315 | 13.652 | 14.4914 | 14.4914 | 13.6417 | 15.5972 | 13.3664
OUT_t_HP (3) | 295.7131 | 340.5168 | 286.4565 | 252.9943 | 252.9943 | 182 | 365 | 327.1665 | 307.5269 | 195.3613 | 193.8435 | 226.4261 | 243.9341 | 219.3737 | 243.9341 | 243.9341 | 211.9358 | 230.8766 | 254.1942 | 252.1922 | 268.3085 | 270.7528 | 287.7739 | 287.7739 | 270.5439 | 310.1952 | 264.9607
OUT_theta_e (3) | 7.417 | 9.0649 | 7.0848 | 5.8745 | 5.8745 | 3.2981 | 12.1613 | 10.1885 | 7.4596 | 5.6976 | 5.6444 | 6.7943 | 7.4209 | 6.5438 | 7.4209 | 7.4209 | 6.2806 | 5.2954 | 6.1126 | 6.0422 | 6.6105 | 6.697 | 7.3022 | 7.3022 | 6.6896 | 8.2191 | 6.1257
OUT_theta_Soll (3) | 21 | 21 | 21 | 21 | 21 | 21 | 21 | 21 | 21 | 21 | 21 | 21 | 21 | 21 | 21 | 21 | 21 | 21 | 21 | 21 | 21 | 21 | 21 | 21 | 21 | 21 | 21
OUT_theta_mittel (3) | 19.6676 | 19.5397 | 19.6863 | 19.7624 | 19.7624 | 19.9322 | 17.3837 | 18.0439 | 20.0062 | 18.0814 | 18.0832 | 18.0362 | 18.0027 | 18.0479 | 18.0027 | 18.0027 | 18.0593 | 19.6029 | 19.5747 | 19.5774 | 19.5546 | 19.5509 | 19.522 | 19.522 | 19.5512 | 19.3703 | 19.9078
OUT_F_Gt_wirk (3) | 91.5799 | 92.6615 | 90.883 | 87.2478 | 87.2478 | 73.4557 | 73.5561 | 80.6471 | 94.9398 | 68.1605 | 67.866 | 73.3373 | 75.5231 | 72.306 | 75.5231 | 75.5231 | 71.126 | 82.6687 | 86.2818 | 86.0071 | 88.0271 | 88.295 | 89.8747 | 89.8747 | 88.2725 | 90.392 | 89.8574
OUT_n_wirk (3) | 0 | 0 | 0.5 | 0.5 | 0.5 | 0.094 | 0 | 0.6 | 0.6 | 0.5 | 0 | 0 | 0 | 0 | 0 | 0 | 0.18 | 0.5 | 0 | 0 | 0 | 0 | 0 | 0 | 0.18 | 0 | 0
OUT_calc_method_Q_H (4) | LEG Monat | LEG Monat | LEG Monat | LEG Monat | LEG Monat | individuell Monat | LEG Monat | LEG Monat | LEG Monat | LEG Monat | LEG Monat | LEG Monat | LEG Monat | LEG Monat | LEG Monat | LEG Monat | LEG Monat | LEG Monat | LEG Monat | LEG Monat | LEG Monat | LEG Monat | LEG Monat | LEG Monat | LEG Monat | LEG Monat | LEG Monat
OUT_type_A_C (4) | (beheizte Wohnfläche) | (beheizte Wohnfläche) | (beheizte Wohnfläche) | (beheizte Wohnfläche) | (beheizte Wohnfläche) | (beheizte Wohnfläche) | (beheizte Wohnfläche) | (beheizte Wohnfläche) | (beheizte Wohnfläche) | (beheizte Wohnfläche) | (beheizte Wohnfläche) | (beheizte Wohnfläche) | (beheizte Wohnfläche) | (beheizte Wohnfläche) | (beheizte Wohnfläche) | (beheizte Wohnfläche) | (beheizte Wohnfläche) | (beheizte Wohnfläche) | (beheizte Wohnfläche) | (beheizte Wohnfläche) | (beheizte Wohnfläche) | (beheizte Wohnfläche) | (beheizte Wohnfläche) | (beheizte Wohnfläche) | (beheizte Wohnfläche) | (beheizte Wohnfläche) | (beheizte Wohnfläche)
OUT_A_C (4) | 107.8 | 107.8 | 107.8 | 107.8 | 107.8 | 107.8 | 107.8 | 645.6 | 645.6 | 210.3 | 210.3 | 210.3 | 210.3 | 210.3 | 210.3 | 210.3 | 210.3 | 1991 | 1991 | 1991 | 1991 | 1991 | 1991 | 1991 | 1991 | 101 | 1200
OUT_V_e (4) | 437.91 | 437.91 | 437.91 | 437.91 | 437.91 | 437.91 | 437.91 | 2890.9 | 2890.9 | 795.14 | 795.14 | 795.14 | 795.14 | 795.14 | 795.14 | 795.14 | 795.14 | 7687 | 7687 | 7687 | 7687 | 7687 | 7687 | 7687 | 7687 | 380 | 4485
OUT_relation_A_to_V (4) | 0.68713 | 0.68713 | 0.68713 | 0.68713 | 0.68713 | 0.68713 | 0.68713 | 0.36995 | 0.36995 | 0.61109 | 0.61109 | 0.61109 | 0.61109 | 0.61109 | 0.61109 | 0.61109 | 0.61109 | 0.41819 | 0.41819 | 0.41819 | 0.41819 | 0.41819 | 0.41819 | 0.41819 | 0.41819 | 0.83974 | 0.40212
OUT_H_T_envelope (4) | 0.23072 | 0.46594 | 0.23002 | 0.14249 | 0.14249 | 0.14249 | 1.2505 | 1.8898 | 0.68798 | 0.38286 | 0.34455 | 0.45716 | 0.53949 | 0.43214 | 0.53949 | 0.53949 | 0.44047 | 0.39804 | 0.44825 | 0.43827 | 0.52661 | 0.54275 | 0.66589 | 0.66589 | 0.59408 | 0.50819 | 0.5924
OUT_H_T_envelope_limit (4) | [6 empty] | - | - | - | - | - | - | - | - | - | - | - | - | - | - | - | - | - | - | - | - | - | bar: EnEV to EnEV
OUT_relation_to_H_T_envelope_limit (4) | [6 empty] | - | - | - | - | - | - | - | - | - | - | - | - | - | - | - | - | - | - | - | - | - | bar: EnEV to EnEV
OUT_h_L (4) | 1.154 | 1.8106 | 1.067 | 0.82273 | 0.82273 | 0.47763 | 4.0004 | 3.6406 | 1.6497 | 1.3096 | 1.3061 | 1.5663 | 1.7565 | 1.5085 | 1.7565 | 1.7565 | 1.4427 | 1.0677 | 1.2337 | 1.2176 | 1.3603 | 1.3863 | 1.5851 | 1.5851 | 1.3842 | 2.1156 | 1.4003
OUT_q_T (4) | 63.3129 | 124.8495 | 63.3637 | 39.6481 | 39.6481 | 40.2948 | 258.7048 | 258.1573 | 114.531 | 80.1417 | 72.1252 | 94.2166 | 110.0267 | 89.3819 | 110.0267 | 110.0267 | 91.491 | 63.6112 | 71.1465 | 69.6028 | 83.2015 | 85.6729 | 104.386 | 104.386 | 93.8317 | 152.2951 | 89.1951
OUT_q_V (4) | 50.1378 | 48.9583 | 41.9438 | 42.3662 | 42.3662 | 8.0948 | 37.8007 | 42.056 | 51.2507 | 38.5039 | 46.2054 | 45.4904 | 45.0173 | 45.6553 | 45.0173 | 45.0173 | 38.2073 | 42.0668 | 50.1356 | 50.1653 | 49.9061 | 49.8609 | 49.517 | 49.517 | 41.5758 | 48.3749 | 51.093
OUT_q_S (4) | 28.3461 | 28.3461 | 28.3461 | 26.9288 | 26.9288 | 35.3885 | 33.0704 | 46.6856 | 32.5713 | 49.3797 | 49.3797 | 49.3797 | 49.3797 | 49.3797 | 49.3797 | 49.3797 | 49.3797 | 35.9736 | 35.9736 | 35.9736 | 35.9736 | 35.9736 | 35.9736 | 35.9736 | 35.9736 | 42.79 | 37.9862
OUT_q_I (4) | 21.9 | 21.9 | 21.9 | 21.9 | 21.9 | 21.9 | 21.9 | 28.032 | 28.032 | 21.9 | 21.9 | 21.9 | 21.9 | 21.9 | 21.9 | 21.9 | 21.9 | 28.032 | 28.032 | 28.032 | 28.032 | 28.032 | 28.032 | 28.032 | 28.032 | 21.9 | 28.032
OUT_eta_G (4) | 0.85526 | 0.92446 | 0.84078 | 0.7933 | 0.7933 | 0.596 | 0.95647 | 0.91107 | 0.87309 | 0.73052 | 0.72999 | 0.77052 | 0.79329 | 0.76268 | 0.79329 | 0.79329 | 0.75293 | 0.75994 | 0.79338 | 0.79052 | 0.8135 | 0.81722 | 0.84208 | 0.84208 | 0.81689 | 0.88001 | 0.81929
OUT_q_H (4) | 70.5647 | 127.4175 | 63.1508 | 43.367 | 43.367 | 14.3499 | 243.9623 | 232.2288 | 112.9718 | 66.7225 | 66.4455 | 84.9271 | 98.637 | 80.8177 | 98.637 | 98.637 | 76.1755 | 57.1647 | 70.6246 | 69.2938 | 81.1595 | 83.347 | 100.1201 | 100.1201 | 83.2416 | 143.8421 | 86.3225
OUT_theta_HG (4) | 15.5187 | 17.5612 | 15.0851 | 13.6714 | 13.6714 | 7.8993 | 30 | 17.717 | 16.06 | 13.1117 | 13.096 | 14.2045 | 14.8097 | 13.9985 | 14.8097 | 14.8097 | 13.7455 | 13.1715 | 14.0978 | 14.0193 | 14.6595 | 14.7644 | 15.4659 | 15.4659 | 14.7554 | 16.6616 | 14.8264
OUT_t_HP (4) | 278.1931 | 321.0714 | 270.0676 | 244.8262 | 244.8262 | 165.1601 | 365 | 323.9659 | 288.0056 | 234.6226 | 234.3788 | 252.4545 | 263.9202 | 248.5538 | 263.9202 | 263.9202 | 243.7663 | 236.0482 | 250.8357 | 249.3528 | 261.4439 | 263.4269 | 276.6919 | 276.6919 | 263.2556 | 301.1609 | 264.6216
OUT_theta_e (4) | 6.6506 | 8.2756 | 6.3325 | 5.3445 | 5.3445 | 2.3978 | 12.0922 | 10.1432 | 6.6518 | 6.4785 | 6.4725 | 7.2361 | 7.7203 | 7.0682 | 7.7203 | 7.7203 | 6.8623 | 5.1731 | 5.77 | 5.7117 | 6.1874 | 6.2653 | 6.7877 | 6.7877 | 6.2498 | 7.8514 | 5.9398
OUT_theta_Soll (4) | 21 | 21 | 21 | 21 | 21 | 21 | 21 | 21 | 21 | 21 | 21 | 21 | 21 | 21 | 21 | 21 | 21 | 21 | 21 | 21 | 21 | 21 | 21 | 21 | 21 | 21 | 21
OUT_theta_mittel (4) | 19.954 | 19.6065 | 20.014 | 20.1638 | 20.1638 | 20.4124 | 16.3347 | 17.5834 | 20.2805 | 18.8021 | 18.8005 | 18.5903 | 18.4512 | 18.6387 | 18.4512 | 18.4512 | 18.6973 | 20.0564 | 19.952 | 19.9608 | 19.8843 | 19.8709 | 19.7695 | 19.7695 | 19.8822 | 19.4329 | 20.2309
OUT_F_Gt_wirk (4) | 91.0151 | 93.1484 | 90.3159 | 87.3898 | 87.3898 | 70.0494 | 74.1304 | 80.1927 | 94.2176 | 77.6812 | 77.6328 | 79.2247 | 79.9091 | 78.952 | 79.9091 | 79.9091 | 78.5757 | 85.179 | 87.1013 | 86.9175 | 88.297 | 88.4985 | 89.6594 | 89.6594 | 88.5338 | 90.2846 | 90.864
OUT_n_wirk (4) | 0 | 0 | 0.5 | 0.5 | 0.5 | 0.094 | 0 | 0.6 | 0.6 | 0.5 | 0 | 0 | 0 | 0 | 0 | 0 | 0.18 | 0.5 | 0 | 0 | 0 | 0 | 0 | 0 | 0.18 | 0 | 0
OUT_system_input_method_q_H (1) | EnEV 2007 Monat Neubau | EnEV 2007 Monat Neubau | EnEV 2007 Monat Neubau | EnEV 2007 Monat Neubau | EnEV 2007 Monat Neubau | EnEV 2007 Monat Neubau | EnEV 2007 Monat Bestand | EnEV 2007 VV Bestand | EnEV 2007 VV Bestand | EnEV 2002 VV Neubau | EnEV 2002 VV Neubau | EnEV 2002 VV Neubau | EnEV 2002 VV Neubau | EnEV 2002 VV Neubau | EnEV 2002 VV Neubau | EnEV 2002 VV Neubau | EnEV 2002 VV Neubau | EnEV 2002 VV Neubau | EnEV 2002 VV Neubau | EnEV 2002 VV Neubau | EnEV 2002 VV Neubau | EnEV 2002 VV Neubau | EnEV 2002 VV Neubau | EnEV 2002 VV Neubau | EnEV 2002 VV Neubau | EnEV 2002 Monat Neubau | EnEV 2002 Monat Neubau
OUT_q_W (1) | 12.5 | 12.5 | 12.5 | 12.5 | 12.5 | 12.5 | 12.5 | 12.5 | 12.5 | 12.5 | 12.5 | 12.5 | 12.5 | 12.5 | 12.5 | 12.5 | 12.5 | 12.5 | 12.5 | 12.5 | 12.5 | 12.5 | 12.5 | 12.5 | 12.5 | 12.5 | 12.5
OUT_q_W_d (1) | 12.1921 | 4.3776 | 4.3776 | 4.3776 | 4.3776 | 4.3776 | 9.3385 | 7.1946 | 7.1946 | 3.5278 | 9.3378 | 3.5278 | 3.5278 | 0.76 | 3.5278 | 3.5278 | 9.3378 | 6.608 | 6.608 | 6.608 | 6.608 | 0.76 | 6.608 | 6.608 | 6.608 | 13.304 | 6.813
OUT_q_W_s (1) | 5.1355 | 2.6974 | 2.6974 | 2.6974 | 2.6974 | 2.6974 | 5.0131 | 1.5087 | 1.5087 | 2.6644 | 3.2556 | 2.6644 | 1.6733 | 0 | 0 | 0 | 3.2556 | 0.90402 | 0.90402 | 0.90402 | 0.90402 | 0 | 0.90402 | 0.90402 | 0.90402 | 5.7656 | 1.013
OUT_q_h_w (1) | 2.0154 | 4.3903 | 3.6898 | 3.3643 | 3.0918 | 3.0111 | 4.4906 | 2.3645 | 1.9883 | 2.7733 | 1.8 | 2.7733 | 2.3278 | 0.34 | 1.5911 | 1.5911 | 1.8 | 2.196 | 2.196 | 2.196 | 2.196 | 0.34 | 2.196 | 2.196 | 2.196 | 2.3053 | 2.5245
OUT_e_W_g1 (1) | 1.1939 | 1.2958 | 1.2958 | 1.2958 | 1.2958 | 1.2958 | 1.1924 | 1.1356 | 1.1356 | 1.1746 | 1.1746 | 1.1346 | 1.1346 | 1.1346 | 1.14 | 0.27 | 1.1746 | 1.14 | 1.1204 | 1.0904 | 1.0904 | 1.0904 | 1.14 | 0.27 | 1.1204 | 1.2014 | 1.1313
OUT_e_W_g2 (1) | 0 | 1 | 1 | 1 | 1 | 1 | 0 | 0 | 0 | 0 | 0 | 0 | 0 | 1 | 0 | 0 | 0 | 0 | 0 | 0 | 0 | 1 | 0 | 0 | 0 | 0 | 0
OUT_e_W_g3 (1) | 0 | 0 | 0 | 0 | 0 | 0 | 0 | 0 | 0 | 0 | 0 | 0 | 1 | 0 | 0 | 0 | 0 | 0 | 0 | 0 | 1 | 0 | 0 | 0 | 0 | 0 | 0
OUT_q_H (1) | 43.5861 | 80.13 | 43.4857 | 32.3014 | 32.3014 | 32.3014 | 225.2614 | 224.446 | 84.5126 | 50.3019 | 45.1112 | 65.4791 | 75.7184 | 61.7552 | 75.7184 | 75.7184 | 57.2364 | 38.6673 | 42.9648 | 47.6723 | 55.2923 | 51.0321 | 67.1431 | 67.1431 | 55.4592 | #VALUE! | #VALUE!
OUT_q_H_ce (1) | 3.9122 | 4.5593 | 3.8319 | 3.4938 | 3.2108 | 3.127 | 5.4446 | 3.9243 | 3.3 | 3.3 | 3.3 | 3.3 | 3.3 | 3.3 | 3.3 | 3.3 | 3.3 | 3.3 | 3.3 | 3.3 | 3.3 | 3.3 | 3.3 | 3.3 | 3.3 | 4.4749 | 3.9671
OUT_q_H_d (1) | 3.2945 | 2.5687 | 2.1589 | 1.9684 | 1.809 | 1.7618 | 11.4697 | 3.6469 | 3.0667 | 2.1911 | 5.5922 | 1.5456 | 1.5456 | 1.5456 | 2.1911 | 2.0278 | 5.5922 | 2.708 | 2.708 | 1.908 | 1.908 | 1.908 | 2.708 | 0.80402 | 2.708 | 12.4441 | 3.5174
OUT_q_H_s (1) | 0 | 0 | 0 | 0 | 0 | 0 | 0 | 0 | 0 | 0 | 0 | 0 | 0 | 0 | 0 | 0.69111 | 0 | 0 | 0 | 0 | 0 | 0 | 0 | 0.10402 | 0 | 0 | 0
OUT_e_H_g1 (1) | 1.142 | 0.96197 | 0.96197 | 0.96197 | 0.96197 | 0.96197 | 1.1035 | 1.0428 | 1.047 | 1.08 | 1.1246 | 1.01 | 1.01 | 1.01 | 1.01 | 0.23 | 1.1246 | 1.01 | 1.0904 | 1.02 | 1.02 | 1.02 | 1.01 | 0.23 | 1.0904 | 1.1457 | 1.1
OUT_e_H_g2 (1) | 0 | 0 | 0 | 0 | 0 | 0 | 0 | 0 | 0 | 0 | 0 | 0 | 0 | 0 | 0 | 0 | 0 | 0 | 0 | 0 | 0 | 0 | 0 | 0 | 0 | 0 | 0
OUT_e_H_g3 (1) | 0 | 0 | 0 | 0 | 0 | 0 | 0 | 0 | 0 | 0 | 0 | 0 | 0 | 0 | 0 | 0 | 0 | 0 | 0 | 0 | 0 | 0 | 0 | 0 | 0 | 0 | 0
OUT_q_V_ce (1) | 0 | 0 | 0 | 0 | 0 | 0 | 0 | 0 | 0 | 0 | 0 | 0 | 0 | 0 | 0 | 0 | 0 | 0 | 0 | 0 | 0 | 0 | 0 | 0 | 0 | 0 | 0
OUT_q_V_d (1) | 0 | 0 | 0 | 0 | 0 | 0 | 0 | 0 | 0 | 0 | 0 | 0 | 0 | 0 | 0 | 0 | 0 | 0 | 0 | 0 | 0 | 0 | 0 | 0 | 0 | 0 | 0
OUT_q_V_n (1) | 0 | 0 | 0 | 0 | 0 | 0 | 0 | 7.0162e-06 | 5.9e-06 | 5.9e-06 | 5.9e-06 | 5.9e-06 | 5.9e-06 | 5.9e-06 | 5.9e-06 | 5.9e-06 | 5.9e-06 | 5.9e-06 | 5.9e-06 | 5.9e-06 | 5.9e-06 | 5.9e-06 | 5.9e-06 | 5.9e-06 | 5.9e-06 | 8.0007e-06 | 7.0927e-06
OUT_q_V_g_HEx (1) | 0 | 0 | 0 | 0 | 0 | 16.2984 | 0 | 0 | 0 | 0 | 0 | 0 | 0 | 0 | 0 | 0 | 17.2 | 0 | 0 | 0 | 0 | 0 | 0 | 0 | 17.2 | 0 | 0
OUT_q_V_g_AAHP (1) | 0 | 0 | 0 | 0 | 0 | 0 | 0 | 0 | 0 | 0 | 0 | 0 | 0 | 0 | 0 | 0 | 0 | 0 | 0 | 0 | 0 | 0 | 0 | 0 | 0 | 0 | 0
OUT_e_V_g_AAHP (1) | 0 | 0 | 0 | 0 | 0 | 0 | 0 | 0 | 0 | 0 | 0 | 0 | 0 | 0 | 0 | 0 | 0 | 0 | 0 | 0 | 0 | 0 | 0 | 0 | 0 | 0 | 0
OUT_q_V_g_HR (1) | 0 | 0 | 0 | 0 | 0 | 0 | 0 | 0 | 0 | 0 | 0 | 0 | 0 | 0 | 0 | 0 | 0 | 0 | 0 | 0 | 0 | 0 | 0 | 0 | 0 | 0 | 0
OUT_e_V_g_HR (1) | 0 | 0 | 0 | 0 | 0 | 0 | 0 | 0 | 0 | 0 | 0 | 0 | 0 | 0 | 0 | 0 | 0 | 0 | 0 | 0 | 0 | 0 | 0 | 0 | 0 | 0 | 0
OUT_q_D_EC1 (1) | 92.883 | 91.4207 | 52.7908 | 41.8668 | 33.2442 | 17.9609 | 279.637 | 263.5516 | 117.1468 | 79.2163 | 88.1791 | 89.4342 | 87.2525 | 66.9233 | 98.6862 | 22.7611 | 82.4723 | 65.7179 | 73.4271 | 73.5192 | 72.7813 | 57.0181 | 94.4784 | 21.3089 | 68.2961 | 166.709 | 92.8299
OUT_q_D_EC2 (1) | 0 | 11.745 | 11.745 | 11.9408 | 11.9408 | 11.9408 | 0 | 0 | 0 | 0 | 0 | 0 | 0 | 13.26 | 0 | 0 | 0 | 0 | 0 | 0 | 0 | 13.26 | 0 | 0 | 0 | 0 | 0
OUT_q_D_EC3 (1) | 0 | 0 | 0 | 0 | 0 | 0 | 0 | 0 | 0 | 0 | 0 | 0 | 10.4437 | 0 | 0 | 0 | 0 | 0 | 0 | 0 | 7.8047 | 0 | 0 | 0 | 0 | 0 | 0
OUT_q_D_Aux (1) | 4.0376 | 4.2308 | 4.9509 | 4.5869 | 4.2758 | 5.1312 | 8.2118 | 2.0599 | 1.5876 | 2.9332 | 2.4007 | 1.9678 | 2.2055 | 1.7204 | 1.4603 | 3.7867 | 4.5007 | 1.9132 | 0.66482 | 0.75482 | 0.80568 | 0.51361 | 0.81321 | 1.9247 | 2.7648 | 4.9918 | 0.92838
OUT_type_PE (1) | DIN V 4701-10 | DIN V 4701-10 | DIN V 4701-10 | DIN V 4701-10 | DIN V 4701-10 | DIN V 4701-10 | DIN V 4701-10 | DIN V 4701-10 | DIN V 4701-10 | DIN V 4701-10 | DIN V 4701-10 | DIN V 4701-10 | DIN V 4701-10 | DIN V 4701-10 | DIN V 4701-10 | DIN V 4701-10 | DIN V 4701-10 | DIN V 4701-10 | DIN V 4701-10 | DIN V 4701-10 | DIN V 4701-10 | DIN V 4701-10 | DIN V 4701-10 | DIN V 4701-10 | DIN V 4701-10 | DIN V 4701-10 | DIN V 4701-10
OUT_q_P (1) | 113.0729 | 111.986 | 71.4373 | 58.4381 | 48.1132 | 33.6113 | 329.7727 | 295.4684 | 133.1481 | 95.9376 | 104.199 | 104.2809 | 102.5942 | 118.557 | 73.4613 | 79.6433 | 104.2215 | 51.7422 | 82.7643 | 83.1356 | 82.4765 | 104.0408 | 68.5745 | 69.7008 | 83.4202 | 198.3553 | 104.898
OUT_q_P_limit (1) | 113.5012 | 113.5012 | 113.5012 | 113.5012 | 113.5012 | 113.5012 | 113.5012 | 82.0022 | 82.0022 | 104.2842 | 104.2842 | 104.2842 | 104.2842 | 114.7488 | 104.2842 | 104.2842 | 104.2842 | 83.441 | 83.441 | 83.441 | 83.441 | 100.2253 | 83.441 | 83.441 | 83.441 | 125.8966 | 82.9091
OUT_ralation_to_q_P_limit (1) | 0.99623 | 0.98665 | 0.6294 | 0.51487 | 0.4239 | 0.29613 | 2.9055 | 3.6032 | 1.6237 | 0.91996 | 0.99918 | 0.99997 | 0.98379 | 1.0332 | 0.70443 | 0.76371 | 0.9994 | 0.62011 | 0.99189 | 0.99634 | 0.98844 | 1.0381 | 0.82183 | 0.83533 | 0.99975 | 1.5755 | 1.2652
OUT_e_P (1) | 1.9679 | 1.1882 | 1.3101 | 1.3391 | 1.3807 | 0.95194 | 1.4692 | 1.247 | 1.3725 | 1.5276 | 1.8087 | 1.3373 | 1.163 | 1.5966 | 0.83272 | 0.9028 | 1.4945 | 1.0112 | 1.4922 | 1.3816 | 1.2166 | 1.6376 | 0.86102 | 0.87516 | 1.2275 | 1.7984 | 1.4769
OUT_type_CO2 (1) | [6 empty] | - | - | - | - | - | - | - | - | - | - | - | - | - | - | - | - | - | - | - | - | - | bar: EnEV to EnEV
OUT_u_CO2 (1) | [6 empty] | - | - | - | - | - | - | - | - | - | - | - | - | - | - | - | - | - | - | - | - | - | bar: EnEV to EnEV
OUT_system_input_method_q_H (3) | LEG HP | LEG HP | LEG HP | LEG HP | LEG HP | individuell VV | LEG HP | LEG HP | LEG HP | LEG HP | LEG HP | LEG HP | LEG HP | LEG HP | LEG HP | LEG HP | LEG HP | LEG HP | LEG HP | LEG HP | LEG HP | LEG HP | LEG HP | LEG HP | LEG HP | LEG HP | LEG HP
OUT_q_W (3) | 13 | 13 | 13 | 13 | 13 | 13 | 13 | 17 | 17 | 13 | 13 | 13 | 13 | 13 | 13 | 13 | 13 | 17 | 17 | 17 | 17 | 17 | 17 | 17 | 17 | 13 | 17
OUT_q_W_d (3) | 12.1921 | 4.3776 | 4.3776 | 4.3776 | 4.3776 | 4.3776 | 9.3385 | 7.1946 | 7.1946 | 3.5278 | 9.3378 | 3.5278 | 3.5278 | 0.76 | 3.5278 | 3.5278 | 9.3378 | 6.608 | 6.608 | 6.608 | 6.608 | 0.76 | 6.608 | 6.608 | 6.608 | 13.304 | 6.813
OUT_q_W_s (3) | 5.1355 | 2.6974 | 2.6974 | 2.6974 | 2.6974 | 2.6974 | 5.0131 | 1.5087 | 1.5087 | 2.6644 | 3.2556 | 2.6644 | 1.6733 | 0 | 0 | 0 | 3.2556 | 0.90402 | 0.90402 | 0.90402 | 0.90402 | 0 | 0.90402 | 0.90402 | 0.90402 | 5.7656 | 1.013
OUT_q_h_w (3) | 3.5324 | 7.603 | 6.396 | 5.6488 | 5.6488 | 4.0637 | 6.9806 | 4.2043 | 4.2043 | 3.5434 | 2.282 | 4.1069 | 3.7136 | 0.4878 | 2.5384 | 2.5384 | 2.4949 | 3.3859 | 3.7279 | 3.6985 | 3.9348 | 0.61477 | 4.0036 | 4.0036 | 3.9676 | 3.0203 | 3.5972
OUT_e_W_g1 (3) | 1.1939 | 1.2958 | 1.2958 | 1.2958 | 1.2958 | 1.2958 | 1.1924 | 1.1356 | 1.1356 | 1.1746 | 1.1746 | 1.1346 | 1.1346 | 1.1346 | 1.14 | 0.27 | 1.1746 | 1.14 | 1.1204 | 1.0904 | 1.0904 | 1.0904 | 1.14 | 0.27 | 1.1204 | 1.2014 | 1.1313
OUT_e_W_g2 (3) | 0 | 1 | 1 | 1 | 1 | 1 | 0 | 0 | 0 | 0 | 0 | 0 | 0 | 1 | 0 | 0 | 0 | 0 | 0 | 0 | 0 | 1 | 0 | 0 | 0 | 0 | 0
OUT_e_W_g3 (3) | 0 | 0 | 0 | 0 | 0 | 0 | 0 | 0 | 0 | 0 | 0 | 0 | 1 | 0 | 0 | 0 | 0 | 0 | 0 | 0 | 1 | 0 | 0 | 0 | 0 | 0 | 0
OUT_q_H (3) | 71.3577 | 132.2964 | 64.1074 | 43.4179 | 43.4179 | 15.0724 | 257.3661 | 230.7419 | 108.195 | 63.8986 | 63.1599 | 82.3101 | 96.2676 | 77.5071 | 96.2676 | 96.2676 | 72.8706 | 54.1334 | 67.2909 | 65.9901 | 77.6013 | 79.6152 | 95.9897 | 95.9897 | 79.4401 | 138.0691 | 82.9066
OUT_q_H_ce (3) | 0 | 0 | 0 | 0 | 0 | 0 | 0 | 0 | 0 | 0 | 0 | 0 | 0 | 0 | 0 | 0 | 0 | 0 | 0 | 0 | 0 | 0 | 0 | 0 | 0 | 0 | 0
OUT_q_H_d (3) | 5.7743 | 4.4485 | 3.7422 | 3.3051 | 3.3051 | 2.3776 | 17.8295 | 6.4846 | 6.4846 | 2.7995 | 7.0895 | 2.2887 | 2.4657 | 2.2174 | 3.4956 | 3.235 | 7.7512 | 4.1754 | 4.5971 | 3.2135 | 3.4189 | 3.45 | 4.9372 | 1.4659 | 4.8928 | 16.304 | 5.0119
OUT_q_H_s (3) | 0 | 0 | 0 | 0 | 0 | 0 | 0 | 0 | 0 | 0 | 0 | 0 | 0 | 0 | 0 | 1.1026 | 0 | 0 | 0 | 0 | 0 | 0 | 0 | 0.18964 | 0 | 0 | 0
OUT_e_H_g1 (3) | 1.142 | 0.96197 | 0.96197 | 0.96197 | 0.96197 | 0.96197 | 1.1035 | 1.0428 | 1.047 | 1.08 | 1.1246 | 1.01 | 1.01 | 1.01 | 1.01 | 0.23 | 1.1246 | 1.01 | 1.0904 | 1.02 | 1.02 | 1.02 | 1.01 | 0.23 | 1.0904 | 1.1457 | 1.1
OUT_e_H_g2 (3) | 0 | 0 | 0 | 0 | 0 | 0 | 0 | 0 | 0 | 0 | 0 | 0 | 0 | 0 | 0 | 0 | 0 | 0 | 0 | 0 | 0 | 0 | 0 | 0 | 0 | 0 | 0
OUT_e_H_g3 (3) | 0 | 0 | 0 | 0 | 0 | 0 | 0 | 0 | 0 | 0 | 0 | 0 | 0 | 0 | 0 | 0 | 0 | 0 | 0 | 0 | 0 | 0 | 0 | 0 | 0 | 0 | 0
OUT_q_V_ce (3) | 0 | 0 | 0 | 0 | 0 | 0 | 0 | 0 | 0 | 0 | 0 | 0 | 0 | 0 | 0 | 0 | 0 | 0 | 0 | 0 | 0 | 0 | 0 | 0 | 0 | 0 | 0
OUT_q_V_d (3) | 0 | 0 | 0 | 0 | 0 | 0 | 0 | 0 | 0 | 0 | 0 | 0 | 0 | 0 | 0 | 0 | 0 | 0 | 0 | 0 | 0 | 0 | 0 | 0 | 0 | 0 | 0
OUT_q_V_n (3) | [6 empty] | - | - | - | - | - | - | - | - | - | - | - | - | - | - | - | - | - | - | - | - | - | bar: EnEV to EnEV
OUT_q_V_g_HEx (3) | 0 | 0 | 0 | 0 | 0 | 0 | 0 | 0 | 0 | 0 | 0 | 0 | 0 | 0 | 0 | 0 | 25.2606 | 0 | 0 | 0 | 0 | 0 | 0 | 0 | 40.4338 | 0 | 0
OUT_q_V_g_AAHP (3) | 0 | 0 | 0 | 0 | 0 | 0 | 0 | 0 | 0 | 0 | 0 | 0 | 0 | 0 | 0 | 0 | 0 | 0 | 0 | 0 | 0 | 0 | 0 | 0 | 0 | 0 | 0
OUT_e_V_g_AAHP (3) | 0 | 0 | 0 | 0 | 0 | 0 | 0 | 0 | 0 | 0 | 0 | 0 | 0 | 0 | 0 | 0 | 0 | 0 | 0 | 0 | 0 | 0 | 0 | 0 | 0 | 0 | 0
OUT_q_V_g_HR (3) | 0 | 0 | 0 | 0 | 0 | 0 | 0 | 0 | 0 | 0 | 0 | 0 | 0 | 0 | 0 | 0 | 0 | 0 | 0 | 0 | 0 | 0 | 0 | 0 | 0 | 0 | 0
OUT_e_V_g_HR (3) | 0 | 0 | 0 | 0 | 0 | 0 | 0 | 0 | 0 | 0 | 0 | 0 | 0 | 0 | 0 | 0 | 0 | 0 | 0 | 0 | 0 | 0 | 0 | 0 | 0 | 0 | 0
OUT_q_D_EC1 (3) | 126.4632 | 135.7361 | 70.6218 | 50.7297 | 50.7297 | 24.0947 | 333.7363 | 276.4543 | 149.1344 | 92.2761 | 109.599 | 104.5462 | 104.9444 | 80.0291 | 117.883 | 27.2178 | 100.5292 | 85.4325 | 103.7672 | 95.472 | 96.1077 | 84.0994 | 127.8528 | 28.6334 | 92.6734 | 216.6016 | 122.5742
OUT_q_D_EC2 (3) | 0 | 13.3182 | 13.3182 | 13.5401 | 13.5401 | 13.5401 | 0 | 0 | 0 | 0 | 0 | 0 | 0 | 13.9195 | 0 | 0 | 0 | 0 | 0 | 0 | 0 | 17.939 | 0 | 0 | 0 | 0 | 0
OUT_q_D_EC3 (3) | 0 | 0 | 0 | 0 | 0 | 0 | 0 | 0 | 0 | 0 | 0 | 0 | 11.3828 | 0 | 0 | 0 | 0 | 0 | 0 | 0 | 10.2496 | 0 | 0 | 0 | 0 | 0 | 0
OUT_q_D_Aux (3) | 6.5239 | 7.0081 | 8.2619 | 7.4189 | 7.4189 | 6.888 | 12.671 | 3.4933 | 3.0226 | 3.7309 | 2.9963 | 2.847 | 3.3316 | 2.4684 | 2.1756 | 5.93 | 6.0947 | 2.7748 | 1.0171 | 1.163 | 1.2812 | 0.9287 | 1.1467 | 3.2735 | 4.8576 | 6.3943 | 1.2539
OUT_type_PE (3) | DIN V 4701-10 | DIN V 4701-10 | DIN V 4701-10 | DIN V 4701-10 | DIN V 4701-10 | DIN V 4701-10 | DIN V 4701-10 | DIN V 4701-10 | DIN V 4701-10 | DIN V 4701-10 | DIN V 4701-10 | DIN V 4701-10 | DIN V 4701-10 | DIN V 4701-10 | DIN V 4701-10 | DIN V 4701-10 | DIN V 4701-10 | DIN V 4701-10 | DIN V 4701-10 | DIN V 4701-10 | DIN V 4701-10 | DIN V 4701-10 | DIN V 4701-10 | DIN V 4701-10 | DIN V 4701-10 | DIN V 4701-10 | DIN V 4701-10
OUT_q_P (3) | 156.7242 | 168.2315 | 99.9912 | 75.8337 | 75.8337 | 45.1017 | 401.3216 | 313.1822 | 171.9066 | 111.5772 | 128.6489 | 122.6877 | 124.434 | 132.2793 | 88.3921 | 89.4992 | 127.0379 | 67.2946 | 116.8901 | 108.1595 | 109.1775 | 143.4521 | 92.5931 | 86.1486 | 115.0562 | 255.5264 | 138.2171
OUT_q_P_limit (3) | 100 | 100 | 100 | 100 | 100 | 50 | 100 | 100 | 100 | 100 | 100 | 100 | 100 | 100 | 100 | 100 | 100 | 100 | 100 | 100 | 100 | 100 | 100 | 100 | 100 | 100 | 100
OUT_ralation_to_q_P_limit (3) | 1.5672 | 1.6823 | 0.99991 | 0.75834 | 0.75834 | 0.90203 | 4.0132 | 3.1318 | 1.7191 | 1.1158 | 1.2865 | 1.2269 | 1.2443 | 1.3228 | 0.88392 | 0.89499 | 1.2704 | 0.67295 | 1.1689 | 1.0816 | 1.0918 | 1.4345 | 0.92593 | 0.86149 | 1.1506 | 2.5553 | 1.3822
OUT_e_P (3) | 1.8579 | 1.1579 | 1.2968 | 1.3441 | 1.3441 | 1.6066 | 1.4844 | 1.2641 | 1.3731 | 1.451 | 1.6892 | 1.2872 | 1.1388 | 1.4615 | 0.80895 | 0.81908 | 1.4794 | 0.94603 | 1.3867 | 1.3033 | 1.1541 | 1.4848 | 0.81948 | 0.76245 | 1.193 | 1.6915 | 1.3835
OUT_type_CO2 (3) | GEMIS CO2-Äquivalent | GEMIS CO2-Äquivalent | GEMIS CO2-Äquivalent | GEMIS CO2-Äquivalent | GEMIS CO2-Äquivalent | GEMIS CO2-Äquivalent | GEMIS CO2-Äquivalent | GEMIS CO2-Äquivalent | GEMIS CO2-Äquivalent | GEMIS CO2-Äquivalent | GEMIS CO2-Äquivalent | GEMIS CO2-Äquivalent | GEMIS CO2-Äquivalent | GEMIS CO2-Äquivalent | GEMIS CO2-Äquivalent | GEMIS CO2-Äquivalent | GEMIS CO2-Äquivalent | GEMIS CO2-Äquivalent | GEMIS CO2-Äquivalent | GEMIS CO2-Äquivalent | GEMIS CO2-Äquivalent | GEMIS CO2-Äquivalent | GEMIS CO2-Äquivalent | GEMIS CO2-Äquivalent | GEMIS CO2-Äquivalent | GEMIS CO2-Äquivalent | GEMIS CO2-Äquivalent
OUT_u_CO2 (3) | 38.9728 | 41.8347 | 25.1817 | 19.187 | 19.187 | 11.6027 | 99.4853 | 77.2277 | 42.503 | 27.6754 | 31.809 | 30.3342 | 30.8003 | 33.7349 | 28.723 | 24.5294 | 31.653 | 21.7028 | 28.7698 | 26.6381 | 26.8971 | 36.6689 | 30.2547 | 23.6111 | 28.6164 | 63.2142 | 34.0229
name_user_defined_result (1) | [7 empty] | jährl. Wärmeverluste Kellerdecke pro m² EBF [kWh/(m²a)] | jährl. Wärmeverluste Kellerdecke pro m² EBF [kWh/(m²a)]
value_user_defined_result (1) | [7 empty] | 14.5932 | 8.3213
name_user_defined_result (2) | [7 empty] | jährl. Wärmeverluste Außenwand Hofseite pro m² EBF [kWh/(m²a)] | jährl. Wärmeverluste Außenwand Hofseite pro m² EBF [kWh/(m²a)]
value_user_defined_result (2) | [7 empty] | 32.0991 | 5.8637
name_user_defined_result (3) | [7 empty] | jährl. Wärmeverluste Außenwand Straßenseite pro m² EBF [kWh/(m²a)] | jährl. Wärmeverluste Außenwand Straßenseite pro m² EBF [kWh/(m²a)]
value_user_defined_result (3) | [7 empty] | 69.1827 | 23.1264
name_user_defined_result (4) | [7 empty] | jährl. Wärmeverluste Fenster pro m² EBF [kWh/(m²a)] | jährl. Wärmeverluste Fenster pro m² EBF [kWh/(m²a)]
value_user_defined_result (4) | [7 empty] | 103.3357 | 42.8155
name_user_defined_result (5) | [7 empty] | jährl. Wärmeverluste Kehlbalkendecke pro m² EBF [kWh/(m²a)] | jährl. Wärmeverluste Kehlbalkendecke pro m² EBF [kWh/(m²a)]
value_user_defined_result (5) | [7 empty] | 10.8306 | 1.9748
name_user_defined_result (6) | [7 empty] | jährl. Wärmeverluste Dach pro m² EBF [kWh/(m²a)] | jährl. Wärmeverluste Dach pro m² EBF [kWh/(m²a)]
value_user_defined_result (6) | [7 empty] | 17.2196 | 4.5297
name_user_defined_result (7) | [7 empty] | jährl. Wärmeverluste Gaubenwände pro m² EBF [kWh/(m²a)] | jährl. Wärmeverluste Gaubenwände pro m² EBF [kWh/(m²a)]
value_user_defined_result (7) | [7 empty] | 3.5149 | 0.94472
name_user_defined_result (8) | [7 empty] | jährl. Wärmeverluste Gaubendächer pro m² EBF [kWh/(m²a)] | jährl. Wärmeverluste Gaubendächer pro m² EBF [kWh/(m²a)]
value_user_defined_result (8) | [7 empty] | 7.3813 | 1.9839
name_user_defined_result (9) | [7 empty] | - | -
value_user_defined_result (9) | [7 empty] | 0 | 0
name_user_defined_result (10) | [7 empty] | - | -
value_user_defined_result (10) | [7 empty] | 0 | 0
name_user_defined_result (11)
value_user_defined_result (11)
name_user_defined_result (12)
value_user_defined_result (12)
name_user_defined_result (13)
value_user_defined_result (13)
name_user_defined_result (14)
value_user_defined_result (14)
name_user_defined_result (15)
value_user_defined_result (15)
name_user_defined_result (16)
value_user_defined_result (16)
name_user_defined_result (17)
value_user_defined_result (17)
name_user_defined_result (18)
value_user_defined_result (18)
name_user_defined_result (19)
value_user_defined_result (19)
name_user_defined_result (20)
value_user_defined_result (20)
name_user_defined_result (21)
value_user_defined_result (21)
name_user_defined_result (22)
value_user_defined_result (22)
name_user_defined_result (23)
value_user_defined_result (23)
name_user_defined_result (24)
value_user_defined_result (24)
name_user_defined_result (25)
value_user_defined_result (25)
name_user_defined_result (26)
value_user_defined_result (26)
name_user_defined_result (27)
value_user_defined_result (27)
name_user_defined_result (28)
value_user_defined_result (28)
name_user_defined_result (29)
value_user_defined_result (29)
name_user_defined_result (30)
value_user_defined_result (30)
name_user_defined_result (31)
value_user_defined_result (31)
name_user_defined_result (32)
value_user_defined_result (32)
name_user_defined_result (33)
value_user_defined_result (33)
name_user_defined_result (34)
value_user_defined_result (34)
name_user_defined_result (35)
value_user_defined_result (35)
name_user_defined_result (36)
value_user_defined_result (36)
name_user_defined_result (37)
value_user_defined_result (37)
name_user_defined_result (38)
value_user_defined_result (38)
name_user_defined_result (39)
value_user_defined_result (39)
name_user_defined_result (40)
value_user_defined_result (40)
name_user_defined_result (41)
value_user_defined_result (41)
name_user_defined_result (42)
value_user_defined_result (42)
name_user_defined_result (43)
value_user_defined_result (43)
name_user_defined_result (44)
value_user_defined_result (44)
name_user_defined_result (45)
value_user_defined_result (45)
name_user_defined_result (46)
value_user_defined_result (46)
name_user_defined_result (47)
value_user_defined_result (47)
name_user_defined_result (48)
value_user_defined_result (48)
name_user_defined_result (49)
value_user_defined_result (49)
name_user_defined_result (50)
value_user_defined_result (50)
Hinweis zur Version 4.0
Die Ergebnisdaten finden sich gegenüber der Version 3.0 genau um 1000 Zeilen weiter unten.
Wie in den früheren Versionen gilt auch jetzt:
- Die bisher vorhandenen Datenfelder der Eingabedaten bleiben in den bisherigen Zeilen.
- Daten aus früheren EnEV-XL Versionen können also einfach in die neue Projektdatenbank kopiert werden (beim Kopieren jedoch Ergebnisdaten nicht mitnehmen, bzw. nach dem Kopieren von ganzen Spalten löschen!)
Daten Energieausweis
(ab Version 4.0)
Ergebnisdaten
(gegenüber Version 3.0
um 1000 Zeilen tiefer)
zusätzliche Eingabedaten
ab Version 3.0
Frei definierte Ergebnisgrößen
(ab Version 4.0)
Festlegung Referenzgebäude
(ab Version 4.0)
Beispiel-Berechnungen für die Studie "Guter Ansatz - schwache Standards: die neue Energieeinsparverordnung" (IWU, Darmstadt 2001 / download von www.iwu.de)