## Daten
Datensatz | de.2007.sfh.basis | de.2007.sfh.hg-bnc | de.2007.sfh.hg-pellet | de.2007.sfh.hg-hp | de.2007.sfh.dhw-el | de.2007.sfh.dhw-sol | de.2007.sfh.vent-nomec | de.2007.sfh.vent-rec | de.2007.sfh.sys-sol&rec | de.2007.mfh.basis | de.2007.mfh.hg-bnc | de.2007.mfh.hg-pellet | de.2007.mfh.hg-hp | de.2007.mfh.dhw-el | de.2007.mfh.dhw-sol | de.2007.mfh.vent-nomec | de.2007.mfh.vent-rec | de.2007.mfh.sys-sol&rec | de.2009.sfh.ref | de.2009.sfh.ref.dhw-el | de.2009.sfh.basis | de.2009.sfh.hg-bnc | de.2009.sfh.hg-pellet | de.2009.sfh.hg-hp | de.2009.sfh.dhw-el | de.2009.sfh.dhw-sol | de.2009.sfh.vent-nomec | de.2009.sfh.vent-rec | de.2009.sfh.sys-sol&rec | de.2009.mfh.ref | de.2009.mfh.ref.dhw-el | de.2009.mfh.basis | de.2009.mfh.hg-bnc | de.2009.mfh.hg-pellet | de.2009.mfh.hg-hp | de.2009.mfh.dhw-el | de.2009.mfh.dhw-sol | de.2009.mfh.vent-nomec | de.2009.mfh.vent-rec | de.2009.mfh.sys-sol&rec
Datum | 09-07-2009 11:59 | 09-07-2009 12:00 | 08-07-2009 13:54 | 08-07-2009 14:03 | 09-07-2009 12:02 | 09-07-2009 12:03 | 09-07-2009 12:04 | 09-07-2009 12:04 | 09-07-2009 12:05 | 09-07-2009 12:17 | 09-07-2009 12:19 | 09-07-2009 12:22 | 09-07-2009 12:23 | 10-07-2009 14:22 | 09-07-2009 12:25 | 09-07-2009 12:25 | 09-07-2009 12:26 | 09-07-2009 12:26 | 10-07-2009 12:13 | 10-07-2009 12:13 | 09-10-2009 17:09 | 10-07-2009 12:14 | 10-07-2009 12:14 | 10-07-2009 12:14 | 10-07-2009 12:15 | 10-07-2009 12:15 | 10-07-2009 12:15 | 10-07-2009 12:16 | 10-07-2009 12:16 | 10-07-2009 13:54 | 10-07-2009 14:00 | 10-07-2009 14:02 | 10-07-2009 14:05 | 10-07-2009 14:07 | 10-07-2009 14:08 | 10-07-2009 14:29 | 10-07-2009 14:12 | 10-07-2009 14:14 | 10-07-2009 14:15 | 10-07-2009 14:45
Objekt_Info | BW-Kessel (H+W) + Abluftanlage | NT-Kessel (H+W) + Abluftanlage | Pellet-Kessel (H+W) + Abluftanlage | Elektro-Wärmepumpe (H+W) + Abluftanlage | BW-Kessel (Heizung) + dez. elektr. WW + Abluftanlage | BW-Kessel (H+W) + WW-Solaranlage + Abluftanlage | BW-Kessel (H+W) ohne Lüftungsanlage | BW-Kessel (H+W) + LA mit WRG | BW-Kessel (H+W) + WW-Solar + LA mit WRG | BW-Kessel (H+W) + Abluftanlage | NT-Kessel (H+W) + Abluftanlage | Pellet-Kessel (H+W) + Abluftanlage | Elektro-Wärmepumpe (H+W) + Abluftanlage | BW-Kessel (Heizung) + dez. elektr. WW + Abluftanlage | BW-Kessel (H+W) + WW-Solaranlage + Abluftanlage | BW-Kessel (H+W) ohne Lüftungsanlage | BW-Kessel (H+W) + LA mit WRG | BW-Kessel (H+W) + WW-Solar + LA mit WRG | EnEV 2009 Referenzgebäude: BW-Kessel (H+W) + WW-Solaranlage + Abluftanlage | EnEV 2009 Referenzgebäude: BW-Kessel (Heizung) + dez. elektr. WW + Abluftanlage | BW-Kessel (H+W) + Abluftanlage | NT-Kessel (H+W) + Abluftanlage | Pellet-Kessel (H+W) + Abluftanlage | Elektro-Wärmepumpe (H+W) + Abluftanlage | BW-Kessel (Heizung) + dez. elektr. WW + Abluftanlage | BW-Kessel (H+W) + WW-Solaranlage + Abluftanlage | BW-Kessel (H+W) ohne Lüftungsanlage | BW-Kessel (H+W) + LA mit WRG | BW-Kessel (H+W) + WW-Solar + LA mit WRG | EnEV 2009 Referenzgebäude: BW-Kessel (H+W) + WW-Solaranlage + Abluftanlage | EnEV 2009 Referenzgebäude: BW-Kessel (Heizung) + dez. elektr. WW + Abluftanlage | BW-Kessel (H+W) + Abluftanlage | NT-Kessel (H+W) + Abluftanlage | Pellet-Kessel (H+W) + Abluftanlage | Elektro-Wärmepumpe (H+W) + Abluftanlage | BW-Kessel (Heizung) + dez. elektr. WW + Abluftanlage | BW-Kessel (H+W) + WW-Solaranlage + Abluftanlage | BW-Kessel (H+W) ohne Lüftungsanlage | BW-Kessel (H+W) + LA mit WRG | BW-Kessel (H+W) + WW-Solar + LA mit WRG
Standort | de | de | de | de | de | de | de | de | de | de | de | de | de | de | de | de | de | de |  |  | de | de | de | de | de | de | de | de | de | de | de | de | de | de | de | de | de | de | de | de
Straße
HausNr
PLZ
Ort
Auswahl_Klima | Standardklima Deutschland | Standardklima Deutschland | Standardklima Deutschland | Standardklima Deutschland | Standardklima Deutschland | Standardklima Deutschland | Standardklima Deutschland | Standardklima Deutschland | Standardklima Deutschland | Standardklima Deutschland | Standardklima Deutschland | Standardklima Deutschland | Standardklima Deutschland | Standardklima Deutschland | Standardklima Deutschland | Standardklima Deutschland | Standardklima Deutschland | Standardklima Deutschland | Standardklima Deutschland | Standardklima Deutschland | Standardklima Deutschland | Standardklima Deutschland | Standardklima Deutschland | Standardklima Deutschland | Standardklima Deutschland | Standardklima Deutschland | Standardklima Deutschland | Standardklima Deutschland | Standardklima Deutschland | Standardklima Deutschland | Standardklima Deutschland | Standardklima Deutschland | Standardklima Deutschland | Standardklima Deutschland | Standardklima Deutschland | Standardklima Deutschland | Standardklima Deutschland | Standardklima Deutschland | Standardklima Deutschland | Standardklima Deutschland
Gebäudeart | EFH | EFH | EFH | EFH | EFH | EFH | EFH | EFH | EFH | MFH | MFH | MFH | MFH | MFH | MFH | MFH | MFH | MFH | EFH | EFH | EFH | EFH | EFH | EFH | EFH | EFH | EFH | EFH | EFH | MFH | MFH | MFH | MFH | MFH | MFH | MFH | MFH | MFH | MFH | MFH
Anzahl_Geschosse | 2 | 2 | 2 | 2 | 2 | 2 | 2 | 2 | 2 | 3 | 3 | 3 | 3 | 3 | 3 | 3 | 3 | 3 | 2 | 2 | 2 | 2 | 2 | 2 | 2 | 2 | 2 | 2 | 2 | 3 | 3 | 3 | 3 | 3 | 3 | 3 | 3 | 3 | 3 | 3
Anzahl_Wohneinheiten | 1 | 1 | 1 | 1 | 1 | 1 | 1 | 1 | 1 | 7 | 7 | 7 | 7 | 7 | 7 | 7 | 7 | 7 | 1 | 1 | 1 | 1 | 1 | 1 | 1 | 1 | 1 | 1 | 1 | 7 | 7 | 7 | 7 | 7 | 7 | 7 | 7 | 7 | 7 | 7
Energiebezugsfläche | 140.61 | 140.2 | 140.2 | 140.2 | 140.61 | 140.61 | 140.61 | 140.61 | 140.61 | 461.2 | 461.2 | 461.2 | 461.2 | 461.2 | 461.2 | 461.2 | 461.2 | 461.2 | 140.2 | 140.2 | 140.61 | 140.2 | 140.2 | 140.2 | 140.61 | 140.61 | 140.61 | 140.61 | 140.61 | 461.2 | 461.2 | 461.2 | 461.2 | 461.2 | 461.2 | 461.2 | 461.2 | 461.2 | 461.2 | 461.2
lichte_Raumhöhe | 2.5 | 2.5 | 2.5 | 2.5 | 2.5 | 2.5 | 2.5 | 2.5 | 2.5 | 2.51 | 2.51 | 2.51 | 2.51 | 2.51 | 2.51 | 2.51 | 2.51 | 2.51 | 2.5 | 2.5 | 2.5 | 2.5 | 2.5 | 2.5 | 2.5 | 2.5 | 2.5 | 2.5 | 2.5 | 2.51 | 2.51 | 2.51 | 2.51 | 2.51 | 2.51 | 2.51 | 2.51 | 2.51 | 2.51 | 2.51
beh_Gebäudevolumen | 538.5 | 538.5 | 538.5 | 538.5 | 538.5 | 538.5 | 538.5 | 538.5 | 538.5 | 1936.7 | 1936.7 | 1936.7 | 1936.7 | 1936.7 | 1936.7 | 1936.7 | 1936.7 | 1936.7 | 538.5 | 538.5 | 538.5 | 538.5 | 538.5 | 538.5 | 538.5 | 538.5 | 538.5 | 538.5 | 538.5 | 1936.7 | 1936.7 | 1936.7 | 1936.7 | 1936.7 | 1936.7 | 1936.7 | 1936.7 | 1936.7 | 1936.7 | 1936.7
Wärmespeicherfähigkeit | 50 | 50 | 50 | 50 | 50 | 50 | 50 | 50 | 50 | 50 | 50 | 50 | 50 | 50 | 50 | 50 | 50 | 50 | 50 | 50 | 50 | 50 | 50 | 50 | 50 | 50 | 50 | 50 | 50 | 50 | 50 | 50 | 50 | 50 | 50 | 50 | 50 | 50 | 50 | 50
Bearbeitungsvermerke | Basisvariante: BW-Kessel (H+W) + Abluftanlage | Änderung Wärmeerzeuger: NT-Kessel | Änderung Wärmeerzeuger: Pellet-Kessel | Änderung Wärmeerzeuger: Elektro-Wärmepumpe | Änderung Warmwasserbereitung: dezentral elektrisch | Änderung Warmwasserbereitung: Solaranlage | Änderung Lüftung: keine mech. Lüftungsanllage | Änderung Lüftung: Lüftungsanlage mit Wärmerückgewinnung | Änderung Gesamtsystem: WW-Solar + LA mit WRG | Basisvariante: BW-Kessel (H+W) + Abluftanlage | Änderung Wärmeerzeuger: NT-Kessel | Änderung Wärmeerzeuger: Pellet-Kessel | Änderung Wärmeerzeuger: Elektro-Wärmepumpe | Änderung Warmwasserbereitung: dezentral elektrisch | Änderung Warmwasserbereitung: Solaranlage | Änderung Lüftung: keine mech. Lüftungsanllage | Änderung Lüftung: Lüftungsanlage mit Wärmerückgewinnung | Änderung Gesamtsystem: WW-Solar + LA mit WRG | EnEV 2009 Referenzgebäude: BW-Kessel + WW-Solar + Abluftanlage | EnEV 2009 Referenzgebäude: BW-Kessel + dez. el. WW-Ber. + Abluftanlage | Basisvariante: BW-Kessel (H+W) + Abluftanlage | Änderung Wärmeerzeuger: NT-Kessel | Änderung Wärmeerzeuger: Pellet-Kessel | Änderung Wärmeerzeuger: Elektro-Wärmepumpe | Änderung Warmwasserbereitung: dezentral elektrisch | Änderung Warmwasserbereitung: Solaranlage | Änderung Lüftung: keine mech. Lüftungsanllage | Änderung Lüftung: Lüftungsanlage mit Wärmerückgewinnung | Änderung Gesamtsystem: WW-Solar + LA mit WRG | EnEV 2009 Referenzgebäude: BW-Kessel + WW-Solar + Abluftanlage | EnEV 2009 Referenzgebäude: BW-Kessel + dez. el. WW-Ber. + Abluftanlage | Basisvariante: BW-Kessel (H+W) + Abluftanlage | Änderung Wärmeerzeuger: NT-Kessel | Änderung Wärmeerzeuger: Pellet-Kessel | Änderung Wärmeerzeuger: Elektro-Wärmepumpe | Änderung Warmwasserbereitung: dezentral elektrisch | Änderung Warmwasserbereitung: Solaranlage | Änderung Lüftung: keine mech. Lüftungsanllage | Änderung Lüftung: Lüftungsanlage mit Wärmerückgewinnung | Änderung Gesamtsystem: WW-Solar + LA mit WRG
Bauteil_Bezeichnung (1) | roof | roof | roof | roof | roof | roof | roof | roof | roof | tilted roof | tilted roof | tilted roof | tilted roof | tilted roof | tilted roof | tilted roof | tilted roof | tilted roof | roof | roof | roof | roof | roof | roof | roof | roof | roof | roof | roof | tilted roof | tilted roof | tilted roof | tilted roof | tilted roof | tilted roof | tilted roof | tilted roof | tilted roof | tilted roof | tilted roof
Bauteil_Bezeichnung (2) | walls | walls | walls | walls | walls | walls | walls | walls | walls | flat roof | flat roof | flat roof | flat roof | flat roof | flat roof | flat roof | flat roof | flat roof | walls | walls | walls | walls | walls | walls | walls | walls | walls | walls | walls | flat roof | flat roof | flat roof | flat roof | flat roof | flat roof | flat roof | flat roof | flat roof | flat roof | flat roof
Bauteil_Bezeichnung (3) | windows | windows | windows | windows | windows | windows | windows | windows | windows | dormer roof | dormer roof | dormer roof | dormer roof | dormer roof | dormer roof | dormer roof | dormer roof | dormer roof | windows | windows | windows | windows | windows | windows | windows | windows | windows | windows | windows | dormer roof | dormer roof | dormer roof | dormer roof | dormer roof | dormer roof | dormer roof | dormer roof | dormer roof | dormer roof | dormer roof
Bauteil_Bezeichnung (4) | door | door | door | door | door | door | door | door | door | walls | walls | walls | walls | walls | walls | walls | walls | walls | door | door | door | door | door | door | door | door | door | door | door | walls | walls | walls | walls | walls | walls | walls | walls | walls | walls | walls
Bauteil_Bezeichnung (5) | floor above soil | floor above soil | floor above soil | floor above soil | floor above soil | floor above soil | floor above soil | floor above soil | floor above soil | dormer walls | dormer walls | dormer walls | dormer walls | dormer walls | dormer walls | dormer walls | dormer walls | dormer walls | floor above soil | floor above soil | floor above soil | floor above soil | floor above soil | floor above soil | floor above soil | floor above soil | floor above soil | floor above soil | floor above soil | dormer walls | dormer walls | dormer walls | dormer walls | dormer walls | dormer walls | dormer walls | dormer walls | dormer walls | dormer walls | dormer walls
Bauteil_Bezeichnung (6) | [9 empty] | cellar ceiling | cellar ceiling | cellar ceiling | cellar ceiling | cellar ceiling | cellar ceiling | cellar ceiling | cellar ceiling | cellar ceiling | [11 empty] | cellar ceiling | cellar ceiling | cellar ceiling | cellar ceiling | cellar ceiling | cellar ceiling | cellar ceiling | cellar ceiling | cellar ceiling | cellar ceiling | cellar ceiling
Bauteil_Bezeichnung (7) | [9 empty] | floor to soil | floor to soil | floor to soil | floor to soil | floor to soil | floor to soil | floor to soil | floor to soil | floor to soil | [11 empty] | floor to soil | floor to soil | floor to soil | floor to soil | floor to soil | floor to soil | floor to soil | floor to soil | floor to soil | floor to soil | floor to soil
Bauteil_Bezeichnung (8) | [9 empty] | walls to soil | walls to soil | walls to soil | walls to soil | walls to soil | walls to soil | walls to soil | walls to soil | walls to soil | [11 empty] | walls to soil | walls to soil | walls to soil | walls to soil | walls to soil | walls to soil | walls to soil | walls to soil | walls to soil | walls to soil | walls to soil
Bauteil_Bezeichnung (9) | [9 empty] | walls to cellar | walls to cellar | walls to cellar | walls to cellar | walls to cellar | walls to cellar | walls to cellar | walls to cellar | walls to cellar | [11 empty] | walls to cellar | walls to cellar | walls to cellar | walls to cellar | walls to cellar | walls to cellar | walls to cellar | walls to cellar | walls to cellar | walls to cellar | walls to cellar
Bauteil_Bezeichnung (10) | [9 empty] | door to cellar | door to cellar | door to cellar | door to cellar | door to cellar | door to cellar | door to cellar | door to cellar | door to cellar | [11 empty] | door to cellar | door to cellar | door to cellar | door to cellar | door to cellar | door to cellar | door to cellar | door to cellar | door to cellar | door to cellar | door to cellar
Bauteil_Bezeichnung (11) | [9 empty] | outside door | outside door | outside door | outside door | outside door | outside door | outside door | outside door | outside door | [11 empty] | outside door | outside door | outside door | outside door | outside door | outside door | outside door | outside door | outside door | outside door | outside door
Bauteil_Bezeichnung (12) | [9 empty] | windows | windows | windows | windows | windows | windows | windows | windows | windows | [11 empty] | windows | windows | windows | windows | windows | windows | windows | windows | windows | windows | windows
Bauteil_Bezeichnung (13)
Bauteil_Bezeichnung (14)
Bauteil_Bezeichnung (15)
Bauteil_Bezeichnung (16)
Bauteil_Bezeichnung (17)
Bauteil_Bezeichnung (18)
Bauteil_Bezeichnung (19)
Bauteil_Bezeichnung (20)
Bauteil_Bezeichnung (21)
Bauteil_Bezeichnung (22)
Bauteil_Bezeichnung (23)
Bauteil_Bezeichnung (24)
Bauteil_Bezeichnung (25)
Bauteil_Bezeichnung (26)
Bauteil_Bezeichnung (27)
Bauteil_Bezeichnung (28)
Bauteil_Bezeichnung (29)
Bauteil_Bezeichnung (30)
Bauteil_Fläche (1) | 82.5455248410985 | 82.5455248410985 | 82.5455248410985 | 82.5455248410985 | 82.5455248410985 | 82.5455248410985 | 82.5455248410985 | 82.5455248410985 | 82.5455248410985 | 150.381391922154 | 150.381391922154 | 150.381391922154 | 150.381391922154 | 150.381391922154 | 150.381391922154 | 150.381391922154 | 150.381391922154 | 150.381391922154 | 82.5455248410985 | 82.5455248410985 | 82.5455248410985 | 82.5455248410985 | 82.5455248410985 | 82.5455248410985 | 82.5455248410985 | 82.5455248410985 | 82.5455248410985 | 82.5455248410985 | 82.5455248410985 | 150.381391922154 | 150.381391922154 | 150.381391922154 | 150.381391922154 | 150.381391922154 | 150.381391922154 | 150.381391922154 | 150.381391922154 | 150.381391922154 | 150.381391922154 | 150.381391922154
Bauteil_Fläche (2) | 133.35895 | 133.35895 | 133.35895 | 133.35895 | 133.35895 | 133.35895 | 133.35895 | 133.35895 | 133.35895 | 36.6784 | 36.6784 | 36.6784 | 36.6784 | 36.6784 | 36.6784 | 36.6784 | 36.6784 | 36.6784 | 133.35895 | 133.35895 | 133.35895 | 133.35895 | 133.35895 | 133.35895 | 133.35895 | 133.35895 | 133.35895 | 133.35895 | 133.35895 | 36.6784 | 36.6784 | 36.6784 | 36.6784 | 36.6784 | 36.6784 | 36.6784 | 36.6784 | 36.6784 | 36.6784 | 36.6784
Bauteil_Fläche (3) | 26.4846 | 26.4846 | 26.4846 | 26.4846 | 26.4846 | 26.4846 | 26.4846 | 26.4846 | 26.4846 | 7.53442101292462 | 7.53442101292462 | 7.53442101292462 | 7.53442101292462 | 7.53442101292462 | 7.53442101292462 | 7.53442101292462 | 7.53442101292462 | 7.53442101292462 | 26.4846 | 26.4846 | 26.4846 | 26.4846 | 26.4846 | 26.4846 | 26.4846 | 26.4846 | 26.4846 | 26.4846 | 26.4846 | 7.53442101292462 | 7.53442101292462 | 7.53442101292462 | 7.53442101292462 | 7.53442101292462 | 7.53442101292462 | 7.53442101292462 | 7.53442101292462 | 7.53442101292462 | 7.53442101292462 | 7.53442101292462
Bauteil_Fläche (4) | 1.89 | 1.89 | 1.89 | 1.89 | 1.89 | 1.89 | 1.89 | 1.89 | 1.89 | 454.4296 | 454.4296 | 454.4296 | 454.4296 | 454.4296 | 454.4296 | 454.4296 | 454.4296 | 454.4296 | 1.89 | 1.89 | 1.89 | 1.89 | 1.89 | 1.89 | 1.89 | 1.89 | 1.89 | 1.89 | 1.89 | 454.4296 | 454.4296 | 454.4296 | 454.4296 | 454.4296 | 454.4296 | 454.4296 | 454.4296 | 454.4296 | 454.4296 | 454.4296
Bauteil_Fläche (5) | 72.32475 | 72.32475 | 72.32475 | 72.32475 | 72.32475 | 72.32475 | 72.32475 | 72.32475 | 72.32475 | 4.395 | 4.395 | 4.395 | 4.395 | 4.395 | 4.395 | 4.395 | 4.395 | 4.395 | 72.32475 | 72.32475 | 72.32475 | 72.32475 | 72.32475 | 72.32475 | 72.32475 | 72.32475 | 72.32475 | 72.32475 | 72.32475 | 4.395 | 4.395 | 4.395 | 4.395 | 4.395 | 4.395 | 4.395 | 4.395 | 4.395 | 4.395 | 4.395
Bauteil_Fläche (6) | 0 | 0 | 0 | 0 | 0 | 0 | 0 | 0 | 0 | 158.2372 | 158.2372 | 158.2372 | 158.2372 | 158.2372 | 158.2372 | 158.2372 | 158.2372 | 158.2372 | 0 | 0 | 0 | 0 | 0 | 0 | 0 | 0 | 0 | 0 | 0 | 158.2372 | 158.2372 | 158.2372 | 158.2372 | 158.2372 | 158.2372 | 158.2372 | 158.2372 | 158.2372 | 158.2372 | 158.2372
Bauteil_Fläche (7) | 0 | 0 | 0 | 0 | 0 | 0 | 0 | 0 | 0 | 15.314 | 15.314 | 15.314 | 15.314 | 15.314 | 15.314 | 15.314 | 15.314 | 15.314 | 0 | 0 | 0 | 0 | 0 | 0 | 0 | 0 | 0 | 0 | 0 | 15.314 | 15.314 | 15.314 | 15.314 | 15.314 | 15.314 | 15.314 | 15.314 | 15.314 | 15.314 | 15.314
Bauteil_Fläche (8) | 0 | 0 | 0 | 0 | 0 | 0 | 0 | 0 | 0 | 17.9676 | 17.9676 | 17.9676 | 17.9676 | 17.9676 | 17.9676 | 17.9676 | 17.9676 | 17.9676 | 0 | 0 | 0 | 0 | 0 | 0 | 0 | 0 | 0 | 0 | 0 | 17.9676 | 17.9676 | 17.9676 | 17.9676 | 17.9676 | 17.9676 | 17.9676 | 17.9676 | 17.9676 | 17.9676 | 17.9676
Bauteil_Fläche (9) | 0 | 0 | 0 | 0 | 0 | 0 | 0 | 0 | 0 | 24.8624 | 24.8624 | 24.8624 | 24.8624 | 24.8624 | 24.8624 | 24.8624 | 24.8624 | 24.8624 | 0 | 0 | 0 | 0 | 0 | 0 | 0 | 0 | 0 | 0 | 0 | 24.8624 | 24.8624 | 24.8624 | 24.8624 | 24.8624 | 24.8624 | 24.8624 | 24.8624 | 24.8624 | 24.8624 | 24.8624
Bauteil_Fläche (10) | 0 | 0 | 0 | 0 | 0 | 0 | 0 | 0 | 0 | 2.02 | 2.02 | 2.02 | 2.02 | 2.02 | 2.02 | 2.02 | 2.02 | 2.02 | 0 | 0 | 0 | 0 | 0 | 0 | 0 | 0 | 0 | 0 | 0 | 2.02 | 2.02 | 2.02 | 2.02 | 2.02 | 2.02 | 2.02 | 2.02 | 2.02 | 2.02 | 2.02
Bauteil_Fläche (11) | 0 | 0 | 0 | 0 | 0 | 0 | 0 | 0 | 0 | 2.121 | 2.121 | 2.121 | 2.121 | 2.121 | 2.121 | 2.121 | 2.121 | 2.121 | 0 | 0 | 0 | 0 | 0 | 0 | 0 | 0 | 0 | 0 | 0 | 2.121 | 2.121 | 2.121 | 2.121 | 2.121 | 2.121 | 2.121 | 2.121 | 2.121 | 2.121 | 2.121
Bauteil_Fläche (12) | 0 | 0 | 0 | 0 | 0 | 0 | 0 | 0 | 0 | 127.4008 | 127.4008 | 127.4008 | 127.4008 | 127.4008 | 127.4008 | 127.4008 | 127.4008 | 127.4008 | 0 | 0 | 0 | 0 | 0 | 0 | 0 | 0 | 0 | 0 | 0 | 127.4008 | 127.4008 | 127.4008 | 127.4008 | 127.4008 | 127.4008 | 127.4008 | 127.4008 | 127.4008 | 127.4008 | 127.4008
Bauteil_Fläche (13) | 0 | 0 | 0 | 0 | 0 | 0 | 0 | 0 | 0 | 0 | 0 | 0 | 0 | 0 | 0 | 0 | 0 | 0 | 0 | 0 | 0 | 0 | 0 | 0 | 0 | 0 | 0 | 0 | 0 | 0 | 0 | 0 | 0 | 0 | 0 | 0 | 0 | 0 | 0 | 0
Bauteil_Fläche (14) | 0 | 0 | 0 | 0 | 0 | 0 | 0 | 0 | 0 | 0 | 0 | 0 | 0 | 0 | 0 | 0 | 0 | 0 | 0 | 0 | 0 | 0 | 0 | 0 | 0 | 0 | 0 | 0 | 0 | 0 | 0 | 0 | 0 | 0 | 0 | 0 | 0 | 0 | 0 | 0
Bauteil_Fläche (15) | 0 | 0 | 0 | 0 | 0 | 0 | 0 | 0 | 0 | 0 | 0 | 0 | 0 | 0 | 0 | 0 | 0 | 0 | 0 | 0 | 0 | 0 | 0 | 0 | 0 | 0 | 0 | 0 | 0 | 0 | 0 | 0 | 0 | 0 | 0 | 0 | 0 | 0 | 0 | 0
Bauteil_Fläche (16) | 0 | 0 | 0 | 0 | 0 | 0 | 0 | 0 | 0 | 0 | 0 | 0 | 0 | 0 | 0 | 0 | 0 | 0 | 0 | 0 | 0 | 0 | 0 | 0 | 0 | 0 | 0 | 0 | 0 | 0 | 0 | 0 | 0 | 0 | 0 | 0 | 0 | 0 | 0 | 0
Bauteil_Fläche (17) | 0 | 0 | 0 | 0 | 0 | 0 | 0 | 0 | 0 | 0 | 0 | 0 | 0 | 0 | 0 | 0 | 0 | 0 | 0 | 0 | 0 | 0 | 0 | 0 | 0 | 0 | 0 | 0 | 0 | 0 | 0 | 0 | 0 | 0 | 0 | 0 | 0 | 0 | 0 | 0
Bauteil_Fläche (18) | 0 | 0 | 0 | 0 | 0 | 0 | 0 | 0 | 0 | 0 | 0 | 0 | 0 | 0 | 0 | 0 | 0 | 0 | 0 | 0 | 0 | 0 | 0 | 0 | 0 | 0 | 0 | 0 | 0 | 0 | 0 | 0 | 0 | 0 | 0 | 0 | 0 | 0 | 0 | 0
Bauteil_Fläche (19) | 0 | 0 | 0 | 0 | 0 | 0 | 0 | 0 | 0 | 0 | 0 | 0 | 0 | 0 | 0 | 0 | 0 | 0 | 0 | 0 | 0 | 0 | 0 | 0 | 0 | 0 | 0 | 0 | 0 | 0 | 0 | 0 | 0 | 0 | 0 | 0 | 0 | 0 | 0 | 0
Bauteil_Fläche (20) | 0 | 0 | 0 | 0 | 0 | 0 | 0 | 0 | 0 | 0 | 0 | 0 | 0 | 0 | 0 | 0 | 0 | 0 | 0 | 0 | 0 | 0 | 0 | 0 | 0 | 0 | 0 | 0 | 0 | 0 | 0 | 0 | 0 | 0 | 0 | 0 | 0 | 0 | 0 | 0
Bauteil_Fläche (21) | 0 | 0 | 0 | 0 | 0 | 0 | 0 | 0 | 0 | 0 | 0 | 0 | 0 | 0 | 0 | 0 | 0 | 0 | 0 | 0 | 0 | 0 | 0 | 0 | 0 | 0 | 0 | 0 | 0 | 0 | 0 | 0 | 0 | 0 | 0 | 0 | 0 | 0 | 0 | 0
Bauteil_Fläche (22) | 0 | 0 | 0 | 0 | 0 | 0 | 0 | 0 | 0 | 0 | 0 | 0 | 0 | 0 | 0 | 0 | 0 | 0 | 0 | 0 | 0 | 0 | 0 | 0 | 0 | 0 | 0 | 0 | 0 | 0 | 0 | 0 | 0 | 0 | 0 | 0 | 0 | 0 | 0 | 0
Bauteil_Fläche (23) | 0 | 0 | 0 | 0 | 0 | 0 | 0 | 0 | 0 | 0 | 0 | 0 | 0 | 0 | 0 | 0 | 0 | 0 | 0 | 0 | 0 | 0 | 0 | 0 | 0 | 0 | 0 | 0 | 0 | 0 | 0 | 0 | 0 | 0 | 0 | 0 | 0 | 0 | 0 | 0
Bauteil_Fläche (24) | 0 | 0 | 0 | 0 | 0 | 0 | 0 | 0 | 0 | 0 | 0 | 0 | 0 | 0 | 0 | 0 | 0 | 0 | 0 | 0 | 0 | 0 | 0 | 0 | 0 | 0 | 0 | 0 | 0 | 0 | 0 | 0 | 0 | 0 | 0 | 0 | 0 | 0 | 0 | 0
Bauteil_Fläche (25) | 0 | 0 | 0 | 0 | 0 | 0 | 0 | 0 | 0 | 0 | 0 | 0 | 0 | 0 | 0 | 0 | 0 | 0 | 0 | 0 | 0 | 0 | 0 | 0 | 0 | 0 | 0 | 0 | 0 | 0 | 0 | 0 | 0 | 0 | 0 | 0 | 0 | 0 | 0 | 0
Bauteil_Fläche (26) | 0 | 0 | 0 | 0 | 0 | 0 | 0 | 0 | 0 | 0 | 0 | 0 | 0 | 0 | 0 | 0 | 0 | 0 | 0 | 0 | 0 | 0 | 0 | 0 | 0 | 0 | 0 | 0 | 0 | 0 | 0 | 0 | 0 | 0 | 0 | 0 | 0 | 0 | 0 | 0
Bauteil_Fläche (27) | 0 | 0 | 0 | 0 | 0 | 0 | 0 | 0 | 0 | 0 | 0 | 0 | 0 | 0 | 0 | 0 | 0 | 0 | 0 | 0 | 0 | 0 | 0 | 0 | 0 | 0 | 0 | 0 | 0 | 0 | 0 | 0 | 0 | 0 | 0 | 0 | 0 | 0 | 0 | 0
Bauteil_Fläche (28) | 0 | 0 | 0 | 0 | 0 | 0 | 0 | 0 | 0 | 0 | 0 | 0 | 0 | 0 | 0 | 0 | 0 | 0 | 0 | 0 | 0 | 0 | 0 | 0 | 0 | 0 | 0 | 0 | 0 | 0 | 0 | 0 | 0 | 0 | 0 | 0 | 0 | 0 | 0 | 0
Bauteil_Fläche (29) | 0 | 0 | 0 | 0 | 0 | 0 | 0 | 0 | 0 | 0 | 0 | 0 | 0 | 0 | 0 | 0 | 0 | 0 | 0 | 0 | 0 | 0 | 0 | 0 | 0 | 0 | 0 | 0 | 0 | 0 | 0 | 0 | 0 | 0 | 0 | 0 | 0 | 0 | 0 | 0
Bauteil_Fläche (30) | 0 | 0 | 0 | 0 | 0 | 0 | 0 | 0 | 0 | 0 | 0 | 0 | 0 | 0 | 0 | 0 | 0 | 0 | 0 | 0 | 0 | 0 | 0 | 0 | 0 | 0 | 0 | 0 | 0 | 0 | 0 | 0 | 0 | 0 | 0 | 0 | 0 | 0 | 0 | 0
Bauteil_U_Wert (1) | 0.44 | 0.33 | 0.47 | 0.47 | 0.38 | 0.47 | 0.47 | 0.47 | 0.47 | 0.42 | 0.33 | 0.47 | 0,47 | 0.43 | 0,47 | 0.46 | 0,47 | 0,47 | 0.2 | 0.2 | 0.13 | 0.08 | 0.34 | 0.34 | 0.19 | 0.3 | 0.13 | 0.19 | 0.34 | 0.2 | 0.2 | 0.09 | 0.08 | 0.36 | 0.36 | 0.17 | 0.27 | 0.09 | 0.16 | 0.37
Bauteil_U_Wert (2) | =INDEX(Bauteil_U_Wert,1,1) | =INDEX(Bauteil_U_Wert,1,1) | =INDEX(Bauteil_U_Wert,1,1) | =INDEX(Bauteil_U_Wert,1,1) | =INDEX(Bauteil_U_Wert,1,1) | =INDEX(Bauteil_U_Wert,1,1) | =INDEX(Bauteil_U_Wert,1,1) | =INDEX(Bauteil_U_Wert,1,1) | =INDEX(Bauteil_U_Wert,1,1) | =INDEX(Bauteil_U_Wert,1,1) | =INDEX(Bauteil_U_Wert,1,1) | =INDEX(Bauteil_U_Wert,1,1) | =INDEX(Bauteil_U_Wert,1,1) | =INDEX(Bauteil_U_Wert,1,1) | =INDEX(Bauteil_U_Wert,1,1) | =INDEX(Bauteil_U_Wert,1,1) | =INDEX(Bauteil_U_Wert,1,1) | =INDEX(Bauteil_U_Wert,1,1) | 0.28 | 0.28 | =INDEX(Bauteil_U_Wert,1,1) | =INDEX(Bauteil_U_Wert,1,1) | =INDEX(Bauteil_U_Wert,1,1) | =INDEX(Bauteil_U_Wert,1,1) | =INDEX(Bauteil_U_Wert,1,1) | =INDEX(Bauteil_U_Wert,1,1) | =INDEX(Bauteil_U_Wert,1,1) | =INDEX(Bauteil_U_Wert,1,1) | =INDEX(Bauteil_U_Wert,1,1) | 0.2 | 0.2 | =INDEX(Bauteil_U_Wert,1,1) | =INDEX(Bauteil_U_Wert,1,1) | =INDEX(Bauteil_U_Wert,1,1) | =INDEX(Bauteil_U_Wert,1,1) | =INDEX(Bauteil_U_Wert,1,1) | =INDEX(Bauteil_U_Wert,1,1) | =INDEX(Bauteil_U_Wert,1,1) | =INDEX(Bauteil_U_Wert,1,1) | =INDEX(Bauteil_U_Wert,1,1)
Bauteil_U_Wert (3) | 1.3 | 1.3 | 1.3 | 1.3 | 1.3 | 1.3 | 1.3 | 1.3 | 1.3 | =INDEX(Bauteil_U_Wert,1,1) | =INDEX(Bauteil_U_Wert,1,1) | =INDEX(Bauteil_U_Wert,1,1) | =INDEX(Bauteil_U_Wert,1,1) | =INDEX(Bauteil_U_Wert,1,1) | =INDEX(Bauteil_U_Wert,1,1) | =INDEX(Bauteil_U_Wert,1,1) | =INDEX(Bauteil_U_Wert,1,1) | =INDEX(Bauteil_U_Wert,1,1) | 1.3 | 1.3 | 0.8 | 0.7 | 1.3 | 1.3 | 0.8 | 1.3 | 0.8 | 1.3 | 1.3 | 0.2 | 0.2 | =INDEX(Bauteil_U_Wert,1,1) | =INDEX(Bauteil_U_Wert,1,1) | =INDEX(Bauteil_U_Wert,1,1) | =INDEX(Bauteil_U_Wert,1,1) | =INDEX(Bauteil_U_Wert,1,1) | =INDEX(Bauteil_U_Wert,1,1) | =INDEX(Bauteil_U_Wert,1,1) | =INDEX(Bauteil_U_Wert,1,1) | =INDEX(Bauteil_U_Wert,1,1)
Bauteil_U_Wert (4) | 1.8 | 1.8 | 1.8 | 1.8 | 1.8 | 1.8 | 1.8 | 1.8 | 1.8 | =INDEX(Bauteil_U_Wert,1,1) | =INDEX(Bauteil_U_Wert,1,1) | =INDEX(Bauteil_U_Wert,1,1) | =INDEX(Bauteil_U_Wert,1,1) | =INDEX(Bauteil_U_Wert,1,1) | =INDEX(Bauteil_U_Wert,1,1) | =INDEX(Bauteil_U_Wert,1,1) | =INDEX(Bauteil_U_Wert,1,1) | =INDEX(Bauteil_U_Wert,1,1) | 1.8 | 1.8 | 0.8 | 0.7 | 1.8 | 1.8 | 0.8 | 1.8 | 0.8 | 1.8 | 1.8 | 0.28 | 0.28 | =INDEX(Bauteil_U_Wert,1,1) | =INDEX(Bauteil_U_Wert,1,1) | =INDEX(Bauteil_U_Wert,1,1) | =INDEX(Bauteil_U_Wert,1,1) | =INDEX(Bauteil_U_Wert,1,1) | =INDEX(Bauteil_U_Wert,1,1) | =INDEX(Bauteil_U_Wert,1,1) | =INDEX(Bauteil_U_Wert,1,1) | =INDEX(Bauteil_U_Wert,1,1)
Bauteil_U_Wert (5) | =INDEX(Bauteil_U_Wert,1,1) | =INDEX(Bauteil_U_Wert,1,1) | =INDEX(Bauteil_U_Wert,1,1) | =INDEX(Bauteil_U_Wert,1,1) | =INDEX(Bauteil_U_Wert,1,1) | =INDEX(Bauteil_U_Wert,1,1) | =INDEX(Bauteil_U_Wert,1,1) | =INDEX(Bauteil_U_Wert,1,1) | =INDEX(Bauteil_U_Wert,1,1) | =INDEX(Bauteil_U_Wert,1,1) | =INDEX(Bauteil_U_Wert,1,1) | =INDEX(Bauteil_U_Wert,1,1) | =INDEX(Bauteil_U_Wert,1,1) | =INDEX(Bauteil_U_Wert,1,1) | =INDEX(Bauteil_U_Wert,1,1) | =INDEX(Bauteil_U_Wert,1,1) | =INDEX(Bauteil_U_Wert,1,1) | =INDEX(Bauteil_U_Wert,1,1) | 0.35 | 0.35 | =INDEX(Bauteil_U_Wert,1,1) | =INDEX(Bauteil_U_Wert,1,1) | =INDEX(Bauteil_U_Wert,1,1) | =INDEX(Bauteil_U_Wert,1,1) | =INDEX(Bauteil_U_Wert,1,1) | =INDEX(Bauteil_U_Wert,1,1) | =INDEX(Bauteil_U_Wert,1,1) | =INDEX(Bauteil_U_Wert,1,1) | =INDEX(Bauteil_U_Wert,1,1) | 0.28 | 0.28 | =INDEX(Bauteil_U_Wert,1,1) | =INDEX(Bauteil_U_Wert,1,1) | =INDEX(Bauteil_U_Wert,1,1) | =INDEX(Bauteil_U_Wert,1,1) | =INDEX(Bauteil_U_Wert,1,1) | =INDEX(Bauteil_U_Wert,1,1) | =INDEX(Bauteil_U_Wert,1,1) | =INDEX(Bauteil_U_Wert,1,1) | =INDEX(Bauteil_U_Wert,1,1)
Bauteil_U_Wert (6) | [9 empty] | =INDEX(Bauteil_U_Wert,1,1) | =INDEX(Bauteil_U_Wert,1,1) | =INDEX(Bauteil_U_Wert,1,1) | =INDEX(Bauteil_U_Wert,1,1) | =INDEX(Bauteil_U_Wert,1,1) | =INDEX(Bauteil_U_Wert,1,1) | =INDEX(Bauteil_U_Wert,1,1) | =INDEX(Bauteil_U_Wert,1,1) | =INDEX(Bauteil_U_Wert,1,1) | [11 empty] | 0.35 | 0.35 | =INDEX(Bauteil_U_Wert,1,1) | =INDEX(Bauteil_U_Wert,1,1) | =INDEX(Bauteil_U_Wert,1,1) | =INDEX(Bauteil_U_Wert,1,1) | =INDEX(Bauteil_U_Wert,1,1) | =INDEX(Bauteil_U_Wert,1,1) | =INDEX(Bauteil_U_Wert,1,1) | =INDEX(Bauteil_U_Wert,1,1) | =INDEX(Bauteil_U_Wert,1,1)
Bauteil_U_Wert (7) | [9 empty] | =INDEX(Bauteil_U_Wert,1,1) | =INDEX(Bauteil_U_Wert,1,1) | =INDEX(Bauteil_U_Wert,1,1) | =INDEX(Bauteil_U_Wert,1,1) | =INDEX(Bauteil_U_Wert,1,1) | =INDEX(Bauteil_U_Wert,1,1) | =INDEX(Bauteil_U_Wert,1,1) | =INDEX(Bauteil_U_Wert,1,1) | =INDEX(Bauteil_U_Wert,1,1) | [11 empty] | 0.35 | 0.35 | =INDEX(Bauteil_U_Wert,1,1) | =INDEX(Bauteil_U_Wert,1,1) | =INDEX(Bauteil_U_Wert,1,1) | =INDEX(Bauteil_U_Wert,1,1) | =INDEX(Bauteil_U_Wert,1,1) | =INDEX(Bauteil_U_Wert,1,1) | =INDEX(Bauteil_U_Wert,1,1) | =INDEX(Bauteil_U_Wert,1,1) | =INDEX(Bauteil_U_Wert,1,1)
Bauteil_U_Wert (8) | [9 empty] | =INDEX(Bauteil_U_Wert,1,1) | =INDEX(Bauteil_U_Wert,1,1) | =INDEX(Bauteil_U_Wert,1,1) | =INDEX(Bauteil_U_Wert,1,1) | =INDEX(Bauteil_U_Wert,1,1) | =INDEX(Bauteil_U_Wert,1,1) | =INDEX(Bauteil_U_Wert,1,1) | =INDEX(Bauteil_U_Wert,1,1) | =INDEX(Bauteil_U_Wert,1,1) | [11 empty] | 0.35 | 0.35 | =INDEX(Bauteil_U_Wert,1,1) | =INDEX(Bauteil_U_Wert,1,1) | =INDEX(Bauteil_U_Wert,1,1) | =INDEX(Bauteil_U_Wert,1,1) | =INDEX(Bauteil_U_Wert,1,1) | =INDEX(Bauteil_U_Wert,1,1) | =INDEX(Bauteil_U_Wert,1,1) | =INDEX(Bauteil_U_Wert,1,1) | =INDEX(Bauteil_U_Wert,1,1)
Bauteil_U_Wert (9) | [9 empty] | =INDEX(Bauteil_U_Wert,1,1) | =INDEX(Bauteil_U_Wert,1,1) | =INDEX(Bauteil_U_Wert,1,1) | =INDEX(Bauteil_U_Wert,1,1) | =INDEX(Bauteil_U_Wert,1,1) | =INDEX(Bauteil_U_Wert,1,1) | =INDEX(Bauteil_U_Wert,1,1) | =INDEX(Bauteil_U_Wert,1,1) | =INDEX(Bauteil_U_Wert,1,1) | [11 empty] | 0.35 | 0.35 | =INDEX(Bauteil_U_Wert,1,1) | =INDEX(Bauteil_U_Wert,1,1) | =INDEX(Bauteil_U_Wert,1,1) | =INDEX(Bauteil_U_Wert,1,1) | =INDEX(Bauteil_U_Wert,1,1) | =INDEX(Bauteil_U_Wert,1,1) | =INDEX(Bauteil_U_Wert,1,1) | =INDEX(Bauteil_U_Wert,1,1) | =INDEX(Bauteil_U_Wert,1,1)
Bauteil_U_Wert (10) | [9 empty] | =INDEX(Bauteil_U_Wert,1,1) | =INDEX(Bauteil_U_Wert,1,1) | =INDEX(Bauteil_U_Wert,1,1) | =INDEX(Bauteil_U_Wert,1,1) | =INDEX(Bauteil_U_Wert,1,1) | =INDEX(Bauteil_U_Wert,1,1) | =INDEX(Bauteil_U_Wert,1,1) | =INDEX(Bauteil_U_Wert,1,1) | =INDEX(Bauteil_U_Wert,1,1) | [11 empty] | 0.35 | 0.35 | =INDEX(Bauteil_U_Wert,1,1) | =INDEX(Bauteil_U_Wert,1,1) | =INDEX(Bauteil_U_Wert,1,1) | =INDEX(Bauteil_U_Wert,1,1) | =INDEX(Bauteil_U_Wert,1,1) | =INDEX(Bauteil_U_Wert,1,1) | =INDEX(Bauteil_U_Wert,1,1) | =INDEX(Bauteil_U_Wert,1,1) | =INDEX(Bauteil_U_Wert,1,1)
Bauteil_U_Wert (11) | [9 empty] | 1.8 | 1.8 | 1.8 | 1.8 | 1.8 | 1.8 | 1.8 | 1.8 | 1.8 | [11 empty] | 1.8 | 1.8 | 0.8 | 0.55 | 1.8 | 1.8 | 1 | 1.8 | 0.8 | 1.8 | 1.8
Bauteil_U_Wert (12) | [9 empty] | 1.3 | 1.3 | 1.3 | 1.3 | 1.3 | 1.3 | 1.3 | 1.3 | 1.3 | [11 empty] | 1.3 | 1.3 | 0.8 | 0.55 | 1.3 | 1.3 | 1 | 1.3 | 0.8 | 1.3 | 1.3
Bauteil_U_Wert (13)
Bauteil_U_Wert (14)
Bauteil_U_Wert (15)
Bauteil_U_Wert (16)
Bauteil_U_Wert (17)
Bauteil_U_Wert (18)
Bauteil_U_Wert (19)
Bauteil_U_Wert (20)
Bauteil_U_Wert (21)
Bauteil_U_Wert (22)
Bauteil_U_Wert (23)
Bauteil_U_Wert (24)
Bauteil_U_Wert (25)
Bauteil_U_Wert (26)
Bauteil_U_Wert (27)
Bauteil_U_Wert (28)
Bauteil_U_Wert (29)
Bauteil_U_Wert (30)
Bauteil_Kategorie (1) | DA | DA | DA | DA | DA | DA | DA | DA | DA | DA | DA | DA | DA | DA | DA | DA | DA | DA | DA | DA | DA | DA | DA | DA | DA | DA | DA | DA | DA | DA | DA | DA | DA | DA | DA | DA | DA | DA | DA | DA
Bauteil_Kategorie (2) | AW | AW | AW | AW | AW | AW | AW | AW | AW | DA | DA | DA | DA | DA | DA | DA | DA | DA | AW | AW | AW | AW | AW | AW | AW | AW | AW | AW | AW | DA | DA | DA | DA | DA | DA | DA | DA | DA | DA | DA
Bauteil_Kategorie (3) | FE | FE | FE | FE | FE | FE | FE | FE | FE | DA | DA | DA | DA | DA | DA | DA | DA | DA | FE | FE | FE | FE | FE | FE | FE | FE | FE | FE | FE | DA | DA | DA | DA | DA | DA | DA | DA | DA | DA | DA
Bauteil_Kategorie (4) | FE | FE | FE | FE | FE | FE | FE | FE | FE | AW | AW | AW | AW | AW | AW | AW | AW | AW | FE | FE | FE | FE | FE | FE | FE | FE | FE | FE | FE | AW | AW | AW | AW | AW | AW | AW | AW | AW | AW | AW
Bauteil_Kategorie (5) | BE | BE | BE | BE | BE | BE | BE | BE | BE | AW | AW | AW | AW | AW | AW | AW | AW | AW | BE | BE | BE | BE | BE | BE | BE | BE | BE | BE | BE | AW | AW | AW | AW | AW | AW | AW | AW | AW | AW | AW
Bauteil_Kategorie (6) | [9 empty] | BKP | BKP | BKP | BKP | BKP | BKP | BKP | BKP | BKP | [11 empty] | BKP | BKP | BKP | BKP | BKP | BKP | BKP | BKP | BKP | BKP | BKP
Bauteil_Kategorie (7) | [9 empty] | BE | BE | BE | BE | BE | BE | BE | BE | BE | [11 empty] | BE | BE | BE | BE | BE | BE | BE | BE | BE | BE | BE
Bauteil_Kategorie (8) | [9 empty] | KWE | KWE | KWE | KWE | KWE | KWE | KWE | KWE | KWE | [11 empty] | KWE | KWE | KWE | KWE | KWE | KWE | KWE | KWE | KWE | KWE | KWE
Bauteil_Kategorie (9) | [9 empty] | BKP | KWE | KWE | KWE | BKP | BKP | BKP | BKP | BKP | [11 empty] | BKP | BKP | BKP | KWE | KWE | KWE | BKP | BKP | BKP | BKP | BKP
Bauteil_Kategorie (10) | [9 empty] | BKP | BKP | BKP | BKP | BKP | BKP | BKP | BKP | BKP | [11 empty] | BKP | BKP | BKP | BKP | BKP | BKP | BKP | BKP | BKP | BKP | BKP
Bauteil_Kategorie (11) | [9 empty] | FE | FE | FE | FE | FE | FE | FE | FE | FE | [11 empty] | FE | FE | FE | FE | FE | FE | FE | FE | FE | FE | FE
Bauteil_Kategorie (12) | [9 empty] | FE | FE | FE | FE | FE | FE | FE | FE | FE | [11 empty] | FE | FE | FE | FE | FE | FE | FE | FE | FE | FE | FE
Bauteil_Kategorie (13)
Bauteil_Kategorie (14)
Bauteil_Kategorie (15)
Bauteil_Kategorie (16)
Bauteil_Kategorie (17)
Bauteil_Kategorie (18)
Bauteil_Kategorie (19)
Bauteil_Kategorie (20)
Bauteil_Kategorie (21)
Bauteil_Kategorie (22)
Bauteil_Kategorie (23)
Bauteil_Kategorie (24)
Bauteil_Kategorie (25)
Bauteil_Kategorie (26)
Bauteil_Kategorie (27)
Bauteil_Kategorie (28)
Bauteil_Kategorie (29)
Bauteil_Kategorie (30)
Wärmebrücken_Regeldetails | ja | ja | ja | ja | ja | ja | ja | ja | ja | ja | ja | ja | ja | ja | ja | ja | ja | ja | ja | ja | ja | ja | ja | ja | ja | ja | ja | ja | ja | ja | ja | ja | ja | ja | ja | ja | ja | ja | ja | ja
Wärmebrücken_enthalten | nein | nein | nein | nein | nein | nein | nein | nein | nein | nein | nein | nein | nein | nein | nein | nein | nein | nein | nein | nein | nein | nein | nein | nein | nein | nein | nein | nein | nein | nein | nein | nein | nein | nein | nein | nein | nein | nein | nein | nein
n_50 | 1.5 | 1.5 | 1.5 | 1.5 | 1.5 | 1.5 | 1.5 | 1.5 | 1.5 | 1.5 | 1.5 | 1.5 | 1.5 | 1.5 | 1.5 | 1.5 | 1.5 | 1.5 | 1.5 | 1.5 | 1.5 | 1.5 | 1.5 | 1.5 | 1.5 | 1.5 | 1.5 | 1.5 | 1.5 | 1.5 | 1.5 | 1.5 | 1.5 | 1.5 | 1.5 | 1.5 | 1.5 | 1.5 | 1.5 | 1.5
Fenster_Bezeichnung (1) | horizontal | horizontal | horizontal | horizontal | horizontal | horizontal | horizontal | horizontal | horizontal | horizontal | horizontal | horizontal | horizontal | horizontal | horizontal | horizontal | horizontal | horizontal | horizontal | horizontal | horizontal | horizontal | horizontal | horizontal | horizontal | horizontal | horizontal | horizontal | horizontal | horizontal | horizontal | horizontal | horizontal | horizontal | horizontal | horizontal | horizontal | horizontal | horizontal | horizontal
Fenster_Bezeichnung (2) | East | East | East | East | East | East | East | East | East | East | East | East | East | East | East | East | East | East | East | East | East | East | East | East | East | East | East | East | East | East | East | East | East | East | East | East | East | East | East | East
Fenster_Bezeichnung (3) | Southeast | Southeast | Southeast | Southeast | Southeast | Southeast | Southeast | Southeast | Southeast | Southeast | Southeast | Southeast | Southeast | Southeast | Southeast | Southeast | Southeast | Southeast | Southeast | Southeast | Southeast | Southeast | Southeast | Southeast | Southeast | Southeast | Southeast | Southeast | Southeast | Southeast | Southeast | Southeast | Southeast | Southeast | Southeast | Southeast | Southeast | Southeast | Southeast | Southeast
Fenster_Bezeichnung (4) | South | South | South | South | South | South | South | South | South | South | South | South | South | South | South | South | South | South | South | South | South | South | South | South | South | South | South | South | South | South | South | South | South | South | South | South | South | South | South | South
Fenster_Bezeichnung (5) | Southwest | Southwest | Southwest | Southwest | Southwest | Southwest | Southwest | Southwest | Southwest | Southwest | Southwest | Southwest | Southwest | Southwest | Southwest | Southwest | Southwest | Southwest | Southwest | Southwest | Southwest | Southwest | Southwest | Southwest | Southwest | Southwest | Southwest | Southwest | Southwest | Southwest | Southwest | Southwest | Southwest | Southwest | Southwest | Southwest | Southwest | Southwest | Southwest | Southwest
Fenster_Bezeichnung (6) | West | West | West | West | West | West | West | West | West | West | West | West | West | West | West | West | West | West | West | West | West | West | West | West | West | West | West | West | West | West | West | West | West | West | West | West | West | West | West | West
Fenster_Bezeichnung (7) | Northwest | Northwest | Northwest | Northwest | Northwest | Northwest | Northwest | Northwest | Northwest | Northwest | Northwest | Northwest | Northwest | Northwest | Northwest | Northwest | Northwest | Northwest | Northwest | Northwest | Northwest | Northwest | Northwest | Northwest | Northwest | Northwest | Northwest | Northwest | Northwest | Northwest | Northwest | Northwest | Northwest | Northwest | Northwest | Northwest | Northwest | Northwest | Northwest | Northwest
Fenster_Bezeichnung (8) | North | North | North | North | North | North | North | North | North | North | North | North | North | North | North | North | North | North | North | North | North | North | North | North | North | North | North | North | North | North | North | North | North | North | North | North | North | North | North | North
Fenster_Bezeichnung (9) | Northeast | Northeast | Northeast | Northeast | Northeast | Northeast | Northeast | Northeast | Northeast | Northeast | Northeast | Northeast | Northeast | Northeast | Northeast | Northeast | Northeast | Northeast | Northeast | Northeast | Northeast | Northeast | Northeast | Northeast | Northeast | Northeast | Northeast | Northeast | Northeast | Northeast | Northeast | Northeast | Northeast | Northeast | Northeast | Northeast | Northeast | Northeast | Northeast | Northeast
Fenster_Bezeichnung (10) | East / 45° slope | East / 45° slope | East / 45° slope | East / 45° slope | East / 45° slope | East / 45° slope | East / 45° slope | East / 45° slope | East / 45° slope | East / 45° slope | East / 45° slope | East / 45° slope | East / 45° slope | East / 45° slope | East / 45° slope | East / 45° slope | East / 45° slope | East / 45° slope | East / 45° slope | East / 45° slope | East / 45° slope | East / 45° slope | East / 45° slope | East / 45° slope | East / 45° slope | East / 45° slope | East / 45° slope | East / 45° slope | East / 45° slope | East / 45° slope | East / 45° slope | East / 45° slope | East / 45° slope | East / 45° slope | East / 45° slope | East / 45° slope | East / 45° slope | East / 45° slope | East / 45° slope | East / 45° slope
Fenster_Bezeichnung (11) | Southeast / 45° slope | Southeast / 45° slope | Southeast / 45° slope | Southeast / 45° slope | Southeast / 45° slope | Southeast / 45° slope | Southeast / 45° slope | Southeast / 45° slope | Southeast / 45° slope | Southeast / 45° slope | Southeast / 45° slope | Southeast / 45° slope | Southeast / 45° slope | Southeast / 45° slope | Southeast / 45° slope | Southeast / 45° slope | Southeast / 45° slope | Southeast / 45° slope | Southeast / 45° slope | Southeast / 45° slope | Southeast / 45° slope | Southeast / 45° slope | Southeast / 45° slope | Southeast / 45° slope | Southeast / 45° slope | Southeast / 45° slope | Southeast / 45° slope | Southeast / 45° slope | Southeast / 45° slope | Southeast / 45° slope | Southeast / 45° slope | Southeast / 45° slope | Southeast / 45° slope | Southeast / 45° slope | Southeast / 45° slope | Southeast / 45° slope | Southeast / 45° slope | Southeast / 45° slope | Southeast / 45° slope | Southeast / 45° slope
Fenster_Bezeichnung (12) | South / 45° slope | South / 45° slope | South / 45° slope | South / 45° slope | South / 45° slope | South / 45° slope | South / 45° slope | South / 45° slope | South / 45° slope | South / 45° slope | South / 45° slope | South / 45° slope | South / 45° slope | South / 45° slope | South / 45° slope | South / 45° slope | South / 45° slope | South / 45° slope | South / 45° slope | South / 45° slope | South / 45° slope | South / 45° slope | South / 45° slope | South / 45° slope | South / 45° slope | South / 45° slope | South / 45° slope | South / 45° slope | South / 45° slope | South / 45° slope | South / 45° slope | South / 45° slope | South / 45° slope | South / 45° slope | South / 45° slope | South / 45° slope | South / 45° slope | South / 45° slope | South / 45° slope | South / 45° slope
Fenster_Bezeichnung (13) | Southwest / 45° slope | Southwest / 45° slope | Southwest / 45° slope | Southwest / 45° slope | Southwest / 45° slope | Southwest / 45° slope | Southwest / 45° slope | Southwest / 45° slope | Southwest / 45° slope | Southwest / 45° slope | Southwest / 45° slope | Southwest / 45° slope | Southwest / 45° slope | Southwest / 45° slope | Southwest / 45° slope | Southwest / 45° slope | Southwest / 45° slope | Southwest / 45° slope | Southwest / 45° slope | Southwest / 45° slope | Southwest / 45° slope | Southwest / 45° slope | Southwest / 45° slope | Southwest / 45° slope | Southwest / 45° slope | Southwest / 45° slope | Southwest / 45° slope | Southwest / 45° slope | Southwest / 45° slope | Southwest / 45° slope | Southwest / 45° slope | Southwest / 45° slope | Southwest / 45° slope | Southwest / 45° slope | Southwest / 45° slope | Southwest / 45° slope | Southwest / 45° slope | Southwest / 45° slope | Southwest / 45° slope | Southwest / 45° slope
Fenster_Bezeichnung (14) | West / 45° slope | West / 45° slope | West / 45° slope | West / 45° slope | West / 45° slope | West / 45° slope | West / 45° slope | West / 45° slope | West / 45° slope | West / 45° slope | West / 45° slope | West / 45° slope | West / 45° slope | West / 45° slope | West / 45° slope | West / 45° slope | West / 45° slope | West / 45° slope | West / 45° slope | West / 45° slope | West / 45° slope | West / 45° slope | West / 45° slope | West / 45° slope | West / 45° slope | West / 45° slope | West / 45° slope | West / 45° slope | West / 45° slope | West / 45° slope | West / 45° slope | West / 45° slope | West / 45° slope | West / 45° slope | West / 45° slope | West / 45° slope | West / 45° slope | West / 45° slope | West / 45° slope | West / 45° slope
Fenster_Bezeichnung (15) | Northwest / 45° slope | Northwest / 45° slope | Northwest / 45° slope | Northwest / 45° slope | Northwest / 45° slope | Northwest / 45° slope | Northwest / 45° slope | Northwest / 45° slope | Northwest / 45° slope | Northwest / 45° slope | Northwest / 45° slope | Northwest / 45° slope | Northwest / 45° slope | Northwest / 45° slope | Northwest / 45° slope | Northwest / 45° slope | Northwest / 45° slope | Northwest / 45° slope | Northwest / 45° slope | Northwest / 45° slope | Northwest / 45° slope | Northwest / 45° slope | Northwest / 45° slope | Northwest / 45° slope | Northwest / 45° slope | Northwest / 45° slope | Northwest / 45° slope | Northwest / 45° slope | Northwest / 45° slope | Northwest / 45° slope | Northwest / 45° slope | Northwest / 45° slope | Northwest / 45° slope | Northwest / 45° slope | Northwest / 45° slope | Northwest / 45° slope | Northwest / 45° slope | Northwest / 45° slope | Northwest / 45° slope | Northwest / 45° slope
Fenster_Orientierung (1) | H | H | H | H | H | H | H | H | H | H | H | H | H | H | H | H | H | H | H | H | H | H | H | H | H | H | H | H | H | H | H | H | H | H | H | H | H | H | H | H
Fenster_Orientierung (2) | O/W | O/W | O/W | O/W | O/W | O/W | O/W | O/W | O/W | O/W | O/W | O/W | O/W | O/W | O/W | O/W | O/W | O/W | O/W | O/W | O/W | O/W | O/W | O/W | O/W | O/W | O/W | O/W | O/W | O/W | O/W | O/W | O/W | O/W | O/W | O/W | O/W | O/W | O/W | O/W
Fenster_Orientierung (3) | SO/SW | SO/SW | SO/SW | SO/SW | SO/SW | SO/SW | SO/SW | SO/SW | SO/SW | SO/SW | SO/SW | SO/SW | SO/SW | SO/SW | SO/SW | SO/SW | SO/SW | SO/SW | SO/SW | SO/SW | SO/SW | SO/SW | SO/SW | SO/SW | SO/SW | SO/SW | SO/SW | SO/SW | SO/SW | SO/SW | SO/SW | SO/SW | SO/SW | SO/SW | SO/SW | SO/SW | SO/SW | SO/SW | SO/SW | SO/SW
Fenster_Orientierung (4) | S | S | S | S | S | S | S | S | S | S | S | S | S | S | S | S | S | S | S | S | S | S | S | S | S | S | S | S | S | S | S | S | S | S | S | S | S | S | S | S
Fenster_Orientierung (5) | SO/SW | SO/SW | SO/SW | SO/SW | SO/SW | SO/SW | SO/SW | SO/SW | SO/SW | SO/SW | SO/SW | SO/SW | SO/SW | SO/SW | SO/SW | SO/SW | SO/SW | SO/SW | SO/SW | SO/SW | SO/SW | SO/SW | SO/SW | SO/SW | SO/SW | SO/SW | SO/SW | SO/SW | SO/SW | SO/SW | SO/SW | SO/SW | SO/SW | SO/SW | SO/SW | SO/SW | SO/SW | SO/SW | SO/SW | SO/SW
Fenster_Orientierung (6) | O/W | O/W | O/W | O/W | O/W | O/W | O/W | O/W | O/W | O/W | O/W | O/W | O/W | O/W | O/W | O/W | O/W | O/W | O/W | O/W | O/W | O/W | O/W | O/W | O/W | O/W | O/W | O/W | O/W | O/W | O/W | O/W | O/W | O/W | O/W | O/W | O/W | O/W | O/W | O/W
Fenster_Orientierung (7) | NO/NW | NO/NW | NO/NW | NO/NW | NO/NW | NO/NW | NO/NW | NO/NW | NO/NW | NO/NW | NO/NW | NO/NW | NO/NW | NO/NW | NO/NW | NO/NW | NO/NW | NO/NW | NO/NW | NO/NW | NO/NW | NO/NW | NO/NW | NO/NW | NO/NW | NO/NW | NO/NW | NO/NW | NO/NW | NO/NW | NO/NW | NO/NW | NO/NW | NO/NW | NO/NW | NO/NW | NO/NW | NO/NW | NO/NW | NO/NW
Fenster_Orientierung (8) | N | N | N | N | N | N | N | N | N | N | N | N | N | N | N | N | N | N | N | N | N | N | N | N | N | N | N | N | N | N | N | N | N | N | N | N | N | N | N | N
Fenster_Orientierung (9) | NO/NW | NO/NW | NO/NW | NO/NW | NO/NW | NO/NW | NO/NW | NO/NW | NO/NW | NO/NW | NO/NW | NO/NW | NO/NW | NO/NW | NO/NW | NO/NW | NO/NW | NO/NW | NO/NW | NO/NW | NO/NW | NO/NW | NO/NW | NO/NW | NO/NW | NO/NW | NO/NW | NO/NW | NO/NW | NO/NW | NO/NW | NO/NW | NO/NW | NO/NW | NO/NW | NO/NW | NO/NW | NO/NW | NO/NW | NO/NW
Fenster_Orientierung (10) | O/W | O/W | O/W | O/W | O/W | O/W | O/W | O/W | O/W | O/W | O/W | O/W | O/W | O/W | O/W | O/W | O/W | O/W | O/W | O/W | O/W | O/W | O/W | O/W | O/W | O/W | O/W | O/W | O/W | O/W | O/W | O/W | O/W | O/W | O/W | O/W | O/W | O/W | O/W | O/W
Fenster_Orientierung (11) | SO/SW_45 | SO/SW_45 | SO/SW_45 | SO/SW_45 | SO/SW_45 | SO/SW_45 | SO/SW_45 | SO/SW_45 | SO/SW_45 | SO/SW_45 | SO/SW_45 | SO/SW_45 | SO/SW_45 | SO/SW_45 | SO/SW_45 | SO/SW_45 | SO/SW_45 | SO/SW_45 | SO/SW_45 | SO/SW_45 | SO/SW_45 | SO/SW_45 | SO/SW_45 | SO/SW_45 | SO/SW_45 | SO/SW_45 | SO/SW_45 | SO/SW_45 | SO/SW_45 | SO/SW_45 | SO/SW_45 | SO/SW_45 | SO/SW_45 | SO/SW_45 | SO/SW_45 | SO/SW_45 | SO/SW_45 | SO/SW_45 | SO/SW_45 | SO/SW_45
Fenster_Orientierung (12) | S_45 | S_45 | S_45 | S_45 | S_45 | S_45 | S_45 | S_45 | S_45 | S_45 | S_45 | S_45 | S_45 | S_45 | S_45 | S_45 | S_45 | S_45 | S_45 | S_45 | S_45 | S_45 | S_45 | S_45 | S_45 | S_45 | S_45 | S_45 | S_45 | S_45 | S_45 | S_45 | S_45 | S_45 | S_45 | S_45 | S_45 | S_45 | S_45 | S_45
Fenster_Orientierung (13) | SO/SW_45 | SO/SW_45 | SO/SW_45 | SO/SW_45 | SO/SW_45 | SO/SW_45 | SO/SW_45 | SO/SW_45 | SO/SW_45 | SO/SW_45 | SO/SW_45 | SO/SW_45 | SO/SW_45 | SO/SW_45 | SO/SW_45 | SO/SW_45 | SO/SW_45 | SO/SW_45 | SO/SW_45 | SO/SW_45 | SO/SW_45 | SO/SW_45 | SO/SW_45 | SO/SW_45 | SO/SW_45 | SO/SW_45 | SO/SW_45 | SO/SW_45 | SO/SW_45 | SO/SW_45 | SO/SW_45 | SO/SW_45 | SO/SW_45 | SO/SW_45 | SO/SW_45 | SO/SW_45 | SO/SW_45 | SO/SW_45 | SO/SW_45 | SO/SW_45
Fenster_Orientierung (14) | O/W_45 | O/W_45 | O/W_45 | O/W_45 | O/W_45 | O/W_45 | O/W_45 | O/W_45 | O/W_45 | O/W_45 | O/W_45 | O/W_45 | O/W_45 | O/W_45 | O/W_45 | O/W_45 | O/W_45 | O/W_45 | O/W_45 | O/W_45 | O/W_45 | O/W_45 | O/W_45 | O/W_45 | O/W_45 | O/W_45 | O/W_45 | O/W_45 | O/W_45 | O/W_45 | O/W_45 | O/W_45 | O/W_45 | O/W_45 | O/W_45 | O/W_45 | O/W_45 | O/W_45 | O/W_45 | O/W_45
Fenster_Orientierung (15) | NO/NW_45 | NO/NW_45 | NO/NW_45 | NO/NW_45 | NO/NW_45 | NO/NW_45 | NO/NW_45 | NO/NW_45 | NO/NW_45 | NO/NW_45 | NO/NW_45 | NO/NW_45 | NO/NW_45 | NO/NW_45 | NO/NW_45 | NO/NW_45 | NO/NW_45 | NO/NW_45 | NO/NW_45 | NO/NW_45 | NO/NW_45 | NO/NW_45 | NO/NW_45 | NO/NW_45 | NO/NW_45 | NO/NW_45 | NO/NW_45 | NO/NW_45 | NO/NW_45 | NO/NW_45 | NO/NW_45 | NO/NW_45 | NO/NW_45 | NO/NW_45 | NO/NW_45 | NO/NW_45 | NO/NW_45 | NO/NW_45 | NO/NW_45 | NO/NW_45
Fenster_Fläche (1) | 0 | 0 | 0 | 0 | 0 | 0 | 0 | 0 | 0 | 0 | 0 | 0 | 0 | 0 | 0 | 0 | 0 | 0 | 0 | 0 | 0 | 0 | 0 | 0 | 0 | 0 | 0 | 0 | 0 | 0 | 0 | 0 | 0 | 0 | 0 | 0 | 0 | 0 | 0 | 0
Fenster_Fläche (2) | 4.0824 | 4.0824 | 4.0824 | 4.0824 | 4.0824 | 4.0824 | 4.0824 | 4.0824 | 4.0824 | 45.7268 | 45.7268 | 45.7268 | 45.7268 | 45.7268 | 45.7268 | 45.7268 | 45.7268 | 45.7268 | 4.0824 | 4.0824 | 4.0824 | 4.0824 | 4.0824 | 4.0824 | 4.0824 | 4.0824 | 4.0824 | 4.0824 | 4.0824 | 45.7268 | 45.7268 | 45.7268 | 45.7268 | 45.7268 | 45.7268 | 45.7268 | 45.7268 | 45.7268 | 45.7268 | 45.7268
Fenster_Fläche (3) | 0 | 0 | 0 | 0 | 0 | 0 | 0 | 0 | 0 | 0 | 0 | 0 | 0 | 0 | 0 | 0 | 0 | 0 | 0 | 0 | 0 | 0 | 0 | 0 | 0 | 0 | 0 | 0 | 0 | 0 | 0 | 0 | 0 | 0 | 0 | 0 | 0 | 0 | 0 | 0
Fenster_Fläche (4) | 12.768 | 12.768 | 12.768 | 12.768 | 12.768 | 12.768 | 12.768 | 12.768 | 12.768 | 63.09 | 63.09 | 63.09 | 63.09 | 63.09 | 63.09 | 63.09 | 63.09 | 63.09 | 12.768 | 12.768 | 12.768 | 12.768 | 12.768 | 12.768 | 12.768 | 12.768 | 12.768 | 12.768 | 12.768 | 63.09 | 63.09 | 63.09 | 63.09 | 63.09 | 63.09 | 63.09 | 63.09 | 63.09 | 63.09 | 63.09
Fenster_Fläche (5) | 0 | 0 | 0 | 0 | 0 | 0 | 0 | 0 | 0 | 0 | 0 | 0 | 0 | 0 | 0 | 0 | 0 | 0 | 0 | 0 | 0 | 0 | 0 | 0 | 0 | 0 | 0 | 0 | 0 | 0 | 0 | 0 | 0 | 0 | 0 | 0 | 0 | 0 | 0 | 0
Fenster_Fläche (6) | 0 | 0 | 0 | 0 | 0 | 0 | 0 | 0 | 0 | 18.584 | 18.584 | 18.584 | 18.584 | 18.584 | 18.584 | 18.584 | 18.584 | 18.584 | 0 | 0 | 0 | 0 | 0 | 0 | 0 | 0 | 0 | 0 | 0 | 18.584 | 18.584 | 18.584 | 18.584 | 18.584 | 18.584 | 18.584 | 18.584 | 18.584 | 18.584 | 18.584
Fenster_Fläche (7) | 0 | 0 | 0 | 0 | 0 | 0 | 0 | 0 | 0 | 0 | 0 | 0 | 0 | 0 | 0 | 0 | 0 | 0 | 0 | 0 | 0 | 0 | 0 | 0 | 0 | 0 | 0 | 0 | 0 | 0 | 0 | 0 | 0 | 0 | 0 | 0 | 0 | 0 | 0 | 0
Fenster_Fläche (8) | 6.834 | 6.834 | 6.834 | 6.834 | 6.834 | 6.834 | 6.834 | 6.834 | 6.834 | 0 | 0 | 0 | 0 | 0 | 0 | 0 | 0 | 0 | 6.834 | 6.834 | 6.834 | 6.834 | 6.834 | 6.834 | 6.834 | 6.834 | 6.834 | 6.834 | 6.834 | 0 | 0 | 0 | 0 | 0 | 0 | 0 | 0 | 0 | 0 | 0
Fenster_Fläche (9) | 0 | 0 | 0 | 0 | 0 | 0 | 0 | 0 | 0 | 0 | 0 | 0 | 0 | 0 | 0 | 0 | 0 | 0 | 0 | 0 | 0 | 0 | 0 | 0 | 0 | 0 | 0 | 0 | 0 | 0 | 0 | 0 | 0 | 0 | 0 | 0 | 0 | 0 | 0 | 0
Fenster_Fläche (10) | 0 | 0 | 0 | 0 | 0 | 0 | 0 | 0 | 0 | 0 | 0 | 0 | 0 | 0 | 0 | 0 | 0 | 0 | 0 | 0 | 0 | 0 | 0 | 0 | 0 | 0 | 0 | 0 | 0 | 0 | 0 | 0 | 0 | 0 | 0 | 0 | 0 | 0 | 0 | 0
Fenster_Fläche (11) | 0 | 0 | 0 | 0 | 0 | 0 | 0 | 0 | 0 | 0 | 0 | 0 | 0 | 0 | 0 | 0 | 0 | 0 | 0 | 0 | 0 | 0 | 0 | 0 | 0 | 0 | 0 | 0 | 0 | 0 | 0 | 0 | 0 | 0 | 0 | 0 | 0 | 0 | 0 | 0
Fenster_Fläche (12) | 1.2726 | 1.2726 | 1.2726 | 1.2726 | 1.2726 | 1.2726 | 1.2726 | 1.2726 | 1.2726 | 0 | 0 | 0 | 0 | 0 | 0 | 0 | 0 | 0 | 1.2726 | 1.2726 | 1.2726 | 1.2726 | 1.2726 | 1.2726 | 1.2726 | 1.2726 | 1.2726 | 1.2726 | 1.2726 | 0 | 0 | 0 | 0 | 0 | 0 | 0 | 0 | 0 | 0 | 0
Fenster_Fläche (13) | 0 | 0 | 0 | 0 | 0 | 0 | 0 | 0 | 0 | 0 | 0 | 0 | 0 | 0 | 0 | 0 | 0 | 0 | 0 | 0 | 0 | 0 | 0 | 0 | 0 | 0 | 0 | 0 | 0 | 0 | 0 | 0 | 0 | 0 | 0 | 0 | 0 | 0 | 0 | 0
Fenster_Fläche (14) | 0 | 0 | 0 | 0 | 0 | 0 | 0 | 0 | 0 | 0 | 0 | 0 | 0 | 0 | 0 | 0 | 0 | 0 | 0 | 0 | 0 | 0 | 0 | 0 | 0 | 0 | 0 | 0 | 0 | 0 | 0 | 0 | 0 | 0 | 0 | 0 | 0 | 0 | 0 | 0
Fenster_Fläche (15) | 0 | 0 | 0 | 0 | 0 | 0 | 0 | 0 | 0 | 0 | 0 | 0 | 0 | 0 | 0 | 0 | 0 | 0 | 0 | 0 | 0 | 0 | 0 | 0 | 0 | 0 | 0 | 0 | 0 | 0 | 0 | 0 | 0 | 0 | 0 | 0 | 0 | 0 | 0 | 0
Fenster_g_Wert (1) | 0.6 | 0.6 | 0.6 | 0.6 | 0.6 | 0.6 | 0.6 | 0.6 | 0.6 | 0.6 | 0.6 | 0.6 | 0.6 | 0.6 | 0.6 | 0.6 | 0.6 | 0.6 | 0.6 | 0.6 | 0.6 | 0.6 | 0.6 | 0.6 | 0.6 | 0.6 | 0.6 | 0.6 | 0.6 | 0.6 | 0.6 | 0.6 | 0.6 | 0.6 | 0.6 | 0.6 | 0.6 | 0.6 | 0.6 | 0.6
Fenster_g_Wert (2) | 0.6 | 0.6 | 0.6 | 0.6 | 0.6 | 0.6 | 0.6 | 0.6 | 0.6 | 0.6 | 0.6 | 0.6 | 0.6 | 0.6 | 0.6 | 0.6 | 0.6 | 0.6 | 0.6 | 0.6 | 0.6 | 0.6 | 0.6 | 0.6 | 0.6 | 0.6 | 0.6 | 0.6 | 0.6 | 0.6 | 0.6 | 0.6 | 0.6 | 0.6 | 0.6 | 0.6 | 0.6 | 0.6 | 0.6 | 0.6
Fenster_g_Wert (3) | 0.6 | 0.6 | 0.6 | 0.6 | 0.6 | 0.6 | 0.6 | 0.6 | 0.6 | 0.6 | 0.6 | 0.6 | 0.6 | 0.6 | 0.6 | 0.6 | 0.6 | 0.6 | 0.6 | 0.6 | 0.6 | 0.6 | 0.6 | 0.6 | 0.6 | 0.6 | 0.6 | 0.6 | 0.6 | 0.6 | 0.6 | 0.6 | 0.6 | 0.6 | 0.6 | 0.6 | 0.6 | 0.6 | 0.6 | 0.6
Fenster_g_Wert (4) | 0.6 | 0.6 | 0.6 | 0.6 | 0.6 | 0.6 | 0.6 | 0.6 | 0.6 | 0.6 | 0.6 | 0.6 | 0.6 | 0.6 | 0.6 | 0.6 | 0.6 | 0.6 | 0.6 | 0.6 | 0.6 | 0.6 | 0.6 | 0.6 | 0.6 | 0.6 | 0.6 | 0.6 | 0.6 | 0.6 | 0.6 | 0.6 | 0.6 | 0.6 | 0.6 | 0.6 | 0.6 | 0.6 | 0.6 | 0.6
Fenster_g_Wert (5) | 0.6 | 0.6 | 0.6 | 0.6 | 0.6 | 0.6 | 0.6 | 0.6 | 0.6 | 0.6 | 0.6 | 0.6 | 0.6 | 0.6 | 0.6 | 0.6 | 0.6 | 0.6 | 0.6 | 0.6 | 0.6 | 0.6 | 0.6 | 0.6 | 0.6 | 0.6 | 0.6 | 0.6 | 0.6 | 0.6 | 0.6 | 0.6 | 0.6 | 0.6 | 0.6 | 0.6 | 0.6 | 0.6 | 0.6 | 0.6
Fenster_g_Wert (6) | 0.6 | 0.6 | 0.6 | 0.6 | 0.6 | 0.6 | 0.6 | 0.6 | 0.6 | 0.6 | 0.6 | 0.6 | 0.6 | 0.6 | 0.6 | 0.6 | 0.6 | 0.6 | 0.6 | 0.6 | 0.6 | 0.6 | 0.6 | 0.6 | 0.6 | 0.6 | 0.6 | 0.6 | 0.6 | 0.6 | 0.6 | 0.6 | 0.6 | 0.6 | 0.6 | 0.6 | 0.6 | 0.6 | 0.6 | 0.6
Fenster_g_Wert (7) | 0.6 | 0.6 | 0.6 | 0.6 | 0.6 | 0.6 | 0.6 | 0.6 | 0.6 | 0.6 | 0.6 | 0.6 | 0.6 | 0.6 | 0.6 | 0.6 | 0.6 | 0.6 | 0.6 | 0.6 | 0.6 | 0.6 | 0.6 | 0.6 | 0.6 | 0.6 | 0.6 | 0.6 | 0.6 | 0.6 | 0.6 | 0.6 | 0.6 | 0.6 | 0.6 | 0.6 | 0.6 | 0.6 | 0.6 | 0.6
Fenster_g_Wert (8) | 0.6 | 0.6 | 0.6 | 0.6 | 0.6 | 0.6 | 0.6 | 0.6 | 0.6 | 0.6 | 0.6 | 0.6 | 0.6 | 0.6 | 0.6 | 0.6 | 0.6 | 0.6 | 0.6 | 0.6 | 0.6 | 0.6 | 0.6 | 0.6 | 0.6 | 0.6 | 0.6 | 0.6 | 0.6 | 0.6 | 0.6 | 0.6 | 0.6 | 0.6 | 0.6 | 0.6 | 0.6 | 0.6 | 0.6 | 0.6
Fenster_g_Wert (9) | 0.6 | 0.6 | 0.6 | 0.6 | 0.6 | 0.6 | 0.6 | 0.6 | 0.6 | 0.6 | 0.6 | 0.6 | 0.6 | 0.6 | 0.6 | 0.6 | 0.6 | 0.6 | 0.6 | 0.6 | 0.6 | 0.6 | 0.6 | 0.6 | 0.6 | 0.6 | 0.6 | 0.6 | 0.6 | 0.6 | 0.6 | 0.6 | 0.6 | 0.6 | 0.6 | 0.6 | 0.6 | 0.6 | 0.6 | 0.6
Fenster_g_Wert (10) | 0.6 | 0.6 | 0.6 | 0.6 | 0.6 | 0.6 | 0.6 | 0.6 | 0.6 | 0.6 | 0.6 | 0.6 | 0.6 | 0.6 | 0.6 | 0.6 | 0.6 | 0.6 | 0.6 | 0.6 | 0.6 | 0.6 | 0.6 | 0.6 | 0.6 | 0.6 | 0.6 | 0.6 | 0.6 | 0.6 | 0.6 | 0.6 | 0.6 | 0.6 | 0.6 | 0.6 | 0.6 | 0.6 | 0.6 | 0.6
Fenster_g_Wert (11) | 0.6 | 0.6 | 0.6 | 0.6 | 0.6 | 0.6 | 0.6 | 0.6 | 0.6 | 0.6 | 0.6 | 0.6 | 0.6 | 0.6 | 0.6 | 0.6 | 0.6 | 0.6 | 0.6 | 0.6 | 0.6 | 0.6 | 0.6 | 0.6 | 0.6 | 0.6 | 0.6 | 0.6 | 0.6 | 0.6 | 0.6 | 0.6 | 0.6 | 0.6 | 0.6 | 0.6 | 0.6 | 0.6 | 0.6 | 0.6
Fenster_g_Wert (12) | 0.6 | 0.6 | 0.6 | 0.6 | 0.6 | 0.6 | 0.6 | 0.6 | 0.6 | 0.6 | 0.6 | 0.6 | 0.6 | 0.6 | 0.6 | 0.6 | 0.6 | 0.6 | 0.6 | 0.6 | 0.6 | 0.6 | 0.6 | 0.6 | 0.6 | 0.6 | 0.6 | 0.6 | 0.6 | 0.6 | 0.6 | 0.6 | 0.6 | 0.6 | 0.6 | 0.6 | 0.6 | 0.6 | 0.6 | 0.6
Fenster_g_Wert (13) | 0.6 | 0.6 | 0.6 | 0.6 | 0.6 | 0.6 | 0.6 | 0.6 | 0.6 | 0.6 | 0.6 | 0.6 | 0.6 | 0.6 | 0.6 | 0.6 | 0.6 | 0.6 | 0.6 | 0.6 | 0.6 | 0.6 | 0.6 | 0.6 | 0.6 | 0.6 | 0.6 | 0.6 | 0.6 | 0.6 | 0.6 | 0.6 | 0.6 | 0.6 | 0.6 | 0.6 | 0.6 | 0.6 | 0.6 | 0.6
Fenster_g_Wert (14) | 0.6 | 0.6 | 0.6 | 0.6 | 0.6 | 0.6 | 0.6 | 0.6 | 0.6 | 0.6 | 0.6 | 0.6 | 0.6 | 0.6 | 0.6 | 0.6 | 0.6 | 0.6 | 0.6 | 0.6 | 0.6 | 0.6 | 0.6 | 0.6 | 0.6 | 0.6 | 0.6 | 0.6 | 0.6 | 0.6 | 0.6 | 0.6 | 0.6 | 0.6 | 0.6 | 0.6 | 0.6 | 0.6 | 0.6 | 0.6
Fenster_g_Wert (15) | 0.6 | 0.6 | 0.6 | 0.6 | 0.6 | 0.6 | 0.6 | 0.6 | 0.6 | 0.6 | 0.6 | 0.6 | 0.6 | 0.6 | 0.6 | 0.6 | 0.6 | 0.6 | 0.6 | 0.6 | 0.6 | 0.6 | 0.6 | 0.6 | 0.6 | 0.6 | 0.6 | 0.6 | 0.6 | 0.6 | 0.6 | 0.6 | 0.6 | 0.6 | 0.6 | 0.6 | 0.6 | 0.6 | 0.6 | 0.6
Fenster_Verglasungsanteil (1) | 0.7 | 0.7 | 0.7 | 0.7 | 0.7 | 0.7 | 0.7 | 0.7 | 0.7 | 0.7 | 0.7 | 0.7 | 0.7 | 0.7 | 0.7 | 0.7 | 0.7 | 0.7 | 0.7 | 0.7 | 0.7 | 0.7 | 0.7 | 0.7 | 0.7 | 0.7 | 0.7 | 0.7 | 0.7 | 0.7 | 0.7 | 0.7 | 0.7 | 0.7 | 0.7 | 0.7 | 0.7 | 0.7 | 0.7 | 0.7
Fenster_Verglasungsanteil (2) | 0.7 | 0.7 | 0.7 | 0.7 | 0.7 | 0.7 | 0.7 | 0.7 | 0.7 | 0.7 | 0.7 | 0.7 | 0.7 | 0.7 | 0.7 | 0.7 | 0.7 | 0.7 | 0.7 | 0.7 | 0.7 | 0.7 | 0.7 | 0.7 | 0.7 | 0.7 | 0.7 | 0.7 | 0.7 | 0.7 | 0.7 | 0.7 | 0.7 | 0.7 | 0.7 | 0.7 | 0.7 | 0.7 | 0.7 | 0.7
Fenster_Verglasungsanteil (3) | 0.7 | 0.7 | 0.7 | 0.7 | 0.7 | 0.7 | 0.7 | 0.7 | 0.7 | 0.7 | 0.7 | 0.7 | 0.7 | 0.7 | 0.7 | 0.7 | 0.7 | 0.7 | 0.7 | 0.7 | 0.7 | 0.7 | 0.7 | 0.7 | 0.7 | 0.7 | 0.7 | 0.7 | 0.7 | 0.7 | 0.7 | 0.7 | 0.7 | 0.7 | 0.7 | 0.7 | 0.7 | 0.7 | 0.7 | 0.7
Fenster_Verglasungsanteil (4) | 0.7 | 0.7 | 0.7 | 0.7 | 0.7 | 0.7 | 0.7 | 0.7 | 0.7 | 0.7 | 0.7 | 0.7 | 0.7 | 0.7 | 0.7 | 0.7 | 0.7 | 0.7 | 0.7 | 0.7 | 0.7 | 0.7 | 0.7 | 0.7 | 0.7 | 0.7 | 0.7 | 0.7 | 0.7 | 0.7 | 0.7 | 0.7 | 0.7 | 0.7 | 0.7 | 0.7 | 0.7 | 0.7 | 0.7 | 0.7
Fenster_Verglasungsanteil (5) | 0.7 | 0.7 | 0.7 | 0.7 | 0.7 | 0.7 | 0.7 | 0.7 | 0.7 | 0.7 | 0.7 | 0.7 | 0.7 | 0.7 | 0.7 | 0.7 | 0.7 | 0.7 | 0.7 | 0.7 | 0.7 | 0.7 | 0.7 | 0.7 | 0.7 | 0.7 | 0.7 | 0.7 | 0.7 | 0.7 | 0.7 | 0.7 | 0.7 | 0.7 | 0.7 | 0.7 | 0.7 | 0.7 | 0.7 | 0.7
Fenster_Verglasungsanteil (6) | 0.7 | 0.7 | 0.7 | 0.7 | 0.7 | 0.7 | 0.7 | 0.7 | 0.7 | 0.7 | 0.7 | 0.7 | 0.7 | 0.7 | 0.7 | 0.7 | 0.7 | 0.7 | 0.7 | 0.7 | 0.7 | 0.7 | 0.7 | 0.7 | 0.7 | 0.7 | 0.7 | 0.7 | 0.7 | 0.7 | 0.7 | 0.7 | 0.7 | 0.7 | 0.7 | 0.7 | 0.7 | 0.7 | 0.7 | 0.7
Fenster_Verglasungsanteil (7) | 0.7 | 0.7 | 0.7 | 0.7 | 0.7 | 0.7 | 0.7 | 0.7 | 0.7 | 0.7 | 0.7 | 0.7 | 0.7 | 0.7 | 0.7 | 0.7 | 0.7 | 0.7 | 0.7 | 0.7 | 0.7 | 0.7 | 0.7 | 0.7 | 0.7 | 0.7 | 0.7 | 0.7 | 0.7 | 0.7 | 0.7 | 0.7 | 0.7 | 0.7 | 0.7 | 0.7 | 0.7 | 0.7 | 0.7 | 0.7
Fenster_Verglasungsanteil (8) | 0.7 | 0.7 | 0.7 | 0.7 | 0.7 | 0.7 | 0.7 | 0.7 | 0.7 | 0.7 | 0.7 | 0.7 | 0.7 | 0.7 | 0.7 | 0.7 | 0.7 | 0.7 | 0.7 | 0.7 | 0.7 | 0.7 | 0.7 | 0.7 | 0.7 | 0.7 | 0.7 | 0.7 | 0.7 | 0.7 | 0.7 | 0.7 | 0.7 | 0.7 | 0.7 | 0.7 | 0.7 | 0.7 | 0.7 | 0.7
Fenster_Verglasungsanteil (9) | 0.7 | 0.7 | 0.7 | 0.7 | 0.7 | 0.7 | 0.7 | 0.7 | 0.7 | 0.7 | 0.7 | 0.7 | 0.7 | 0.7 | 0.7 | 0.7 | 0.7 | 0.7 | 0.7 | 0.7 | 0.7 | 0.7 | 0.7 | 0.7 | 0.7 | 0.7 | 0.7 | 0.7 | 0.7 | 0.7 | 0.7 | 0.7 | 0.7 | 0.7 | 0.7 | 0.7 | 0.7 | 0.7 | 0.7 | 0.7
Fenster_Verglasungsanteil (10) | 0.7 | 0.7 | 0.7 | 0.7 | 0.7 | 0.7 | 0.7 | 0.7 | 0.7 | 0.7 | 0.7 | 0.7 | 0.7 | 0.7 | 0.7 | 0.7 | 0.7 | 0.7 | 0.7 | 0.7 | 0.7 | 0.7 | 0.7 | 0.7 | 0.7 | 0.7 | 0.7 | 0.7 | 0.7 | 0.7 | 0.7 | 0.7 | 0.7 | 0.7 | 0.7 | 0.7 | 0.7 | 0.7 | 0.7 | 0.7
Fenster_Verglasungsanteil (11) | 0.7 | 0.7 | 0.7 | 0.7 | 0.7 | 0.7 | 0.7 | 0.7 | 0.7 | 0.7 | 0.7 | 0.7 | 0.7 | 0.7 | 0.7 | 0.7 | 0.7 | 0.7 | 0.7 | 0.7 | 0.7 | 0.7 | 0.7 | 0.7 | 0.7 | 0.7 | 0.7 | 0.7 | 0.7 | 0.7 | 0.7 | 0.7 | 0.7 | 0.7 | 0.7 | 0.7 | 0.7 | 0.7 | 0.7 | 0.7
Fenster_Verglasungsanteil (12) | 0.7 | 0.7 | 0.7 | 0.7 | 0.7 | 0.7 | 0.7 | 0.7 | 0.7 | 0.7 | 0.7 | 0.7 | 0.7 | 0.7 | 0.7 | 0.7 | 0.7 | 0.7 | 0.7 | 0.7 | 0.7 | 0.7 | 0.7 | 0.7 | 0.7 | 0.7 | 0.7 | 0.7 | 0.7 | 0.7 | 0.7 | 0.7 | 0.7 | 0.7 | 0.7 | 0.7 | 0.7 | 0.7 | 0.7 | 0.7
Fenster_Verglasungsanteil (13) | 0.7 | 0.7 | 0.7 | 0.7 | 0.7 | 0.7 | 0.7 | 0.7 | 0.7 | 0.7 | 0.7 | 0.7 | 0.7 | 0.7 | 0.7 | 0.7 | 0.7 | 0.7 | 0.7 | 0.7 | 0.7 | 0.7 | 0.7 | 0.7 | 0.7 | 0.7 | 0.7 | 0.7 | 0.7 | 0.7 | 0.7 | 0.7 | 0.7 | 0.7 | 0.7 | 0.7 | 0.7 | 0.7 | 0.7 | 0.7
Fenster_Verglasungsanteil (14) | 0.7 | 0.7 | 0.7 | 0.7 | 0.7 | 0.7 | 0.7 | 0.7 | 0.7 | 0.7 | 0.7 | 0.7 | 0.7 | 0.7 | 0.7 | 0.7 | 0.7 | 0.7 | 0.7 | 0.7 | 0.7 | 0.7 | 0.7 | 0.7 | 0.7 | 0.7 | 0.7 | 0.7 | 0.7 | 0.7 | 0.7 | 0.7 | 0.7 | 0.7 | 0.7 | 0.7 | 0.7 | 0.7 | 0.7 | 0.7
Fenster_Verglasungsanteil (15) | 0.7 | 0.7 | 0.7 | 0.7 | 0.7 | 0.7 | 0.7 | 0.7 | 0.7 | 0.7 | 0.7 | 0.7 | 0.7 | 0.7 | 0.7 | 0.7 | 0.7 | 0.7 | 0.7 | 0.7 | 0.7 | 0.7 | 0.7 | 0.7 | 0.7 | 0.7 | 0.7 | 0.7 | 0.7 | 0.7 | 0.7 | 0.7 | 0.7 | 0.7 | 0.7 | 0.7 | 0.7 | 0.7 | 0.7 | 0.7
Fenster_Verschattung (1) | 0.9 | 0.9 | 0.9 | 0.9 | 0.9 | 0.9 | 0.9 | 0.9 | 0.9 | 0.9 | 0.9 | 0.9 | 0.9 | 0.9 | 0.9 | 0.9 | 0.9 | 0.9 | 0.9 | 0.9 | 0.9 | 0.9 | 0.9 | 0.9 | 0.9 | 0.9 | 0.9 | 0.9 | 0.9 | 0.9 | 0.9 | 0.9 | 0.9 | 0.9 | 0.9 | 0.9 | 0.9 | 0.9 | 0.9 | 0.9
Fenster_Verschattung (2) | 0.9 | 0.9 | 0.9 | 0.9 | 0.9 | 0.9 | 0.9 | 0.9 | 0.9 | 0.9 | 0.9 | 0.9 | 0.9 | 0.9 | 0.9 | 0.9 | 0.9 | 0.9 | 0.9 | 0.9 | 0.9 | 0.9 | 0.9 | 0.9 | 0.9 | 0.9 | 0.9 | 0.9 | 0.9 | 0.9 | 0.9 | 0.9 | 0.9 | 0.9 | 0.9 | 0.9 | 0.9 | 0.9 | 0.9 | 0.9
Fenster_Verschattung (3) | 0.9 | 0.9 | 0.9 | 0.9 | 0.9 | 0.9 | 0.9 | 0.9 | 0.9 | 0.9 | 0.9 | 0.9 | 0.9 | 0.9 | 0.9 | 0.9 | 0.9 | 0.9 | 0.9 | 0.9 | 0.9 | 0.9 | 0.9 | 0.9 | 0.9 | 0.9 | 0.9 | 0.9 | 0.9 | 0.9 | 0.9 | 0.9 | 0.9 | 0.9 | 0.9 | 0.9 | 0.9 | 0.9 | 0.9 | 0.9
Fenster_Verschattung (4) | 0.9 | 0.9 | 0.9 | 0.9 | 0.9 | 0.9 | 0.9 | 0.9 | 0.9 | 0.9 | 0.9 | 0.9 | 0.9 | 0.9 | 0.9 | 0.9 | 0.9 | 0.9 | 0.9 | 0.9 | 0.9 | 0.9 | 0.9 | 0.9 | 0.9 | 0.9 | 0.9 | 0.9 | 0.9 | 0.9 | 0.9 | 0.9 | 0.9 | 0.9 | 0.9 | 0.9 | 0.9 | 0.9 | 0.9 | 0.9
Fenster_Verschattung (5) | 0.9 | 0.9 | 0.9 | 0.9 | 0.9 | 0.9 | 0.9 | 0.9 | 0.9 | 0.9 | 0.9 | 0.9 | 0.9 | 0.9 | 0.9 | 0.9 | 0.9 | 0.9 | 0.9 | 0.9 | 0.9 | 0.9 | 0.9 | 0.9 | 0.9 | 0.9 | 0.9 | 0.9 | 0.9 | 0.9 | 0.9 | 0.9 | 0.9 | 0.9 | 0.9 | 0.9 | 0.9 | 0.9 | 0.9 | 0.9
Fenster_Verschattung (6) | 0.9 | 0.9 | 0.9 | 0.9 | 0.9 | 0.9 | 0.9 | 0.9 | 0.9 | 0.9 | 0.9 | 0.9 | 0.9 | 0.9 | 0.9 | 0.9 | 0.9 | 0.9 | 0.9 | 0.9 | 0.9 | 0.9 | 0.9 | 0.9 | 0.9 | 0.9 | 0.9 | 0.9 | 0.9 | 0.9 | 0.9 | 0.9 | 0.9 | 0.9 | 0.9 | 0.9 | 0.9 | 0.9 | 0.9 | 0.9
Fenster_Verschattung (7) | 0.9 | 0.9 | 0.9 | 0.9 | 0.9 | 0.9 | 0.9 | 0.9 | 0.9 | 0.9 | 0.9 | 0.9 | 0.9 | 0.9 | 0.9 | 0.9 | 0.9 | 0.9 | 0.9 | 0.9 | 0.9 | 0.9 | 0.9 | 0.9 | 0.9 | 0.9 | 0.9 | 0.9 | 0.9 | 0.9 | 0.9 | 0.9 | 0.9 | 0.9 | 0.9 | 0.9 | 0.9 | 0.9 | 0.9 | 0.9
Fenster_Verschattung (8) | 0.9 | 0.9 | 0.9 | 0.9 | 0.9 | 0.9 | 0.9 | 0.9 | 0.9 | 0.9 | 0.9 | 0.9 | 0.9 | 0.9 | 0.9 | 0.9 | 0.9 | 0.9 | 0.9 | 0.9 | 0.9 | 0.9 | 0.9 | 0.9 | 0.9 | 0.9 | 0.9 | 0.9 | 0.9 | 0.9 | 0.9 | 0.9 | 0.9 | 0.9 | 0.9 | 0.9 | 0.9 | 0.9 | 0.9 | 0.9
Fenster_Verschattung (9) | 0.9 | 0.9 | 0.9 | 0.9 | 0.9 | 0.9 | 0.9 | 0.9 | 0.9 | 0.9 | 0.9 | 0.9 | 0.9 | 0.9 | 0.9 | 0.9 | 0.9 | 0.9 | 0.9 | 0.9 | 0.9 | 0.9 | 0.9 | 0.9 | 0.9 | 0.9 | 0.9 | 0.9 | 0.9 | 0.9 | 0.9 | 0.9 | 0.9 | 0.9 | 0.9 | 0.9 | 0.9 | 0.9 | 0.9 | 0.9
Fenster_Verschattung (10) | 0.9 | 0.9 | 0.9 | 0.9 | 0.9 | 0.9 | 0.9 | 0.9 | 0.9 | 0.9 | 0.9 | 0.9 | 0.9 | 0.9 | 0.9 | 0.9 | 0.9 | 0.9 | 0.9 | 0.9 | 0.9 | 0.9 | 0.9 | 0.9 | 0.9 | 0.9 | 0.9 | 0.9 | 0.9 | 0.9 | 0.9 | 0.9 | 0.9 | 0.9 | 0.9 | 0.9 | 0.9 | 0.9 | 0.9 | 0.9
Fenster_Verschattung (11) | 0.9 | 0.9 | 0.9 | 0.9 | 0.9 | 0.9 | 0.9 | 0.9 | 0.9 | 0.9 | 0.9 | 0.9 | 0.9 | 0.9 | 0.9 | 0.9 | 0.9 | 0.9 | 0.9 | 0.9 | 0.9 | 0.9 | 0.9 | 0.9 | 0.9 | 0.9 | 0.9 | 0.9 | 0.9 | 0.9 | 0.9 | 0.9 | 0.9 | 0.9 | 0.9 | 0.9 | 0.9 | 0.9 | 0.9 | 0.9
Fenster_Verschattung (12) | 0.9 | 0.9 | 0.9 | 0.9 | 0.9 | 0.9 | 0.9 | 0.9 | 0.9 | 0.9 | 0.9 | 0.9 | 0.9 | 0.9 | 0.9 | 0.9 | 0.9 | 0.9 | 0.9 | 0.9 | 0.9 | 0.9 | 0.9 | 0.9 | 0.9 | 0.9 | 0.9 | 0.9 | 0.9 | 0.9 | 0.9 | 0.9 | 0.9 | 0.9 | 0.9 | 0.9 | 0.9 | 0.9 | 0.9 | 0.9
Fenster_Verschattung (13) | 0.9 | 0.9 | 0.9 | 0.9 | 0.9 | 0.9 | 0.9 | 0.9 | 0.9 | 0.9 | 0.9 | 0.9 | 0.9 | 0.9 | 0.9 | 0.9 | 0.9 | 0.9 | 0.9 | 0.9 | 0.9 | 0.9 | 0.9 | 0.9 | 0.9 | 0.9 | 0.9 | 0.9 | 0.9 | 0.9 | 0.9 | 0.9 | 0.9 | 0.9 | 0.9 | 0.9 | 0.9 | 0.9 | 0.9 | 0.9
Fenster_Verschattung (14) | 0.9 | 0.9 | 0.9 | 0.9 | 0.9 | 0.9 | 0.9 | 0.9 | 0.9 | 0.9 | 0.9 | 0.9 | 0.9 | 0.9 | 0.9 | 0.9 | 0.9 | 0.9 | 0.9 | 0.9 | 0.9 | 0.9 | 0.9 | 0.9 | 0.9 | 0.9 | 0.9 | 0.9 | 0.9 | 0.9 | 0.9 | 0.9 | 0.9 | 0.9 | 0.9 | 0.9 | 0.9 | 0.9 | 0.9 | 0.9
Fenster_Verschattung (15) | 0.9 | 0.9 | 0.9 | 0.9 | 0.9 | 0.9 | 0.9 | 0.9 | 0.9 | 0.9 | 0.9 | 0.9 | 0.9 | 0.9 | 0.9 | 0.9 | 0.9 | 0.9 | 0.9 | 0.9 | 0.9 | 0.9 | 0.9 | 0.9 | 0.9 | 0.9 | 0.9 | 0.9 | 0.9 | 0.9 | 0.9 | 0.9 | 0.9 | 0.9 | 0.9 | 0.9 | 0.9 | 0.9 | 0.9 | 0.9
Name_AT | BW-Therme/i 70/55 + zWW/i + Abluftanlage | BW-Therme/i 70/55 + zWW/i | BW-Therme/i 70/55 + zWW/i | El-WP/i 55/45 + zWW/i | NT-Therme/a 70/55 + dWW | NT-Therme/a 70/55 + zWW/a+Sol | NT-Therme/i 70/55 + zWW/i + Abluftanlage | NT-Therme/i 70/55 + zWW/i | NT-Therme/a 70/55 + zWW/a+Sol | BW-Therme/i 70/55 + zWW/i + Abluftanlage | BW-Therme/i 70/55 + zWW/i | BW-Therme/i 70/55 + zWW/i | El-WP/i 55/45 + zWW/i | NT-Therme/a 70/55 + dWW | NT-Therme/a 70/55 + zWW/a+Sol | NT-Therme/i 70/55 + zWW/i + Abluftanlage | NT-Therme/i 70/55 + zWW/i | NT-Therme/a 70/55 + zWW/a+Sol | BW-Therme/i 55/45 + zWW/i + Abluftanlage | BW-Therme/i 70/55 + dWW | BW-Therme/i 70/55 + zWW/i + Abluftanlage | BW-Therme/i 70/55 + zWW/i | BW-Therme/i 70/55 + zWW/i | El-WP/i 55/45 + zWW/i | NT-Therme/a 70/55 + dWW | NT-Therme/a 70/55 + zWW/a+Sol | NT-Therme/i 70/55 + zWW/i + Abluftanlage | NT-Therme/i 70/55 + zWW/i | NT-Therme/a 70/55 + zWW/a+Sol | BW-Kessel/a 55/45 + zWW/a + Abluftanlage | BW-Kessel/a 55/45 + zWW/a + Abluftanlage | BW-Therme/i 70/55 + zWW/i + Abluftanlage | BW-Therme/i 70/55 + zWW/i | BW-Therme/i 70/55 + zWW/i | El-WP/i 55/45 + zWW/i | NT-Therme/a 70/55 + dWW | NT-Therme/a 70/55 + zWW/a+Sol | NT-Therme/i 70/55 + zWW/i + Abluftanlage | NT-Therme/i 70/55 + zWW/i | NT-Therme/a 70/55 + zWW/a+Sol
ET_1 | Erdgas | Erdgas | Holz DIN | Strom | Erdgas | Erdgas | Erdgas | Erdgas | Erdgas | Erdgas | Erdgas | Holz DIN | Strom | Erdgas | Erdgas | Erdgas | Erdgas | Erdgas | Heizöl | Heizöl | Erdgas | Erdgas | Holz DIN | Strom | Erdgas | Erdgas | Erdgas | Erdgas | Erdgas | Heizöl | Heizöl | Erdgas | Erdgas | Holz DIN | Strom | Erdgas | Erdgas | Erdgas | Erdgas | Erdgas
Erz_HZ1 | BWK55b+ | NTK55b | Pellet di | WP 55 E/W | BWK55b+ | BWK55b+ | BWK55b+ | BWK55b+ | BWK55b+ | BWK55u+ | NTK55u | Pellet di | WP 55 E/W | BWK55u+ | BWK55u+ | BWK55u+ | BWK55u+ | BWK55u+ | BWK55b+ | BWK55b+ | BWK55b+ | NTK55b | Pellet di | WP 55 E/W | BWK55b+ | BWK55b+ | BWK55b+ | BWK55b+ | BWK55b+ | BWK55u+ | BWK55u+ | BWK55u+ | NTK55u | Pellet di | WP 55 E/W | BWK55u+ | BWK55u+ | BWK55u+ | BWK55u+ | BWK55u+
ET2_alpha_HZ | 0 | 0 | 0 | 0 | 0 | 0 | 0 | 0 | 0 | 0 | 0 | 0 | 0 | 0 | 0 | 0 | 0 | 0 | 0 | 0 | 0 | 0 | 0 | 0 | 0 | 0 | 0 | 0 | 0 | 0 | 0 | 0 | 0 | 0 | 0 | 0 | 0 | 0 | 0 | 0
ET_2 | - | - | - | - | Strom | - | - | - | - | - | - | - | - | Strom | - | - | - | - | - | Strom | - | - | - | - | Strom | - | - | - | - | - | Strom | - | - | - | - | Strom | - | - | - | -
Erz_HZ2 | - | - | - | - | - | - | - | - | - | - | - | - | - | - | - | - | - | - | - | - | - | - | - | - | - | - | - | - | - | - | - | - | - | - | - | - | - | - | - | -
ET3_alpha_HZ | 0 | 0 | 0 | 0 | 0 | 0 | 0 | 0 | 0 | 0 | 0 | 0 | 0 | 0 | 0 | 0 | 0 | 0 | 0 | 0 | 0 | 0 | 0 | 0 | 0 | 0 | 0 | 0 | 0 | 0 | 0 | 0 | 0 | 0 | 0 | 0 | 0 | 0 | 0 | 0
ET_3 | - | - | - | - | - | - | - | - | - | - | - | - | - | - | - | - | - | - | Sonne | - | - | - | - | - | - | - | - | - | - | Sonne | - | - | - | - | - | - | - | - | - | -
Erz_HZ3 | - | - | - | - | - | - | - | - | - | - | - | - | - | - | - | - | - | - | - | - | - | - | - | - | - | - | - | - | - | - | - | - | - | - | - | - | - | - | - | -
HZ_Überg | ThV1K | ThV1K | ThV1K | ThV1K | ThV1K | ThV1K | ThV1K | ThV1K | ThV1K | ThV1K | ThV1K | ThV1K | ThV1K | ThV1K | ThV1K | ThV1K | ThV1K | ThV1K | ThV1K | ThV1K | ThV1K | ThV1K | ThV1K | ThV1K | ThV1K | ThV1K | ThV1K | ThV1K | ThV1K | ThV1K | ThV1K | ThV1K | ThV1K | ThV1K | ThV1K | ThV1K | ThV1K | ThV1K | ThV1K | ThV1K
HZ_Vert | hbVi55gP | hbVi55gP | hbVi55gP | hbVi55gP | hbVi55gP | hbVi55gP | hbVi55gP | hbVi55gP | hbVi55gP | hbVi55gP | hbVi55gP | hbVi55gP | hbVi55gP | hbVi55gP | hbVi55gP | hbVi55gP | hbVi55gP | hbVi55gP | hbVi55gP | hbVi55gP | hbVi55gP | hbVi55gP | hbVi55gP | hbVi55gP | hbVi55gP | hbVi55gP | hbVi55gP | hbVi55gP | hbVi55gP | hbVi55gP | hbVi55gP | hbVi55gP | hbVi55gP | hbVi55gP | hbVi55gP | hbVi55gP | hbVi55gP | hbVi55gP | hbVi55gP | hbVi55gP
HZ_Speich | - | - | - | - | - | - | - | - | - | - | - | - | - | - | - | - | - | - | - | - | - | - | - | - | - | - | - | - | - | - | - | - | - | - | - | - | - | - | - | -
Erz_WW1 | BWK+ | KK NT | Pellet di | WP E/W | BWK+ | BWK+ | BWK+ | BWK+ | BWK+ | BWK+ | KK NT | Pellet di | WP E/W | BWK+ | BWK+ | BWK+ | BWK+ | BWK+ | BWK+ | BWK+ | BWK+ | KK NT | Pellet di | WP E/W | BWK+ | BWK+ | BWK+ | BWK+ | BWK+ | BWK+ | BWK+ | BWK+ | KK NT | Pellet di | WP E/W | BWK+ | BWK+ | BWK+ | BWK+ | BWK+
ET2_alpha_WW | 0 | 0 | 0 | 0 | 1 | 0 | 0 | 0 | 0 | 0 | 0 | 0 | 0 | 1 | 0 | 0 | 0 | 0 | 0 | 1 | 0 | 0 | 0 | 0 | 1 | 0 | 0 | 0 | 0 | 0 | 1 | 0 | 0 | 0 | 0 | 1 | 0 | 0 | 0 | 0
Erz_WW2 | - | - | - | - | ED | - | - | - | - | - | - | - | - | ED | - | - | - | - | - | ED | - | - | - | - | ED | - | - | - | - | - | ED | - | - | - | - | ED | - | - | - | -
ET3_alpha_WW | 0 | 0 | 0 | 0 | 0 | 0.63 | 0 | 0 | 0.63 | 0 | 0 | 0 | 0 | 0 | 0,51 | 0 | 0 | 0.63 | 0.53 | 0 | 0 | 0 | 0 | 0 | 0 | 0.63 | 0 | 0 | 0.63 | 0,51 | 0 | 0 | 0 | 0 | 0 | 0 | 0,51 | 0 | 0 | 0.63
Erz_WW3 | - | - | - | - | - | Solaranlage | - | - | Solaranlage | - | - | - | - | - | Solaranlage | - | - | Solaranlage | Solaranlage | - | - | - | - | - | - | Solaranlage | - | - | Solaranlage | Solaranlage | - | - | - | - | - | - | Solaranlage | - | - | Solaranlage
WW_Vert | oZb | oZb | oZb | oZb | St wz | oZu | oZb | oZb | oZu | mZb | mZb | mZb | mZb | St wz | mZb | mZb | mZb | mZb | mZb | St wz | oZb | oZb | oZb | oZb | St wz | oZu | oZb | oZb | oZu | mZb | St wz | mZb | mZb | mZb | mZb | St wz | mZb | mZb | mZb | mZb
WW_Speich | ibSb | ibSb | ibSb | ibSb | - | SolSb | ibSb | ibSb | SolSb | ibSu | ibSu | ibSu | ibSu | - | SolSu | ibSu | ibSu | ibSu | SolSb | - | ibSb | ibSb | ibSb | ibSb | - | SolSb | ibSb | ibSb | SolSb | SolSu | - | ibSu | ibSu | ibSu | ibSu | - | SolSu | ibSu | ibSu | ibSu
Erz_LA1 | Abluft DC | Abluft DC | Abluft DC | Abluft DC | Abluft DC | Abluft DC | - | WÜT 80% DC | WÜT 80% DC | Abluft DC | Abluft DC | Abluft DC | Abluft DC | Abluft DC | Abluft DC | - | WÜT 80% DC | WÜT 80% DC | Abluft DC | Abluft DC | Abluft DC | Abluft DC | Abluft DC | Abluft DC | Abluft DC | Abluft DC | - | WÜT 80% DC | WÜT 80% DC | Abluft DC | Abluft DC | Abluft DC | Abluft DC | Abluft DC | Abluft DC | Abluft DC | Abluft DC | - | WÜT 80% DC | WÜT 80% DC
ET_WP_LL | - | - | - | - | - | - | - | - | - | - | - | - | - | - | - | - | - | - | - | - | - | - | - | - | - | - | - | - | - | - | - | - | - | - | - | - | - | - | - | -
WP_LL_Bauart | - | - | - | - | - | - | - | - | - | - | - | - | - | - | - | - | - | - | - | - | - | - | - | - | - | - | - | - | - | - | - | - | - | - | - | - | - | - | - | -
WP_LL_Heizarbeit | 0 | 0 | 0 | 0 | 0 | 0 | 0 | 0 | 0 | 0 | 0 | 0 | 0 | 0 | 0 | 0 | 0 | 0 | 0 | 0 | 0 | 0 | 0 | 0 | 0 | 0 | 0 | 0 | 0 | 0 | 0 | 0 | 0 | 0 | 0 | 0 | 0 | 0 | 0 | 0
WP_LL_Aufwandszahl | 0 | 0 | 0 | 0 | 0 | 0 | 0 | 0 | 0 | 0 | 0 | 0 | 0 | 0 | 0 | 0 | 0 | 0 | 0 | 0 | 0 | 0 | 0 | 0 | 0 | 0 | 0 | 0 | 0 | 0 | 0 | 0 | 0 | 0 | 0 | 0 | 0 | 0 | 0 | 0
ET_Heizreg | - | - | - | - | - | - | - | - | - | - | - | - | - | - | - | - | - | - | - | - | - | - | - | - | - | - | - | - | - | - | - | - | - | - | - | - | - | - | - | -
Heizreg_Bauart | - | - | - | - | - | - | - | - | - | - | - | - | - | - | - | - | - | - | - | - | - | - | - | - | - | - | - | - | - | - | - | - | - | - | - | - | - | - | - | -
Heizreg_Heizarbeit | 0 | 0 | 0 | 0 | 0 | 0 | 0 | 0 | 0 | 0 | 0 | 0 | 0 | 0 | 0 | 0 | 0 | 0 | 0 | 0 | 0 | 0 | 0 | 0 | 0 | 0 | 0 | 0 | 0 | 0 | 0 | 0 | 0 | 0 | 0 | 0 | 0 | 0 | 0 | 0
eta_WRG | 0 | 0 | 0 | 0 | 0 | 0 | 0 | 0 | 0 | 0 | 0 | 0 | 0 | 0 | 0 | 0 | 0 | 0 | 0 | 0 | 0 | 0 | 0 | 0 | 0 | 0 | 0 | 0 | 0 | 0 | 0 | 0 | 0 | 0 | 0 | 0 | 0 | 0 | 0 | 0
LA_Ueberg | - | - | - | - | - | - | - | LA oN | LA oN | - | - | - | - | - | - | - | LA oN | LA oN | - | - | - | - | - | - | - | - | - | LA oN | LA oN | - | - | - | - | - | - | - | - | - | LA oN | LA oN
LA_Vert | - | - | - | - | - | - | - | Vb WÜT 80% | Vb WÜT 80% | - | - | - | - | - | - | - | Vb WÜT 80% | Vb WÜT 80% | - | - | - | - | - | - | - | - | - | Vb WÜT 80% | Vb WÜT 80% | - | - | - | - | - | - | - | - | - | Vb WÜT 80% | Vb WÜT 80%
Zuordnung_WRG | HWB ohne WRG | HWB ohne WRG | HWB ohne WRG | HWB ohne WRG | HWB ohne WRG | HWB ohne WRG | HWB ohne WRG | HWB ohne WRG | HWB ohne WRG | HWB ohne WRG | HWB ohne WRG | HWB ohne WRG | HWB ohne WRG | HWB ohne WRG | HWB ohne WRG | HWB ohne WRG | HWB ohne WRG | HWB ohne WRG | HWB ohne WRG | HWB ohne WRG | HWB ohne WRG | HWB ohne WRG | HWB ohne WRG | HWB ohne WRG | HWB ohne WRG | HWB ohne WRG | HWB ohne WRG | HWB ohne WRG | HWB ohne WRG | HWB ohne WRG | HWB ohne WRG | HWB ohne WRG | HWB ohne WRG | HWB ohne WRG | HWB ohne WRG | HWB ohne WRG | HWB ohne WRG | HWB ohne WRG | HWB ohne WRG | HWB ohne WRG
code_Anlagenkonzept | [18 empty] | 20000202002110020000 | 20000212001000020000 | [9 empty] | 20000202002110020000 | 20000202002110020000
FH_Anteil_Heizlast | 0 | 0 | 0 | 0 | 0 | 0 | 0 | 0 | 0 | 0 | 0 | 0 | 0 | 0 | 0 | 0 | 0 | 0 |  | 0 | 0 | 0 | 0 | 0 | 0 | 0 | 0 | 0 | 0 |  |  | 0 | 0 | 0 | 0 | 0 | 0 | 0 | 0 | 0
FH_Anteil_Aussenbauteile | 0 | 0 | 0 | 0 | 0 | 0 | 0 | 0 | 0 | 0 | 0 | 0 | 0 | 0 | 0 | 0 | 0 | 0 |  | 0 | 0 | 0 | 0 | 0 | 0 | 0 | 0 | 0 | 0 |  |  | 0 | 0 | 0 | 0 | 0 | 0 | 0 | 0 | 0
FH_Ri | 0 | 0 | 0 | 0 | 0 | 0 | 0 | 0 | 0 | 0 | 0 | 0 | 0 | 0 | 0 | 0 | 0 | 0 |  | 0 | 0 | 0 | 0 | 0 | 0 | 0 | 0 | 0 | 0 |  |  | 0 | 0 | 0 | 0 | 0 | 0 | 0 | 0 | 0
Nr_Jahrgang_EnEV_Nachweis | EnEV 2009 | EnEV 2009 | EnEV 2009 | EnEV 2009 | EnEV 2009 | EnEV 2009 | EnEV 2009 | EnEV 2009 | EnEV 2009 | EnEV 2009 | EnEV 2009 | EnEV 2009 | EnEV 2009 | EnEV 2009 | EnEV 2009 | EnEV 2009 | EnEV 2009 | EnEV 2009 | EnEV 2009 | EnEV 2009 | EnEV 2009 | EnEV 2009 | EnEV 2009 | EnEV 2009 | EnEV 2009 | EnEV 2009 | EnEV 2009 | EnEV 2009 | EnEV 2009 | EnEV 2009 | EnEV 2009 | EnEV 2009 | EnEV 2009 | EnEV 2009 | EnEV 2009 | EnEV 2009 | EnEV 2009 | EnEV 2009 | EnEV 2009 | EnEV 2009
Nr_Typ_EnEV_Nachweis | Neubau | Neubau | Neubau | Neubau | Neubau | Neubau | Neubau | Neubau | Neubau | Neubau | Neubau | Neubau | Neubau | Neubau | Neubau | Neubau | Neubau | Neubau | Neubau | Neubau | Neubau | Neubau | Neubau | Neubau | Neubau | Neubau | Neubau | Neubau | Neubau | Neubau | Neubau | Neubau | Neubau | Neubau | Neubau | Neubau | Neubau | Neubau | Neubau | Neubau
Eingabe_EnEV_Verfahren | Mon-Bil | Mon-Bil | Mon-Bil | Mon-Bil | Mon-Bil | Mon-Bil | Mon-Bil | Mon-Bil | Mon-Bil | Mon-Bil | Mon-Bil | Mon-Bil | Mon-Bil | Mon-Bil | Mon-Bil | Mon-Bil | Mon-Bil | Mon-Bil | Mon-Bil | Mon-Bil | Mon-Bil | Mon-Bil | Mon-Bil | Mon-Bil | Mon-Bil | Mon-Bil | Mon-Bil | Mon-Bil | Mon-Bil | Mon-Bil | Mon-Bil | Mon-Bil | Mon-Bil | Mon-Bil | Mon-Bil | Mon-Bil | Mon-Bil | Mon-Bil | Mon-Bil | Mon-Bil
Auswahl_Randbedingungen | EnEV 2007 Neubau | EnEV 2007 Neubau | EnEV 2007 Neubau | EnEV 2007 Neubau | EnEV 2007 Neubau | EnEV 2007 Neubau | EnEV 2007 Neubau | EnEV 2007 Neubau | EnEV 2007 Neubau | EnEV 2007 Neubau | EnEV 2007 Neubau | EnEV 2007 Neubau | EnEV 2007 Neubau | EnEV 2007 Neubau | EnEV 2007 Neubau | EnEV 2007 Neubau | EnEV 2007 Neubau | EnEV 2007 Neubau | EnEV 2007 Neubau | EnEV 2007 Neubau | EnEV 2007 Neubau | EnEV 2007 Neubau | EnEV 2007 Neubau | EnEV 2007 Neubau | EnEV 2007 Neubau | EnEV 2007 Neubau | EnEV 2007 Neubau | EnEV 2007 Neubau | EnEV 2007 Neubau | EnEV 2007 Neubau | EnEV 2007 Neubau | EnEV 2007 Neubau | EnEV 2007 Neubau | EnEV 2007 Neubau | EnEV 2007 Neubau | EnEV 2007 Neubau | EnEV 2007 Neubau | EnEV 2007 Neubau | EnEV 2007 Neubau | EnEV 2007 Neubau
Auswahl_HP_Mon | HP-Bil | HP-Bil | HP-Bil | HP-Bil | HP-Bil | HP-Bil | HP-Bil | HP-Bil | HP-Bil | HP-Bil | HP-Bil | HP-Bil | HP-Bil | HP-Bil | HP-Bil | HP-Bil | HP-Bil | HP-Bil | HP-Bil | HP-Bil | HP-Bil | HP-Bil | HP-Bil | HP-Bil | HP-Bil | HP-Bil | HP-Bil | HP-Bil | HP-Bil | HP-Bil | HP-Bil | HP-Bil | HP-Bil | HP-Bil | HP-Bil | HP-Bil | HP-Bil | HP-Bil | HP-Bil | HP-Bil
Methode_AT | T | T | T | T | T | T | T | T | T | T | T | T | T | T | T | T | T | T | T | T | T | T | T | T | T | T | T | T | T | T | T | T | T | T | T | T | T | T | T | T
Baujahr_Gebaeude | 2008 | 2008 | 2008 | 2008 | 2008 | 2008 | 2008 | 2008 | 2008 | 2008 | 2008 | 2008 | 2008 | 2008 | 2008 | 2008 | 2008 | 2008 | 2008 | 2008 | 2009 | 2008 | 2008 | 2008 | 2008 | 2008 | 2008 | 2008 | 2008 | 2008 | 2008 | 2008 | 2008 | 2008 | 2008 | 2008 | 2008 | 2008 | 2008 | 2008
BAK_Gebaeude | ab 1995 | ab 1995 | ab 1995 | ab 1995 | ab 1995 | ab 1995 | ab 1995 | ab 1995 | ab 1995 | ab 1995 | ab 1995 | ab 1995 | ab 1995 | ab 1995 | ab 1995 | ab 1995 | ab 1995 | ab 1995 | ab 1995 | ab 1995 | ab 1995 | ab 1995 | ab 1995 | ab 1995 | ab 1995 | ab 1995 | ab 1995 | ab 1995 | ab 1995 | ab 1995 | ab 1995 | ab 1995 | ab 1995 | ab 1995 | ab 1995 | ab 1995 | ab 1995 | ab 1995 | ab 1995 | ab 1995
Jahr_bauliche_Aenderung
Gebaeudeteil
h_G | 2.7 | 2.7 | 2.7 | 2.7 | 2.7 | 2.7 | 2.7 | 2.7 | 2.7 | =2.51+0.18 | =2.51+0.18 | =2.51+0.18 | =2.51+0.18 | =2.51+0.18 | =2.51+0.18 | =2.51+0.18 | =2.51+0.18 | =2.51+0.18 | 2.7 | 2.7 | 2.7 | 2.7 | 2.7 | 2.7 | 2.7 | 2.7 | 2.7 | 2.7 | 2.7 | =2.51+0.18 | =2.51+0.18 | =2.51+0.18 | =2.51+0.18 | =2.51+0.18 | =2.51+0.18 | =2.51+0.18 | =2.51+0.18 | =2.51+0.18 | =2.51+0.18 | =2.51+0.18
Indikator_HK_Nischen
Indikator_Rollladenkasten
n_Gauben | [9 empty] | 3 | 3 | 3 | 3 | 3 | 3 | 3 | 3 | 3 | [11 empty] | 3 | 3 | 3 | 3 | 3 | 3 | 3 | 3 | 3 | 3 | 3
Indikator_VorRueckSpruenge
Indikator_WBr_Innendaemmung
Indikator_sehr_undicht
Beheizungsgrad_Dachgeschoss | voll beheizt | voll beheizt | voll beheizt | voll beheizt | voll beheizt | voll beheizt | voll beheizt | voll beheizt | voll beheizt | voll beheizt | voll beheizt | voll beheizt | voll beheizt | voll beheizt | voll beheizt | voll beheizt | voll beheizt | voll beheizt | voll beheizt | voll beheizt | voll beheizt | voll beheizt | voll beheizt | voll beheizt | voll beheizt | voll beheizt | voll beheizt | voll beheizt | voll beheizt | voll beheizt | voll beheizt | voll beheizt | voll beheizt | voll beheizt | voll beheizt | voll beheizt | voll beheizt | voll beheizt | voll beheizt | voll beheizt
Beheizungsgrad_Kellergeschoss | nicht vorhanden | nicht vorhanden | nicht vorhanden | nicht vorhanden | nicht vorhanden | nicht vorhanden | nicht vorhanden | nicht vorhanden | nicht vorhanden | nicht beheizt | nicht beheizt | nicht beheizt | nicht beheizt | nicht beheizt | nicht beheizt | nicht beheizt | nicht beheizt | nicht beheizt | nicht vorhanden | nicht vorhanden | nicht vorhanden | nicht vorhanden | nicht vorhanden | nicht vorhanden | nicht vorhanden | nicht vorhanden | nicht vorhanden | nicht vorhanden | nicht vorhanden | nicht beheizt | nicht beheizt | nicht beheizt | nicht beheizt | nicht beheizt | nicht beheizt | nicht beheizt | nicht beheizt | nicht beheizt | nicht beheizt | nicht beheizt
Typ_Grundriss | kompakt | kompakt | kompakt | kompakt | kompakt | kompakt | kompakt | kompakt | kompakt | kompakt | kompakt | kompakt | kompakt | kompakt | kompakt | kompakt | kompakt | kompakt | kompakt | kompakt | kompakt | kompakt | kompakt | kompakt | kompakt | kompakt | kompakt | kompakt | kompakt | kompakt | kompakt | kompakt | kompakt | kompakt | kompakt | kompakt | kompakt | kompakt | kompakt | kompakt
n_Nachbar | 1 | 1 | 1 | 1 | 1 | 1 | 1 | 1 | 1 | 0 | 0 | 0 | 0 | 0 | 0 | 0 | 0 | 0 | 1 | 1 | 1 | 1 | 1 | 1 | 1 | 1 | 1 | 1 | 1 | 0 | 0 | 0 | 0 | 0 | 0 | 0 | 0 | 0 | 0 | 0
Indikator_Gauben | nein | nein | nein | nein | nein | nein | nein | nein | nein | ja | ja | ja | ja | ja | ja | ja | ja | ja | nein | nein | nein | nein | nein | nein | nein | nein | nein | nein | nein | ja | ja | ja | ja | ja | ja | ja | ja | ja | ja | ja
Nutzung_Typ_Bezugsflaeche
Nutzung_theta_i_Soll
Nutzung_theta_HG
Nutzung_t_Nachtabsenkung
Nutzung_Wochenendabsenkung
Nutzung_raeumliche_Teilbeheizung
Nutzung_Nutzungsfaktor
Nutzung_Flaeche_pro_Person
Nutzung_Anteil_Nutzungstage_in_Heizzeit
Nutzung_Geraete_Stromverbrauch_Kennwert
Nutzung_Geraete_Stromverbrauch_Verfuegbarkeit
Nutzung_Geraete_Stromverbrauch_verfuegbare_Wärmeleistung
Nutzung_Personen_Anwesenheit_pro_Tag
Nutzung_Waermeabgabe_pro_Person
Nutzung_Personen_verfuegbare_Waermeleistung
Nutzung_Warmwasser_verfuegbare_Waermeleistung
Nutzung_Kaltwasser_Verbrauch_pro_Person_und_Tag
Nutzung_Kaltwasser_Temperaturdifferenz
Nutzung_Kaltwasser_verfuegbare_Waermeleistung
Nutzung_Verdunstung_Wassermenge_pro_Person_und_Tag
Nutzung_Verdunstung_verfuegbare_Waermeleistung
Nutzung_innere_Waermequellen_Waermeleistung
Nutzung_Lueftung_Dauer_pro_Nutzungtag
Nutzung_Fensterlueftung_n_L_in_Nutzungszeit
Nutzung_Fensterlueftung_n_L_ausserhalb_Nutzungszeit
Nutzung_Fensterlueftung_n_L
Nutzung_Fensterlueftung_n_50_max
Nutzung_Fensterlueftung_n_L_dicht
Nutzung_Lueftungsanlage_n_L_in_Nutzungszeit
Nutzung_Lueftungsanlage_n_L_ausserhalb_Nutzungszeit
Nutzung_Lueftungsanlage_n_L
Nutzung_Lueftungsanlage_n_50_max
Nutzung_Lueftungsanlage_n_L_dicht_Abluft
Nutzung_Lueftungsanlage_n_L_dicht_ZuAbluft
Nutzung_WW_Zapfmenge_pro_Person_und_Tag
Nutzung_WW_Nutzwaermebedarf_pro_Person
Nutzung_WW_Kennwert
Nutzung_Anforderungen_H_TStrich
Nutzung_Anforderungen_q_H
Nutzung_Anforderungen_q_P
ABV_Verbrauch
ABV_theta_i_Soll
ABV_theta_i_Soll_Grenze_unten
ABV_theta_i_Soll_Grenze_oben
ABV_n_L
ABV_n_L_Grenze_unten
ABV_n_L_Grenze_oben
ABV_Verbrauch_Jahr_Beginn
ABV_Verbrauch_Jahr_Ende
Bauteil_U_Wert_Bezeichnung (1) | [18 empty] | EnEV 2009 Referenzausführung - Dach | EnEV 2009 Referenzausführung - Dach | [9 empty] | EnEV 2009 Referenzausführung - Dach | EnEV 2009 Referenzausführung - Dach
Bauteil_U_Wert_Bezeichnung (2) | [18 empty] | EnEV 2009 Referenzausführung - Außenwand | EnEV 2009 Referenzausführung - Außenwand | [9 empty] | EnEV 2009 Referenzausführung - Dach | EnEV 2009 Referenzausführung - Dach
Bauteil_U_Wert_Bezeichnung (3) | [18 empty] | EnEV 2009 Referenzausführung - Fenster | EnEV 2009 Referenzausführung - Fenster | [9 empty] | EnEV 2009 Referenzausführung - Dach | EnEV 2009 Referenzausführung - Dach
Bauteil_U_Wert_Bezeichnung (4) | [18 empty] | EnEV 2009 Referenzausführung - Außentüren | EnEV 2009 Referenzausführung - Außentüren | [9 empty] | EnEV 2009 Referenzausführung - Außenwand | EnEV 2009 Referenzausführung - Außenwand
Bauteil_U_Wert_Bezeichnung (5) | [18 empty] | EnEV 2009 Referenzausführung - Bauteil gegen Keller oder Erdreich | EnEV 2009 Referenzausführung - Bauteil gegen Keller oder Erdreich | [9 empty] | EnEV 2009 Referenzausführung - Außenwand | EnEV 2009 Referenzausführung - Außenwand
Bauteil_U_Wert_Bezeichnung (6) | [29 empty] | EnEV 2009 Referenzausführung - Bauteil gegen Keller oder Erdreich | EnEV 2009 Referenzausführung - Bauteil gegen Keller oder Erdreich
Bauteil_U_Wert_Bezeichnung (7) | [29 empty] | EnEV 2009 Referenzausführung - Bauteil gegen Keller oder Erdreich | EnEV 2009 Referenzausführung - Bauteil gegen Keller oder Erdreich
Bauteil_U_Wert_Bezeichnung (8) | [29 empty] | EnEV 2009 Referenzausführung - Bauteil gegen Keller oder Erdreich | EnEV 2009 Referenzausführung - Bauteil gegen Keller oder Erdreich
Bauteil_U_Wert_Bezeichnung (9) | [29 empty] | EnEV 2009 Referenzausführung - Bauteil gegen Keller oder Erdreich | EnEV 2009 Referenzausführung - Bauteil gegen Keller oder Erdreich
Bauteil_U_Wert_Bezeichnung (10) | [29 empty] | EnEV 2009 Referenzausführung - Bauteil gegen Keller oder Erdreich | EnEV 2009 Referenzausführung - Bauteil gegen Keller oder Erdreich
Bauteil_U_Wert_Bezeichnung (11) | [29 empty] | EnEV 2009 Referenzausführung - Außentüren | EnEV 2009 Referenzausführung - Außentüren
Bauteil_U_Wert_Bezeichnung (12) | [29 empty] | EnEV 2009 Referenzausführung - Fenster | EnEV 2009 Referenzausführung - Fenster
Bauteil_U_Wert_Bezeichnung (13)
Bauteil_U_Wert_Bezeichnung (14)
Bauteil_U_Wert_Bezeichnung (15)
Bauteil_U_Wert_Bezeichnung (16)
Bauteil_U_Wert_Bezeichnung (17)
Bauteil_U_Wert_Bezeichnung (18)
Bauteil_U_Wert_Bezeichnung (19)
Bauteil_U_Wert_Bezeichnung (20)
Bauteil_U_Wert_Bezeichnung (21)
Bauteil_U_Wert_Bezeichnung (22)
Bauteil_U_Wert_Bezeichnung (23)
Bauteil_U_Wert_Bezeichnung (24)
Bauteil_U_Wert_Bezeichnung (25)
Bauteil_U_Wert_Bezeichnung (26)
Bauteil_U_Wert_Bezeichnung (27)
Bauteil_U_Wert_Bezeichnung (28)
Bauteil_U_Wert_Bezeichnung (29)
Bauteil_U_Wert_Bezeichnung (30)
Dicke_zusaetzliche_Daemmung (1)
Dicke_zusaetzliche_Daemmung (2)
Dicke_zusaetzliche_Daemmung (3)
Dicke_zusaetzliche_Daemmung (4)
Dicke_zusaetzliche_Daemmung (5)
Dicke_zusaetzliche_Daemmung (6)
Dicke_zusaetzliche_Daemmung (7)
Dicke_zusaetzliche_Daemmung (8)
Dicke_zusaetzliche_Daemmung (9)
Dicke_zusaetzliche_Daemmung (10)
Dicke_zusaetzliche_Daemmung (11)
Dicke_zusaetzliche_Daemmung (12)
Dicke_zusaetzliche_Daemmung (13)
Dicke_zusaetzliche_Daemmung (14)
Dicke_zusaetzliche_Daemmung (15)
Dicke_zusaetzliche_Daemmung (16)
Dicke_zusaetzliche_Daemmung (17)
Dicke_zusaetzliche_Daemmung (18)
Dicke_zusaetzliche_Daemmung (19)
Dicke_zusaetzliche_Daemmung (20)
Dicke_zusaetzliche_Daemmung (21)
Dicke_zusaetzliche_Daemmung (22)
Dicke_zusaetzliche_Daemmung (23)
Dicke_zusaetzliche_Daemmung (24)
Dicke_zusaetzliche_Daemmung (25)
Dicke_zusaetzliche_Daemmung (26)
Dicke_zusaetzliche_Daemmung (27)
Dicke_zusaetzliche_Daemmung (28)
Dicke_zusaetzliche_Daemmung (29)
Dicke_zusaetzliche_Daemmung (30)
lamda_zusaetzliche_Daemmung (1) | 0.04 | 0.04 | 0.04 | 0.04 | 0.04 | 0.04 | 0.04 | 0.04 | 0.04 | 0.04 | 0.04 | 0.04 | 0.04 | 0.04 | 0.04 | 0.04 | 0.04 | 0.04 | 0.04 | 0.04 | 0.04 | 0.04 | 0.04 | 0.04 | 0.04 | 0.04 | 0.04 | 0.04 | 0.04 | 0.04 | 0.04 | 0.04 | 0.04 | 0.04 | 0.04 | 0.04 | 0.04 | 0.04 | 0.04 | 0.04
lamda_zusaetzliche_Daemmung (2) | 0.04 | 0.04 | 0.04 | 0.04 | 0.04 | 0.04 | 0.04 | 0.04 | 0.04 | 0.04 | 0.04 | 0.04 | 0.04 | 0.04 | 0.04 | 0.04 | 0.04 | 0.04 | 0.04 | 0.04 | 0.04 | 0.04 | 0.04 | 0.04 | 0.04 | 0.04 | 0.04 | 0.04 | 0.04 | 0.04 | 0.04 | 0.04 | 0.04 | 0.04 | 0.04 | 0.04 | 0.04 | 0.04 | 0.04 | 0.04
lamda_zusaetzliche_Daemmung (3) | 0.04 | 0.04 | 0.04 | 0.04 | 0.04 | 0.04 | 0.04 | 0.04 | 0.04 | 0.04 | 0.04 | 0.04 | 0.04 | 0.04 | 0.04 | 0.04 | 0.04 | 0.04 | 0.04 | 0.04 | 0.04 | 0.04 | 0.04 | 0.04 | 0.04 | 0.04 | 0.04 | 0.04 | 0.04 | 0.04 | 0.04 | 0.04 | 0.04 | 0.04 | 0.04 | 0.04 | 0.04 | 0.04 | 0.04 | 0.04
lamda_zusaetzliche_Daemmung (4) | 0.04 | 0.04 | 0.04 | 0.04 | 0.04 | 0.04 | 0.04 | 0.04 | 0.04 | 0.04 | 0.04 | 0.04 | 0.04 | 0.04 | 0.04 | 0.04 | 0.04 | 0.04 | 0.04 | 0.04 | 0.04 | 0.04 | 0.04 | 0.04 | 0.04 | 0.04 | 0.04 | 0.04 | 0.04 | 0.04 | 0.04 | 0.04 | 0.04 | 0.04 | 0.04 | 0.04 | 0.04 | 0.04 | 0.04 | 0.04
lamda_zusaetzliche_Daemmung (5) | 0.04 | 0.04 | 0.04 | 0.04 | 0.04 | 0.04 | 0.04 | 0.04 | 0.04 | 0.04 | 0.04 | 0.04 | 0.04 | 0.04 | 0.04 | 0.04 | 0.04 | 0.04 | 0.04 | 0.04 | 0.04 | 0.04 | 0.04 | 0.04 | 0.04 | 0.04 | 0.04 | 0.04 | 0.04 | 0.04 | 0.04 | 0.04 | 0.04 | 0.04 | 0.04 | 0.04 | 0.04 | 0.04 | 0.04 | 0.04
lamda_zusaetzliche_Daemmung (6) | 0.04 | 0.04 | 0.04 | 0.04 | 0.04 | 0.04 | 0.04 | 0.04 | 0.04 | 0.04 | 0.04 | 0.04 | 0.04 | 0.04 | 0.04 | 0.04 | 0.04 | 0.04 | 0.04 | 0.04 | 0.04 | 0.04 | 0.04 | 0.04 | 0.04 | 0.04 | 0.04 | 0.04 | 0.04 | 0.04 | 0.04 | 0.04 | 0.04 | 0.04 | 0.04 | 0.04 | 0.04 | 0.04 | 0.04 | 0.04
lamda_zusaetzliche_Daemmung (7) | 0.04 | 0.04 | 0.04 | 0.04 | 0.04 | 0.04 | 0.04 | 0.04 | 0.04 | 0.04 | 0.04 | 0.04 | 0.04 | 0.04 | 0.04 | 0.04 | 0.04 | 0.04 | 0.04 | 0.04 | 0.04 | 0.04 | 0.04 | 0.04 | 0.04 | 0.04 | 0.04 | 0.04 | 0.04 | 0.04 | 0.04 | 0.04 | 0.04 | 0.04 | 0.04 | 0.04 | 0.04 | 0.04 | 0.04 | 0.04
lamda_zusaetzliche_Daemmung (8) | 0.04 | 0.04 | 0.04 | 0.04 | 0.04 | 0.04 | 0.04 | 0.04 | 0.04 | 0.04 | 0.04 | 0.04 | 0.04 | 0.04 | 0.04 | 0.04 | 0.04 | 0.04 | 0.04 | 0.04 | 0.04 | 0.04 | 0.04 | 0.04 | 0.04 | 0.04 | 0.04 | 0.04 | 0.04 | 0.04 | 0.04 | 0.04 | 0.04 | 0.04 | 0.04 | 0.04 | 0.04 | 0.04 | 0.04 | 0.04
lamda_zusaetzliche_Daemmung (9) | 0.04 | 0.04 | 0.04 | 0.04 | 0.04 | 0.04 | 0.04 | 0.04 | 0.04 | 0.04 | 0.04 | 0.04 | 0.04 | 0.04 | 0.04 | 0.04 | 0.04 | 0.04 | 0.04 | 0.04 | 0.04 | 0.04 | 0.04 | 0.04 | 0.04 | 0.04 | 0.04 | 0.04 | 0.04 | 0.04 | 0.04 | 0.04 | 0.04 | 0.04 | 0.04 | 0.04 | 0.04 | 0.04 | 0.04 | 0.04
lamda_zusaetzliche_Daemmung (10) | 0.04 | 0.04 | 0.04 | 0.04 | 0.04 | 0.04 | 0.04 | 0.04 | 0.04 | 0.04 | 0.04 | 0.04 | 0.04 | 0.04 | 0.04 | 0.04 | 0.04 | 0.04 | 0.04 | 0.04 | 0.04 | 0.04 | 0.04 | 0.04 | 0.04 | 0.04 | 0.04 | 0.04 | 0.04 | 0.04 | 0.04 | 0.04 | 0.04 | 0.04 | 0.04 | 0.04 | 0.04 | 0.04 | 0.04 | 0.04
lamda_zusaetzliche_Daemmung (11) | 0.04 | 0.04 | 0.04 | 0.04 | 0.04 | 0.04 | 0.04 | 0.04 | 0.04 | 0.04 | 0.04 | 0.04 | 0.04 | 0.04 | 0.04 | 0.04 | 0.04 | 0.04 | 0.04 | 0.04 | 0.04 | 0.04 | 0.04 | 0.04 | 0.04 | 0.04 | 0.04 | 0.04 | 0.04 | 0.04 | 0.04 | 0.04 | 0.04 | 0.04 | 0.04 | 0.04 | 0.04 | 0.04 | 0.04 | 0.04
lamda_zusaetzliche_Daemmung (12) | 0.04 | 0.04 | 0.04 | 0.04 | 0.04 | 0.04 | 0.04 | 0.04 | 0.04 | 0.04 | 0.04 | 0.04 | 0.04 | 0.04 | 0.04 | 0.04 | 0.04 | 0.04 | 0.04 | 0.04 | 0.04 | 0.04 | 0.04 | 0.04 | 0.04 | 0.04 | 0.04 | 0.04 | 0.04 | 0.04 | 0.04 | 0.04 | 0.04 | 0.04 | 0.04 | 0.04 | 0.04 | 0.04 | 0.04 | 0.04
lamda_zusaetzliche_Daemmung (13) | 0.04 | 0.04 | 0.04 | 0.04 | 0.04 | 0.04 | 0.04 | 0.04 | 0.04 | 0.04 | 0.04 | 0.04 | 0.04 | 0.04 | 0.04 | 0.04 | 0.04 | 0.04 | 0.04 | 0.04 | 0.04 | 0.04 | 0.04 | 0.04 | 0.04 | 0.04 | 0.04 | 0.04 | 0.04 | 0.04 | 0.04 | 0.04 | 0.04 | 0.04 | 0.04 | 0.04 | 0.04 | 0.04 | 0.04 | 0.04
lamda_zusaetzliche_Daemmung (14) | 0.04 | 0.04 | 0.04 | 0.04 | 0.04 | 0.04 | 0.04 | 0.04 | 0.04 | 0.04 | 0.04 | 0.04 | 0.04 | 0.04 | 0.04 | 0.04 | 0.04 | 0.04 | 0.04 | 0.04 | 0.04 | 0.04 | 0.04 | 0.04 | 0.04 | 0.04 | 0.04 | 0.04 | 0.04 | 0.04 | 0.04 | 0.04 | 0.04 | 0.04 | 0.04 | 0.04 | 0.04 | 0.04 | 0.04 | 0.04
lamda_zusaetzliche_Daemmung (15) | 0.04 | 0.04 | 0.04 | 0.04 | 0.04 | 0.04 | 0.04 | 0.04 | 0.04 | 0.04 | 0.04 | 0.04 | 0.04 | 0.04 | 0.04 | 0.04 | 0.04 | 0.04 | 0.04 | 0.04 | 0.04 | 0.04 | 0.04 | 0.04 | 0.04 | 0.04 | 0.04 | 0.04 | 0.04 | 0.04 | 0.04 | 0.04 | 0.04 | 0.04 | 0.04 | 0.04 | 0.04 | 0.04 | 0.04 | 0.04
lamda_zusaetzliche_Daemmung (16) | 0.04 | 0.04 | 0.04 | 0.04 | 0.04 | 0.04 | 0.04 | 0.04 | 0.04 | 0.04 | 0.04 | 0.04 | 0.04 | 0.04 | 0.04 | 0.04 | 0.04 | 0.04 | 0.04 | 0.04 | 0.04 | 0.04 | 0.04 | 0.04 | 0.04 | 0.04 | 0.04 | 0.04 | 0.04 | 0.04 | 0.04 | 0.04 | 0.04 | 0.04 | 0.04 | 0.04 | 0.04 | 0.04 | 0.04 | 0.04
lamda_zusaetzliche_Daemmung (17) | 0.04 | 0.04 | 0.04 | 0.04 | 0.04 | 0.04 | 0.04 | 0.04 | 0.04 | 0.04 | 0.04 | 0.04 | 0.04 | 0.04 | 0.04 | 0.04 | 0.04 | 0.04 | 0.04 | 0.04 | 0.04 | 0.04 | 0.04 | 0.04 | 0.04 | 0.04 | 0.04 | 0.04 | 0.04 | 0.04 | 0.04 | 0.04 | 0.04 | 0.04 | 0.04 | 0.04 | 0.04 | 0.04 | 0.04 | 0.04
lamda_zusaetzliche_Daemmung (18) | 0.04 | 0.04 | 0.04 | 0.04 | 0.04 | 0.04 | 0.04 | 0.04 | 0.04 | 0.04 | 0.04 | 0.04 | 0.04 | 0.04 | 0.04 | 0.04 | 0.04 | 0.04 | 0.04 | 0.04 | 0.04 | 0.04 | 0.04 | 0.04 | 0.04 | 0.04 | 0.04 | 0.04 | 0.04 | 0.04 | 0.04 | 0.04 | 0.04 | 0.04 | 0.04 | 0.04 | 0.04 | 0.04 | 0.04 | 0.04
lamda_zusaetzliche_Daemmung (19) | 0.04 | 0.04 | 0.04 | 0.04 | 0.04 | 0.04 | 0.04 | 0.04 | 0.04 | 0.04 | 0.04 | 0.04 | 0.04 | 0.04 | 0.04 | 0.04 | 0.04 | 0.04 | 0.04 | 0.04 | 0.04 | 0.04 | 0.04 | 0.04 | 0.04 | 0.04 | 0.04 | 0.04 | 0.04 | 0.04 | 0.04 | 0.04 | 0.04 | 0.04 | 0.04 | 0.04 | 0.04 | 0.04 | 0.04 | 0.04
lamda_zusaetzliche_Daemmung (20) | 0.04 | 0.04 | 0.04 | 0.04 | 0.04 | 0.04 | 0.04 | 0.04 | 0.04 | 0.04 | 0.04 | 0.04 | 0.04 | 0.04 | 0.04 | 0.04 | 0.04 | 0.04 | 0.04 | 0.04 | 0.04 | 0.04 | 0.04 | 0.04 | 0.04 | 0.04 | 0.04 | 0.04 | 0.04 | 0.04 | 0.04 | 0.04 | 0.04 | 0.04 | 0.04 | 0.04 | 0.04 | 0.04 | 0.04 | 0.04
lamda_zusaetzliche_Daemmung (21) | 0.04 | 0.04 | 0.04 | 0.04 | 0.04 | 0.04 | 0.04 | 0.04 | 0.04 | 0.04 | 0.04 | 0.04 | 0.04 | 0.04 | 0.04 | 0.04 | 0.04 | 0.04 | 0.04 | 0.04 | 0.04 | 0.04 | 0.04 | 0.04 | 0.04 | 0.04 | 0.04 | 0.04 | 0.04 | 0.04 | 0.04 | 0.04 | 0.04 | 0.04 | 0.04 | 0.04 | 0.04 | 0.04 | 0.04 | 0.04
lamda_zusaetzliche_Daemmung (22) | 0.04 | 0.04 | 0.04 | 0.04 | 0.04 | 0.04 | 0.04 | 0.04 | 0.04 | 0.04 | 0.04 | 0.04 | 0.04 | 0.04 | 0.04 | 0.04 | 0.04 | 0.04 | 0.04 | 0.04 | 0.04 | 0.04 | 0.04 | 0.04 | 0.04 | 0.04 | 0.04 | 0.04 | 0.04 | 0.04 | 0.04 | 0.04 | 0.04 | 0.04 | 0.04 | 0.04 | 0.04 | 0.04 | 0.04 | 0.04
lamda_zusaetzliche_Daemmung (23) | 0.04 | 0.04 | 0.04 | 0.04 | 0.04 | 0.04 | 0.04 | 0.04 | 0.04 | 0.04 | 0.04 | 0.04 | 0.04 | 0.04 | 0.04 | 0.04 | 0.04 | 0.04 | 0.04 | 0.04 | 0.04 | 0.04 | 0.04 | 0.04 | 0.04 | 0.04 | 0.04 | 0.04 | 0.04 | 0.04 | 0.04 | 0.04 | 0.04 | 0.04 | 0.04 | 0.04 | 0.04 | 0.04 | 0.04 | 0.04
lamda_zusaetzliche_Daemmung (24) | 0.04 | 0.04 | 0.04 | 0.04 | 0.04 | 0.04 | 0.04 | 0.04 | 0.04 | 0.04 | 0.04 | 0.04 | 0.04 | 0.04 | 0.04 | 0.04 | 0.04 | 0.04 | 0.04 | 0.04 | 0.04 | 0.04 | 0.04 | 0.04 | 0.04 | 0.04 | 0.04 | 0.04 | 0.04 | 0.04 | 0.04 | 0.04 | 0.04 | 0.04 | 0.04 | 0.04 | 0.04 | 0.04 | 0.04 | 0.04
lamda_zusaetzliche_Daemmung (25) | 0.04 | 0.04 | 0.04 | 0.04 | 0.04 | 0.04 | 0.04 | 0.04 | 0.04 | 0.04 | 0.04 | 0.04 | 0.04 | 0.04 | 0.04 | 0.04 | 0.04 | 0.04 | 0.04 | 0.04 | 0.04 | 0.04 | 0.04 | 0.04 | 0.04 | 0.04 | 0.04 | 0.04 | 0.04 | 0.04 | 0.04 | 0.04 | 0.04 | 0.04 | 0.04 | 0.04 | 0.04 | 0.04 | 0.04 | 0.04
lamda_zusaetzliche_Daemmung (26) | 0.04 | 0.04 | 0.04 | 0.04 | 0.04 | 0.04 | 0.04 | 0.04 | 0.04 | 0.04 | 0.04 | 0.04 | 0.04 | 0.04 | 0.04 | 0.04 | 0.04 | 0.04 | 0.04 | 0.04 | 0.04 | 0.04 | 0.04 | 0.04 | 0.04 | 0.04 | 0.04 | 0.04 | 0.04 | 0.04 | 0.04 | 0.04 | 0.04 | 0.04 | 0.04 | 0.04 | 0.04 | 0.04 | 0.04 | 0.04
lamda_zusaetzliche_Daemmung (27) | 0.04 | 0.04 | 0.04 | 0.04 | 0.04 | 0.04 | 0.04 | 0.04 | 0.04 | 0.04 | 0.04 | 0.04 | 0.04 | 0.04 | 0.04 | 0.04 | 0.04 | 0.04 | 0.04 | 0.04 | 0.04 | 0.04 | 0.04 | 0.04 | 0.04 | 0.04 | 0.04 | 0.04 | 0.04 | 0.04 | 0.04 | 0.04 | 0.04 | 0.04 | 0.04 | 0.04 | 0.04 | 0.04 | 0.04 | 0.04
lamda_zusaetzliche_Daemmung (28) | 0.04 | 0.04 | 0.04 | 0.04 | 0.04 | 0.04 | 0.04 | 0.04 | 0.04 | 0.04 | 0.04 | 0.04 | 0.04 | 0.04 | 0.04 | 0.04 | 0.04 | 0.04 | 0.04 | 0.04 | 0.04 | 0.04 | 0.04 | 0.04 | 0.04 | 0.04 | 0.04 | 0.04 | 0.04 | 0.04 | 0.04 | 0.04 | 0.04 | 0.04 | 0.04 | 0.04 | 0.04 | 0.04 | 0.04 | 0.04
lamda_zusaetzliche_Daemmung (29) | 0.04 | 0.04 | 0.04 | 0.04 | 0.04 | 0.04 | 0.04 | 0.04 | 0.04 | 0.04 | 0.04 | 0.04 | 0.04 | 0.04 | 0.04 | 0.04 | 0.04 | 0.04 | 0.04 | 0.04 | 0.04 | 0.04 | 0.04 | 0.04 | 0.04 | 0.04 | 0.04 | 0.04 | 0.04 | 0.04 | 0.04 | 0.04 | 0.04 | 0.04 | 0.04 | 0.04 | 0.04 | 0.04 | 0.04 | 0.04
lamda_zusaetzliche_Daemmung (30) | 0.04 | 0.04 | 0.04 | 0.04 | 0.04 | 0.04 | 0.04 | 0.04 | 0.04 | 0.04 | 0.04 | 0.04 | 0.04 | 0.04 | 0.04 | 0.04 | 0.04 | 0.04 | 0.04 | 0.04 | 0.04 | 0.04 | 0.04 | 0.04 | 0.04 | 0.04 | 0.04 | 0.04 | 0.04 | 0.04 | 0.04 | 0.04 | 0.04 | 0.04 | 0.04 | 0.04 | 0.04 | 0.04 | 0.04 | 0.04
Indikator_WBr_minimiert | ja | ja | ja | ja | ja | ja | ja | ja | ja | ja | ja | ja | ja | ja | ja | ja | ja | ja | ja | ja | ja | ja | ja | ja | ja | ja | ja | ja | ja | ja | ja | ja | ja | ja | ja | ja | ja | ja | ja | ja
Fenster_Bezeichnung (16) | North / 45° slope | North / 45° slope | North / 45° slope | North / 45° slope | North / 45° slope | North / 45° slope | North / 45° slope | North / 45° slope | North / 45° slope | North / 45° slope | North / 45° slope | North / 45° slope | North / 45° slope | North / 45° slope | North / 45° slope | North / 45° slope | North / 45° slope | North / 45° slope |  | North / 45° slope | North / 45° slope | North / 45° slope | North / 45° slope | North / 45° slope | North / 45° slope | North / 45° slope | North / 45° slope | North / 45° slope | North / 45° slope |  |  | North / 45° slope | North / 45° slope | North / 45° slope | North / 45° slope | North / 45° slope | North / 45° slope | North / 45° slope | North / 45° slope | North / 45° slope
Fenster_Bezeichnung (17) | Northeast / 45° slope | Northeast / 45° slope | Northeast / 45° slope | Northeast / 45° slope | Northeast / 45° slope | Northeast / 45° slope | Northeast / 45° slope | Northeast / 45° slope | Northeast / 45° slope | Northeast / 45° slope | Northeast / 45° slope | Northeast / 45° slope | Northeast / 45° slope | Northeast / 45° slope | Northeast / 45° slope | Northeast / 45° slope | Northeast / 45° slope | Northeast / 45° slope |  | Northeast / 45° slope | Northeast / 45° slope | Northeast / 45° slope | Northeast / 45° slope | Northeast / 45° slope | Northeast / 45° slope | Northeast / 45° slope | Northeast / 45° slope | Northeast / 45° slope | Northeast / 45° slope |  |  | Northeast / 45° slope | Northeast / 45° slope | Northeast / 45° slope | Northeast / 45° slope | Northeast / 45° slope | Northeast / 45° slope | Northeast / 45° slope | Northeast / 45° slope | Northeast / 45° slope
Fenster_Bezeichnung (18)
Fenster_Bezeichnung (19)
Fenster_Bezeichnung (20)
Fenster_Orientierung (16) | N_45 | N_45 | N_45 | N_45 | N_45 | N_45 | N_45 | N_45 | N_45 | N_45 | N_45 | N_45 | N_45 | N_45 | N_45 | N_45 | N_45 | N_45 |  | N_45 | N_45 | N_45 | N_45 | N_45 | N_45 | N_45 | N_45 | N_45 | N_45 |  |  | N_45 | N_45 | N_45 | N_45 | N_45 | N_45 | N_45 | N_45 | N_45
Fenster_Orientierung (17) | NO/NW_45 | NO/NW_45 | NO/NW_45 | NO/NW_45 | NO/NW_45 | NO/NW_45 | NO/NW_45 | NO/NW_45 | NO/NW_45 | NO/NW_45 | NO/NW_45 | NO/NW_45 | NO/NW_45 | NO/NW_45 | NO/NW_45 | NO/NW_45 | NO/NW_45 | NO/NW_45 |  | NO/NW_45 | NO/NW_45 | NO/NW_45 | NO/NW_45 | NO/NW_45 | NO/NW_45 | NO/NW_45 | NO/NW_45 | NO/NW_45 | NO/NW_45 |  |  | NO/NW_45 | NO/NW_45 | NO/NW_45 | NO/NW_45 | NO/NW_45 | NO/NW_45 | NO/NW_45 | NO/NW_45 | NO/NW_45
Fenster_Orientierung (18)
Fenster_Orientierung (19)
Fenster_Orientierung (20)
Fenster_Fläche (16) | 1.5276 | 1.5276 | 1.5276 | 1.5276 | 1.5276 | 1.5276 | 1.5276 | 1.5276 | 1.5276 | 0 | 0 | 0 | 0 | 0 | 0 | 0 | 0 | 0 |  | 1.5276 | 1.5276 | 1.5276 | 1.5276 | 1.5276 | 1.5276 | 1.5276 | 1.5276 | 1.5276 | 1.5276 |  |  | 0 | 0 | 0 | 0 | 0 | 0 | 0 | 0 | 0
Fenster_Fläche (17) | 0 | 0 | 0 | 0 | 0 | 0 | 0 | 0 | 0 | 0 | 0 | 0 | 0 | 0 | 0 | 0 | 0 | 0 |  | 0 | 0 | 0 | 0 | 0 | 0 | 0 | 0 | 0 | 0 |  |  | 0 | 0 | 0 | 0 | 0 | 0 | 0 | 0 | 0
Fenster_Fläche (18) | 0 | 0 | 0 | 0 | 0 | 0 | 0 | 0 | 0 | 0 | 0 | 0 | 0 | 0 | 0 | 0 | 0 | 0 |  | 0 | 0 | 0 | 0 | 0 | 0 | 0 | 0 | 0 | 0 |  |  | 0 | 0 | 0 | 0 | 0 | 0 | 0 | 0 | 0
Fenster_Fläche (19) | 0 | 0 | 0 | 0 | 0 | 0 | 0 | 0 | 0 | 0 | 0 | 0 | 0 | 0 | 0 | 0 | 0 | 0 |  | 0 | 0 | 0 | 0 | 0 | 0 | 0 | 0 | 0 | 0 |  |  | 0 | 0 | 0 | 0 | 0 | 0 | 0 | 0 | 0
Fenster_Fläche (20) | 0 | 0 | 0 | 0 | 0 | 0 | 0 | 0 | 0 | 0 | 0 | 0 | 0 | 0 | 0 | 0 | 0 | 0 |  | 0 | 0 | 0 | 0 | 0 | 0 | 0 | 0 | 0 | 0 |  |  | 0 | 0 | 0 | 0 | 0 | 0 | 0 | 0 | 0
Fenster_g_Wert (16) | 0.6 | 0.6 | 0.6 | 0.6 | 0.6 | 0.6 | 0.6 | 0.6 | 0.6 | 0.6 | 0.6 | 0.6 | 0.6 | 0.6 | 0.6 | 0.6 | 0.6 | 0.6 | 0.6 | 0.6 | 0.6 | 0.6 | 0.6 | 0.6 | 0.6 | 0.6 | 0.6 | 0.6 | 0.6 | 0.6 | 0.6 | 0.6 | 0.6 | 0.6 | 0.6 | 0.6 | 0.6 | 0.6 | 0.6 | 0.6
Fenster_g_Wert (17) | 0.6 | 0.6 | 0.6 | 0.6 | 0.6 | 0.6 | 0.6 | 0.6 | 0.6 | 0.6 | 0.6 | 0.6 | 0.6 | 0.6 | 0.6 | 0.6 | 0.6 | 0.6 | 0.6 | 0.6 | 0.6 | 0.6 | 0.6 | 0.6 | 0.6 | 0.6 | 0.6 | 0.6 | 0.6 | 0.6 | 0.6 | 0.6 | 0.6 | 0.6 | 0.6 | 0.6 | 0.6 | 0.6 | 0.6 | 0.6
Fenster_g_Wert (18)
Fenster_g_Wert (19)
Fenster_g_Wert (20)
Fenster_Verglasungsanteil (16) | 0.7 | 0.7 | 0.7 | 0.7 | 0.7 | 0.7 | 0.7 | 0.7 | 0.7 | 0.7 | 0.7 | 0.7 | 0.7 | 0.7 | 0.7 | 0.7 | 0.7 | 0.7 | 0.7 | 0.7 | 0.7 | 0.7 | 0.7 | 0.7 | 0.7 | 0.7 | 0.7 | 0.7 | 0.7 | 0.7 | 0.7 | 0.7 | 0.7 | 0.7 | 0.7 | 0.7 | 0.7 | 0.7 | 0.7 | 0.7
Fenster_Verglasungsanteil (17) | 0.7 | 0.7 | 0.7 | 0.7 | 0.7 | 0.7 | 0.7 | 0.7 | 0.7 | 0.7 | 0.7 | 0.7 | 0.7 | 0.7 | 0.7 | 0.7 | 0.7 | 0.7 | 0.7 | 0.7 | 0.7 | 0.7 | 0.7 | 0.7 | 0.7 | 0.7 | 0.7 | 0.7 | 0.7 | 0.7 | 0.7 | 0.7 | 0.7 | 0.7 | 0.7 | 0.7 | 0.7 | 0.7 | 0.7 | 0.7
Fenster_Verglasungsanteil (18) | 0.7 | 0.7 | 0.7 | 0.7 | 0.7 | 0.7 | 0.7 | 0.7 | 0.7 | 0.7 | 0.7 | 0.7 | 0.7 | 0.7 | 0.7 | 0.7 | 0.7 | 0.7 | 0.7 | 0.7 | 0.7 | 0.7 | 0.7 | 0.7 | 0.7 | 0.7 | 0.7 | 0.7 | 0.7 | 0.7 | 0.7 | 0.7 | 0.7 | 0.7 | 0.7 | 0.7 | 0.7 | 0.7 | 0.7 | 0.7
Fenster_Verglasungsanteil (19) | 0.7 | 0.7 | 0.7 | 0.7 | 0.7 | 0.7 | 0.7 | 0.7 | 0.7 | 0.7 | 0.7 | 0.7 | 0.7 | 0.7 | 0.7 | 0.7 | 0.7 | 0.7 | 0.7 | 0.7 | 0.7 | 0.7 | 0.7 | 0.7 | 0.7 | 0.7 | 0.7 | 0.7 | 0.7 | 0.7 | 0.7 | 0.7 | 0.7 | 0.7 | 0.7 | 0.7 | 0.7 | 0.7 | 0.7 | 0.7
Fenster_Verglasungsanteil (20) | 0.7 | 0.7 | 0.7 | 0.7 | 0.7 | 0.7 | 0.7 | 0.7 | 0.7 | 0.7 | 0.7 | 0.7 | 0.7 | 0.7 | 0.7 | 0.7 | 0.7 | 0.7 | 0.7 | 0.7 | 0.7 | 0.7 | 0.7 | 0.7 | 0.7 | 0.7 | 0.7 | 0.7 | 0.7 | 0.7 | 0.7 | 0.7 | 0.7 | 0.7 | 0.7 | 0.7 | 0.7 | 0.7 | 0.7 | 0.7
Fenster_Verschattung (16) | 0.9 | 0.9 | 0.9 | 0.9 | 0.9 | 0.9 | 0.9 | 0.9 | 0.9 | 0.9 | 0.9 | 0.9 | 0.9 | 0.9 | 0.9 | 0.9 | 0.9 | 0.9 | 0.9 | 0.9 | 0.9 | 0.9 | 0.9 | 0.9 | 0.9 | 0.9 | 0.9 | 0.9 | 0.9 | 0.9 | 0.9 | 0.9 | 0.9 | 0.9 | 0.9 | 0.9 | 0.9 | 0.9 | 0.9 | 0.9
Fenster_Verschattung (17) | 0.9 | 0.9 | 0.9 | 0.9 | 0.9 | 0.9 | 0.9 | 0.9 | 0.9 | 0.9 | 0.9 | 0.9 | 0.9 | 0.9 | 0.9 | 0.9 | 0.9 | 0.9 | 0.9 | 0.9 | 0.9 | 0.9 | 0.9 | 0.9 | 0.9 | 0.9 | 0.9 | 0.9 | 0.9 | 0.9 | 0.9 | 0.9 | 0.9 | 0.9 | 0.9 | 0.9 | 0.9 | 0.9 | 0.9 | 0.9
Fenster_Verschattung (18) | 0.9 | 0.9 | 0.9 | 0.9 | 0.9 | 0.9 | 0.9 | 0.9 | 0.9 | 0.9 | 0.9 | 0.9 | 0.9 | 0.9 | 0.9 | 0.9 | 0.9 | 0.9 | 0.9 | 0.9 | 0.9 | 0.9 | 0.9 | 0.9 | 0.9 | 0.9 | 0.9 | 0.9 | 0.9 | 0.9 | 0.9 | 0.9 | 0.9 | 0.9 | 0.9 | 0.9 | 0.9 | 0.9 | 0.9 | 0.9
Fenster_Verschattung (19) | 0.9 | 0.9 | 0.9 | 0.9 | 0.9 | 0.9 | 0.9 | 0.9 | 0.9 | 0.9 | 0.9 | 0.9 | 0.9 | 0.9 | 0.9 | 0.9 | 0.9 | 0.9 | 0.9 | 0.9 | 0.9 | 0.9 | 0.9 | 0.9 | 0.9 | 0.9 | 0.9 | 0.9 | 0.9 | 0.9 | 0.9 | 0.9 | 0.9 | 0.9 | 0.9 | 0.9 | 0.9 | 0.9 | 0.9 | 0.9
Fenster_Verschattung (20) | 0.9 | 0.9 | 0.9 | 0.9 | 0.9 | 0.9 | 0.9 | 0.9 | 0.9 | 0.9 | 0.9 | 0.9 | 0.9 | 0.9 | 0.9 | 0.9 | 0.9 | 0.9 | 0.9 | 0.9 | 0.9 | 0.9 | 0.9 | 0.9 | 0.9 | 0.9 | 0.9 | 0.9 | 0.9 | 0.9 | 0.9 | 0.9 | 0.9 | 0.9 | 0.9 | 0.9 | 0.9 | 0.9 | 0.9 | 0.9
BAK_ErzH1 | EnEV 2002 | EnEV 2002 | EnEV 2002 | EnEV 2002 | EnEV 2002 | EnEV 2002 | EnEV 2002 | EnEV 2002 | EnEV 2002 | EnEV 2002 | EnEV 2002 | EnEV 2002 | EnEV 2002 | EnEV 2002 | EnEV 2002 | EnEV 2002 | EnEV 2002 | EnEV 2002 | EnEV 2002 | EnEV 2002 | EnEV 2002 | EnEV 2002 | EnEV 2002 | EnEV 2002 | EnEV 2002 | EnEV 2002 | EnEV 2002 | EnEV 2002 | EnEV 2002 | EnEV 2002 | EnEV 2002 | EnEV 2002 | EnEV 2002 | EnEV 2002 | EnEV 2002 | EnEV 2002 | EnEV 2002 | EnEV 2002 | EnEV 2002 | EnEV 2002
BAK_ErzH2 | EnEV 2002 | EnEV 2002 | EnEV 2002 | EnEV 2002 | EnEV 2002 | EnEV 2002 | EnEV 2002 | EnEV 2002 | EnEV 2002 | EnEV 2002 | EnEV 2002 | EnEV 2002 | EnEV 2002 | EnEV 2002 | EnEV 2002 | EnEV 2002 | EnEV 2002 | EnEV 2002 | EnEV 2002 | EnEV 2002 | EnEV 2002 | EnEV 2002 | EnEV 2002 | EnEV 2002 | EnEV 2002 | EnEV 2002 | EnEV 2002 | EnEV 2002 | EnEV 2002 | EnEV 2002 | EnEV 2002 | EnEV 2002 | EnEV 2002 | EnEV 2002 | EnEV 2002 | EnEV 2002 | EnEV 2002 | EnEV 2002 | EnEV 2002 | EnEV 2002
BAK_ErzH3 | EnEV 2002 | EnEV 2002 | EnEV 2002 | EnEV 2002 | EnEV 2002 | EnEV 2002 | EnEV 2002 | EnEV 2002 | EnEV 2002 | EnEV 2002 | EnEV 2002 | EnEV 2002 | EnEV 2002 | EnEV 2002 | EnEV 2002 | EnEV 2002 | EnEV 2002 | EnEV 2002 | EnEV 2002 | EnEV 2002 | EnEV 2002 | EnEV 2002 | EnEV 2002 | EnEV 2002 | EnEV 2002 | EnEV 2002 | EnEV 2002 | EnEV 2002 | EnEV 2002 | EnEV 2002 | EnEV 2002 | EnEV 2002 | EnEV 2002 | EnEV 2002 | EnEV 2002 | EnEV 2002 | EnEV 2002 | EnEV 2002 | EnEV 2002 | EnEV 2002
BAK_ErzW1 | EnEV 2002 | EnEV 2002 | EnEV 2002 | EnEV 2002 | EnEV 2002 | EnEV 2002 | EnEV 2002 | EnEV 2002 | EnEV 2002 | EnEV 2002 | EnEV 2002 | EnEV 2002 | EnEV 2002 | EnEV 2002 | EnEV 2002 | EnEV 2002 | EnEV 2002 | EnEV 2002 | EnEV 2002 | EnEV 2002 | EnEV 2002 | EnEV 2002 | EnEV 2002 | EnEV 2002 | EnEV 2002 | EnEV 2002 | EnEV 2002 | EnEV 2002 | EnEV 2002 | EnEV 2002 | EnEV 2002 | EnEV 2002 | EnEV 2002 | EnEV 2002 | EnEV 2002 | EnEV 2002 | EnEV 2002 | EnEV 2002 | EnEV 2002 | EnEV 2002
BAK_ErzW2 | EnEV 2002 | EnEV 2002 | EnEV 2002 | EnEV 2002 | EnEV 2002 | EnEV 2002 | EnEV 2002 | EnEV 2002 | EnEV 2002 | EnEV 2002 | EnEV 2002 | EnEV 2002 | EnEV 2002 | EnEV 2002 | EnEV 2002 | EnEV 2002 | EnEV 2002 | EnEV 2002 | EnEV 2002 | EnEV 2002 | EnEV 2002 | EnEV 2002 | EnEV 2002 | EnEV 2002 | EnEV 2002 | EnEV 2002 | EnEV 2002 | EnEV 2002 | EnEV 2002 | EnEV 2002 | EnEV 2002 | EnEV 2002 | EnEV 2002 | EnEV 2002 | EnEV 2002 | EnEV 2002 | EnEV 2002 | EnEV 2002 | EnEV 2002 | EnEV 2002
BAK_ErzW3 | EnEV 2002 | EnEV 2002 | EnEV 2002 | EnEV 2002 | EnEV 2002 | EnEV 2002 | EnEV 2002 | EnEV 2002 | EnEV 2002 | EnEV 2002 | EnEV 2002 | EnEV 2002 | EnEV 2002 | EnEV 2002 | EnEV 2002 | EnEV 2002 | EnEV 2002 | EnEV 2002 | EnEV 2002 | EnEV 2002 | EnEV 2002 | EnEV 2002 | EnEV 2002 | EnEV 2002 | EnEV 2002 | EnEV 2002 | EnEV 2002 | EnEV 2002 | EnEV 2002 | EnEV 2002 | EnEV 2002 | EnEV 2002 | EnEV 2002 | EnEV 2002 | EnEV 2002 | EnEV 2002 | EnEV 2002 | EnEV 2002 | EnEV 2002 | EnEV 2002
BAK_Vert | EnEV | EnEV | EnEV | EnEV | EnEV | EnEV | EnEV | EnEV | EnEV | EnEV | EnEV | EnEV | EnEV | EnEV | EnEV | EnEV | EnEV | EnEV | EnEV | EnEV | EnEV | EnEV | EnEV | EnEV | EnEV | EnEV | EnEV | EnEV | EnEV | EnEV | EnEV | EnEV | EnEV | EnEV | EnEV | EnEV | EnEV | EnEV | EnEV | EnEV
Vert_Betr | optimierter Betrieb (opt. Heizkurve / mit hydraul. Abgleich) | optimierter Betrieb (opt. Heizkurve / mit hydraul. Abgleich) | optimierter Betrieb (opt. Heizkurve / mit hydraul. Abgleich) | optimierter Betrieb (opt. Heizkurve / mit hydraul. Abgleich) | optimierter Betrieb (opt. Heizkurve / mit hydraul. Abgleich) | optimierter Betrieb (opt. Heizkurve / mit hydraul. Abgleich) | optimierter Betrieb (opt. Heizkurve / mit hydraul. Abgleich) | optimierter Betrieb (opt. Heizkurve / mit hydraul. Abgleich) | optimierter Betrieb (opt. Heizkurve / mit hydraul. Abgleich) | optimierter Betrieb (opt. Heizkurve / mit hydraul. Abgleich) | optimierter Betrieb (opt. Heizkurve / mit hydraul. Abgleich) | optimierter Betrieb (opt. Heizkurve / mit hydraul. Abgleich) | optimierter Betrieb (opt. Heizkurve / mit hydraul. Abgleich) | optimierter Betrieb (opt. Heizkurve / mit hydraul. Abgleich) | optimierter Betrieb (opt. Heizkurve / mit hydraul. Abgleich) | optimierter Betrieb (opt. Heizkurve / mit hydraul. Abgleich) | optimierter Betrieb (opt. Heizkurve / mit hydraul. Abgleich) | optimierter Betrieb (opt. Heizkurve / mit hydraul. Abgleich) | optimierter Betrieb (opt. Heizkurve / mit hydraul. Abgleich) | optimierter Betrieb (opt. Heizkurve / mit hydraul. Abgleich) | optimierter Betrieb (opt. Heizkurve / mit hydraul. Abgleich) | optimierter Betrieb (opt. Heizkurve / mit hydraul. Abgleich) | optimierter Betrieb (opt. Heizkurve / mit hydraul. Abgleich) | optimierter Betrieb (opt. Heizkurve / mit hydraul. Abgleich) | optimierter Betrieb (opt. Heizkurve / mit hydraul. Abgleich) | optimierter Betrieb (opt. Heizkurve / mit hydraul. Abgleich) | optimierter Betrieb (opt. Heizkurve / mit hydraul. Abgleich) | optimierter Betrieb (opt. Heizkurve / mit hydraul. Abgleich) | optimierter Betrieb (opt. Heizkurve / mit hydraul. Abgleich) | optimierter Betrieb (opt. Heizkurve / mit hydraul. Abgleich) | optimierter Betrieb (opt. Heizkurve / mit hydraul. Abgleich) | optimierter Betrieb (opt. Heizkurve / mit hydraul. Abgleich) | optimierter Betrieb (opt. Heizkurve / mit hydraul. Abgleich) | optimierter Betrieb (opt. Heizkurve / mit hydraul. Abgleich) | optimierter Betrieb (opt. Heizkurve / mit hydraul. Abgleich) | optimierter Betrieb (opt. Heizkurve / mit hydraul. Abgleich) | optimierter Betrieb (opt. Heizkurve / mit hydraul. Abgleich) | optimierter Betrieb (opt. Heizkurve / mit hydraul. Abgleich) | optimierter Betrieb (opt. Heizkurve / mit hydraul. Abgleich) | optimierter Betrieb (opt. Heizkurve / mit hydraul. Abgleich)
BAK_WW_Vert | EnEV | EnEV | EnEV | EnEV | EnEV | EnEV | EnEV | EnEV | EnEV | EnEV | EnEV | EnEV | EnEV | EnEV | EnEV | EnEV | EnEV | EnEV | EnEV | EnEV | EnEV | EnEV | EnEV | EnEV | EnEV | EnEV | EnEV | EnEV | EnEV | EnEV | EnEV | EnEV | EnEV | EnEV | EnEV | EnEV | EnEV | EnEV | EnEV | EnEV
BAK_WW_Speich | EnEV 2002 | EnEV 2002 | EnEV 2002 | EnEV 2002 | EnEV 2002 | EnEV 2002 | EnEV 2002 | EnEV 2002 | EnEV 2002 | EnEV 2002 | EnEV 2002 | EnEV 2002 | EnEV 2002 | EnEV 2002 | EnEV 2002 | EnEV 2002 | EnEV 2002 | EnEV 2002 | EnEV 2002 | EnEV 2002 | EnEV 2002 | EnEV 2002 | EnEV 2002 | EnEV 2002 | EnEV 2002 | EnEV 2002 | EnEV 2002 | EnEV 2002 | EnEV 2002 | EnEV 2002 | EnEV 2002 | EnEV 2002 | EnEV 2002 | EnEV 2002 | EnEV 2002 | EnEV 2002 | EnEV 2002 | EnEV 2002 | EnEV 2002 | EnEV 2002
Hg_Bez (1)
Hg_Bez (2)
Hg_Bez (3)
Hg_Bez (4)
Hg_Bauart (1)
Hg_Bauart (2)
Hg_Bauart (3)
Hg_Bauart (4)
Hg_n (1)
Hg_n (2)
Hg_n (3)
Hg_n (4)
Hg_Qp_N (1)
Hg_Qp_N (2)
Hg_Qp_N (3)
Hg_Qp_N (4)
Hg_eta_30 (1)
Hg_eta_30 (2)
Hg_eta_30 (3)
Hg_eta_30 (4)
Hg_q_B70 (1)
Hg_q_B70 (2)
Hg_q_B70 (3)
Hg_q_B70 (4)
Hg_t_HP (1)
Hg_t_HP (2)
Hg_t_HP (3)
Hg_t_HP (4)
Hg_theta_e_min (1)
Hg_theta_e_min (2)
Hg_theta_e_min (3)
Hg_theta_e_min (4)
Hg_theta_i_norm (1)
Hg_theta_i_norm (2)
Hg_theta_i_norm (3)
Hg_theta_i_norm (4)
Hg_theta_km (1)
Hg_theta_km (2)
Hg_theta_km (3)
Hg_theta_km (4)
Hg_f_c (1)
Hg_f_c (2)
Hg_f_c (3)
Hg_f_c (4)
Hg_P_HE (1)
Hg_P_HE (2)
Hg_P_HE (3)
Hg_P_HE (4)
Hg_z (1)
Hg_z (2)
Hg_z (3)
Hg_z (4)
Hg_e_g (1)
Hg_e_g (2)
Hg_e_g (3)
Hg_e_g (4)
Hg_q_HE (1)
Hg_q_HE (2)
Hg_q_HE (3)
Hg_q_HE (4)
Hs_t_HP
Hs_theta_HKm
Hs_theta_u_m
Hs_f_a
Hs_T_Pruef
Hs_f_Laden
Hs_q_B_S
Hs_P_Pumpe
Hs_z
Hs_q
Hs_q_HE
Hd_t_HP
Hd_theta_e_min
Hd_theta_i_norm
Hd_theta_e_m
Hd_n_HF
Hd_theta_VL_max
Hd_theta_RL_max
Hd_theta_VL_min
Hd_theta_RL_min
Hd_theta_HK_m
Hd_z
Hd_P_Pumpe
Hd_f_P
Hd_name (1)
Hd_name (2)
Hd_name (3)
Hd_L (1)
Hd_L (2)
Hd_L (3)
Hd_U_R (1)
Hd_U_R (2)
Hd_U_R (3)
Hd_theta_u_m (1)
Hd_theta_u_m (2)
Hd_theta_u_m (3)
Hd_f_a (1)
Hd_f_a (2)
Hd_f_a (3)
Hd_f_b (1)
Hd_f_b (2)
Hd_f_b (3)
Hd_q
Hd_q_HE
Wg_Bez (1)
Wg_Bez (2)
Wg_Bez (3)
Wg_Bez (4)
Wg_Bauart (1)
Wg_Bauart (2)
Wg_Bauart (3)
Wg_Bauart (4)
Wg_n (1)
Wg_n (2)
Wg_n (3)
Wg_n (4)
Wg_Qp_N (1)
Wg_Qp_N (2)
Wg_Qp_N (3)
Wg_Qp_N (4)
Wg_eta_100 (1)
Wg_eta_100 (2)
Wg_eta_100 (3)
Wg_eta_100 (4)
Wg_q_B70 (1)
Wg_q_B70 (2)
Wg_q_B70 (3)
Wg_q_B70 (4)
Wg_t_W (1)
Wg_t_W (2)
Wg_t_W (3)
Wg_t_W (4)
Wg_t_HP (1)
Wg_t_HP (2)
Wg_t_HP (3)
Wg_t_HP (4)
Wg_theta_Km (1)
Wg_theta_Km (2)
Wg_theta_Km (3)
Wg_theta_Km (4)
Wg_P_HE (1)
Wg_P_HE (2)
Wg_P_HE (3)
Wg_P_HE (4)
Wg_z (1)
Wg_z (2)
Wg_z (3)
Wg_z (4)
Wg_e_g (1)
Wg_e_g (2)
Wg_e_g (3)
Wg_e_g (4)
Wg_q_HE (1)
Wg_q_HE (2)
Wg_q_HE (3)
Wg_q_HE (4)
Ws_t_HP
Ws_t_TW
Ws_theta_TW
Ws_theta_u_m
Ws_f_a
Ws_T_Pruef
Ws_f_Laden
Ws_q_B_S
Ws_P_Pumpe
Ws_z
Ws_q
Ws_q_h
Ws_q_HE
Wd_t_HP
Wd_t_TW
Wd_z
Wd_P_Pumpe
Wd_theta_TW
Wd_theta_TW_ZU_unged
Wd_theta_TW_ZU
Wd_theta_TW_E_unged
Wd_theta_TW_E
Wd_Name (1)
Wd_Name (2)
Wd_Name (3)
Wd_Zirk_vorh (1)
Wd_Zirk_vorh (2)
Wd_Zirk_vorh (3)
Wd_L (1)
Wd_L (2)
Wd_L (3)
Wd_U_R (1)
Wd_U_R (2)
Wd_U_R (3)
Wd_theta_u_m (1)
Wd_theta_u_m (2)
Wd_theta_u_m (3)
Wd_f_a (1)
Wd_f_a (2)
Wd_f_a (3)
Wd_q
Wd_q_h
Wd_q_HE
Datensatz_EnEV_Referenz | de.2009.sfh.ref | de.2009.sfh.ref | de.2009.sfh.ref | de.2009.sfh.ref | de.2009.sfh.ref.dhw-el | de.2009.sfh.ref | de.2009.sfh.ref | de.2009.sfh.ref | de.2009.sfh.ref | de.2009.mfh.ref | de.2009.mfh.ref | de.2009.mfh.ref | de.2009.mfh.ref | de.2009.mfh.ref.dhw-el | de.2009.mfh.ref | de.2009.mfh.ref | de.2009.mfh.ref | de.2009.mfh.ref | de.2009.sfh.ref | de.2009.sfh.ref.dhw-el | de.2009.sfh.ref | de.2009.sfh.ref | de.2009.sfh.ref | de.2009.sfh.ref | de.2009.sfh.ref.dhw-el | de.2009.sfh.ref | de.2009.sfh.ref | de.2009.sfh.ref | de.2009.sfh.ref | de.2009.mfh.ref | de.2009.mfh.ref.dhw-el | de.2009.mfh.ref | de.2009.mfh.ref | de.2009.mfh.ref | de.2009.mfh.ref | de.2009.mfh.ref.dhw-el | de.2009.mfh.ref | de.2009.mfh.ref | de.2009.mfh.ref | de.2009.mfh.ref
bu_location_details1 | EnEV: Berliner Straße 100; EnEV: Berliner Straße 100; EnEV: Berliner Straße 100; EnEV: Berliner Straße 100; EnEV: Berliner Straße 100; EnEV: Berliner Straße 100; EnEV: Berliner Straße 100; EnEV: Berliner Straße 100; EnEV: Berliner Straße 100; EnEV: Berliner Straße 100; EnEV: Berliner Straße 100; EnEV: Berliner Straße 100; EnEV: Berliner Straße 100; EnEV: Berliner Straße 100; EnEV: Berliner Straße 100; EnEV: Berliner Straße 100; EnEV: Berliner Straße 100; EnEV: Berliner Straße 100; EnEV: Berliner Straße 100; EnEV: Berliner Straße 100; EnEV: Berliner Straße 100; EnEV: Berliner Straße 100
bu_location_details2 | EnEV: Hinterhaus; EnEV: Hinterhaus; EnEV: Hinterhaus; EnEV: Hinterhaus; EnEV: Hinterhaus; EnEV: Hinterhaus; EnEV: Hinterhaus; EnEV: Hinterhaus; EnEV: Hinterhaus; EnEV: Hinterhaus; EnEV: Hinterhaus; EnEV: Hinterhaus; EnEV: Hinterhaus; EnEV: Hinterhaus; EnEV: Hinterhaus; EnEV: Hinterhaus; EnEV: Hinterhaus; EnEV: Hinterhaus; EnEV: Hinterhaus; EnEV: Hinterhaus; EnEV: Hinterhaus; EnEV: Hinterhaus
bu_post_code | EnEV: 12345; EnEV: 12345; EnEV: 12345; EnEV: 12345; EnEV: 12345; EnEV: 12345; EnEV: 12345; EnEV: 12345; EnEV: 12345; EnEV: 12345; EnEV: 12345; EnEV: 12345; EnEV: 12345; EnEV: 12345; EnEV: 12345; EnEV: 12345; EnEV: 12345; EnEV: 12345; EnEV: 12345; EnEV: 12345; EnEV: 12345; EnEV: 12345
bu_city | EnEV: Woauchimmer; EnEV: Woauchimmer; EnEV: Woauchimmer; EnEV: Woauchimmer; EnEV: Woauchimmer; EnEV: Woauchimmer; EnEV: Woauchimmer; EnEV: Woauchimmer; EnEV: Woauchimmer; EnEV: Woauchimmer; EnEV: Woauchimmer; EnEV: Woauchimmer; EnEV: Woauchimmer; EnEV: Woauchimmer; EnEV: Woauchimmer; EnEV: Woauchimmer; EnEV: Woauchimmer; EnEV: Woauchimmer; EnEV: Woauchimmer; EnEV: Woauchimmer; EnEV: Woauchimmer; EnEV: Woauchimmer
bu_location_details3
bu_remarks | EnEV: fiktiv; EnEV: fiktiv; EnEV: fiktiv; EnEV: fiktiv; EnEV: fiktiv; EnEV: fiktiv; EnEV: fiktiv; EnEV: fiktiv; EnEV: fiktiv; EnEV: fiktiv; EnEV: fiktiv; EnEV: fiktiv; EnEV: fiktiv; EnEV: fiktiv; EnEV: fiktiv; EnEV: fiktiv; EnEV: fiktiv; EnEV: fiktiv; EnEV: fiktiv; EnEV: fiktiv; EnEV: fiktiv; EnEV: fiktiv
ow_name | EnEV: Otto Normal; EnEV: Otto Normal; EnEV: Otto Normal; EnEV: Otto Normal; EnEV: Otto Normal; EnEV: Otto Normal; EnEV: Otto Normal; EnEV: Otto Normal; EnEV: Otto Normal; EnEV: Otto Normal; EnEV: Otto Normal; EnEV: Otto Normal; EnEV: Otto Normal; EnEV: Otto Normal; EnEV: Otto Normal; EnEV: Otto Normal; EnEV: Otto Normal; EnEV: Otto Normal; EnEV: Otto Normal; EnEV: Otto Normal; EnEV: Otto Normal; EnEV: Otto Normal
ow_location_details1 | EnEV: Berliner Straße 100; EnEV: Berliner Straße 100; EnEV: Berliner Straße 100; EnEV: Berliner Straße 100; EnEV: Berliner Straße 100; EnEV: Berliner Straße 100; EnEV: Berliner Straße 100; EnEV: Berliner Straße 100; EnEV: Berliner Straße 100; EnEV: Berliner Straße 100; EnEV: Berliner Straße 100; EnEV: Berliner Straße 100; EnEV: Berliner Straße 100; EnEV: Berliner Straße 100; EnEV: Berliner Straße 100; EnEV: Berliner Straße 100; EnEV: Berliner Straße 100; EnEV: Berliner Straße 100; EnEV: Berliner Straße 100; EnEV: Berliner Straße 100; EnEV: Berliner Straße 100; EnEV: Berliner Straße 100
ow_location_details2 | EnEV: Hinterhaus; EnEV: Hinterhaus; EnEV: Hinterhaus; EnEV: Hinterhaus; EnEV: Hinterhaus; EnEV: Hinterhaus; EnEV: Hinterhaus; EnEV: Hinterhaus; EnEV: Hinterhaus; EnEV: Hinterhaus; EnEV: Hinterhaus; EnEV: Hinterhaus; EnEV: Hinterhaus; EnEV: Hinterhaus; EnEV: Hinterhaus; EnEV: Hinterhaus; EnEV: Hinterhaus; EnEV: Hinterhaus; EnEV: Hinterhaus; EnEV: Hinterhaus; EnEV: Hinterhaus; EnEV: Hinterhaus
ow_post_code | EnEV: 12345; EnEV: 12345; EnEV: 12345; EnEV: 12345; EnEV: 12345; EnEV: 12345; EnEV: 12345; EnEV: 12345; EnEV: 12345; EnEV: 12345; EnEV: 12345; EnEV: 12345; EnEV: 12345; EnEV: 12345; EnEV: 12345; EnEV: 12345; EnEV: 12345; EnEV: 12345; EnEV: 12345; EnEV: 12345; EnEV: 12345; EnEV: 12345
ow_city | EnEV: Woauchimmer; EnEV: Woauchimmer; EnEV: Woauchimmer; EnEV: Woauchimmer; EnEV: Woauchimmer; EnEV: Woauchimmer; EnEV: Woauchimmer; EnEV: Woauchimmer; EnEV: Woauchimmer; EnEV: Woauchimmer; EnEV: Woauchimmer; EnEV: Woauchimmer; EnEV: Woauchimmer; EnEV: Woauchimmer; EnEV: Woauchimmer; EnEV: Woauchimmer; EnEV: Woauchimmer; EnEV: Woauchimmer; EnEV: Woauchimmer; EnEV: Woauchimmer; EnEV: Woauchimmer; EnEV: Woauchimmer
ow_location_details3
ow_remarks | EnEV: fiktiv; EnEV: fiktiv; EnEV: fiktiv; EnEV: fiktiv; EnEV: fiktiv; EnEV: fiktiv; EnEV: fiktiv; EnEV: fiktiv; EnEV: fiktiv; EnEV: fiktiv; EnEV: fiktiv; EnEV: fiktiv; EnEV: fiktiv; EnEV: fiktiv; EnEV: fiktiv; EnEV: fiktiv; EnEV: fiktiv; EnEV: fiktiv; EnEV: fiktiv; EnEV: fiktiv; EnEV: fiktiv; EnEV: fiktiv
is_institution | EnEV: EAErsteller; EnEV: EAErsteller; EnEV: EAErsteller; EnEV: EAErsteller; EnEV: EAErsteller; EnEV: EAErsteller; EnEV: EAErsteller; EnEV: EAErsteller; EnEV: EAErsteller; EnEV: EAErsteller; EnEV: EAErsteller; EnEV: EAErsteller; EnEV: EAErsteller; EnEV: EAErsteller; EnEV: EAErsteller; EnEV: EAErsteller; EnEV: EAErsteller; EnEV: EAErsteller; EnEV: EAErsteller; EnEV: EAErsteller; EnEV: EAErsteller; EnEV: EAErsteller
is_name | EnEV: Inge Nieur; EnEV: Inge Nieur; EnEV: Inge Nieur; EnEV: Inge Nieur; EnEV: Inge Nieur; EnEV: Inge Nieur; EnEV: Inge Nieur; EnEV: Inge Nieur; EnEV: Inge Nieur; EnEV: Inge Nieur; EnEV: Inge Nieur; EnEV: Inge Nieur; EnEV: Inge Nieur; EnEV: Inge Nieur; EnEV: Inge Nieur; EnEV: Inge Nieur; EnEV: Inge Nieur; EnEV: Inge Nieur; EnEV: Inge Nieur; EnEV: Inge Nieur; EnEV: Inge Nieur; EnEV: Inge Nieur
is_location_details1 | EnEV: Kastanienallee 1; EnEV: Kastanienallee 1; EnEV: Kastanienallee 1; EnEV: Kastanienallee 1; EnEV: Kastanienallee 1; EnEV: Kastanienallee 1; EnEV: Kastanienallee 1; EnEV: Kastanienallee 1; EnEV: Kastanienallee 1; EnEV: Kastanienallee 1; EnEV: Kastanienallee 1; EnEV: Kastanienallee 1; EnEV: Kastanienallee 1; EnEV: Kastanienallee 1; EnEV: Kastanienallee 1; EnEV: Kastanienallee 1; EnEV: Kastanienallee 1; EnEV: Kastanienallee 1; EnEV: Kastanienallee 1; EnEV: Kastanienallee 1; EnEV: Kastanienallee 1; EnEV: Kastanienallee 1
is_location_details2
is_post_code | EnEV: 12345; EnEV: 12345; EnEV: 12345; EnEV: 12345; EnEV: 12345; EnEV: 12345; EnEV: 12345; EnEV: 12345; EnEV: 12345; EnEV: 12345; EnEV: 12345; EnEV: 12345; EnEV: 12345; EnEV: 12345; EnEV: 12345; EnEV: 12345; EnEV: 12345; EnEV: 12345; EnEV: 12345; EnEV: 12345; EnEV: 12345; EnEV: 12345
is_city | EnEV: Woauchimmer; EnEV: Woauchimmer; EnEV: Woauchimmer; EnEV: Woauchimmer; EnEV: Woauchimmer; EnEV: Woauchimmer; EnEV: Woauchimmer; EnEV: Woauchimmer; EnEV: Woauchimmer; EnEV: Woauchimmer; EnEV: Woauchimmer; EnEV: Woauchimmer; EnEV: Woauchimmer; EnEV: Woauchimmer; EnEV: Woauchimmer; EnEV: Woauchimmer; EnEV: Woauchimmer; EnEV: Woauchimmer; EnEV: Woauchimmer; EnEV: Woauchimmer; EnEV: Woauchimmer; EnEV: Woauchimmer
is_phone | EnEV: 01234/56789; EnEV: 01234/56789; EnEV: 01234/56789; EnEV: 01234/56789; EnEV: 01234/56789; EnEV: 01234/56789; EnEV: 01234/56789; EnEV: 01234/56789; EnEV: 01234/56789; EnEV: 01234/56789; EnEV: 01234/56789; EnEV: 01234/56789; EnEV: 01234/56789; EnEV: 01234/56789; EnEV: 01234/56789; EnEV: 01234/56789; EnEV: 01234/56789; EnEV: 01234/56789; EnEV: 01234/56789; EnEV: 01234/56789; EnEV: 01234/56789; EnEV: 01234/56789
is_email | EnEV: Inge.Nieur@x.de; EnEV: Inge.Nieur@x.de; EnEV: Inge.Nieur@x.de; EnEV: Inge.Nieur@x.de; EnEV: Inge.Nieur@x.de; EnEV: Inge.Nieur@x.de; EnEV: Inge.Nieur@x.de; EnEV: Inge.Nieur@x.de; EnEV: Inge.Nieur@x.de; EnEV: Inge.Nieur@x.de; EnEV: Inge.Nieur@x.de; EnEV: Inge.Nieur@x.de; EnEV: Inge.Nieur@x.de; EnEV: Inge.Nieur@x.de; EnEV: Inge.Nieur@x.de; EnEV: Inge.Nieur@x.de; EnEV: Inge.Nieur@x.de; EnEV: Inge.Nieur@x.de; EnEV: Inge.Nieur@x.de; EnEV: Inge.Nieur@x.de; EnEV: Inge.Nieur@x.de; EnEV: Inge.Nieur@x.de
is_location_details3
is_remarks | EnEV: fiktiv; EnEV: fiktiv; EnEV: fiktiv; EnEV: fiktiv; EnEV: fiktiv; EnEV: fiktiv; EnEV: fiktiv; EnEV: fiktiv; EnEV: fiktiv; EnEV: fiktiv; EnEV: fiktiv; EnEV: fiktiv; EnEV: fiktiv; EnEV: fiktiv; EnEV: fiktiv; EnEV: fiktiv; EnEV: fiktiv; EnEV: fiktiv; EnEV: fiktiv; EnEV: fiktiv; EnEV: fiktiv; EnEV: fiktiv
title_admin1
admin1
title_admin2
admin2
title_admin3
admin3
title_admin4
admin4
title_admin5
admin5
title_admin6
admin6
title_admin7
admin7
title_admin8
admin8
title_admin9
admin9
title_admin10
admin10
EnEV_Objekt_Typ
Ausstellgrund_Neubau | EnEV: TRUE; EnEV: TRUE; EnEV: TRUE; EnEV: TRUE; EnEV: TRUE; EnEV: TRUE; EnEV: TRUE; EnEV: TRUE; EnEV: TRUE; EnEV: TRUE; EnEV: TRUE; EnEV: TRUE; EnEV: TRUE; EnEV: TRUE; EnEV: TRUE; EnEV: TRUE; EnEV: TRUE; EnEV: TRUE; EnEV: TRUE; EnEV: TRUE; EnEV: TRUE; EnEV: TRUE
Ausstellgrund_Vermietung
Ausstellgrund_Modernisierung
Ausstellgrund_Sonstiges
Ermittlung_durch_Energiebedarf | EnEV: TRUE; EnEV: TRUE; EnEV: TRUE; EnEV: TRUE; EnEV: TRUE; EnEV: TRUE; EnEV: TRUE; EnEV: TRUE; EnEV: TRUE; EnEV: TRUE; EnEV: TRUE; EnEV: TRUE; EnEV: TRUE; EnEV: TRUE; EnEV: TRUE; EnEV: TRUE; EnEV: TRUE; EnEV: TRUE; EnEV: TRUE; EnEV: TRUE; EnEV: TRUE; EnEV: TRUE
Ermittlung_durch_Energieverbrauch
HinweiseZusatzInfos | EnEV: TRUE; EnEV: TRUE; EnEV: TRUE; EnEV: TRUE; EnEV: TRUE; EnEV: TRUE; EnEV: TRUE; EnEV: TRUE; EnEV: TRUE; EnEV: TRUE; EnEV: TRUE; EnEV: TRUE; EnEV: TRUE; EnEV: TRUE; EnEV: TRUE; EnEV: TRUE; EnEV: TRUE; EnEV: TRUE; EnEV: TRUE; EnEV: TRUE; EnEV: TRUE; EnEV: TRUE
Datenerhebung_Eigentuemer
Datenerhebung_Aussteller | EnEV: TRUE; EnEV: TRUE; EnEV: TRUE; EnEV: TRUE; EnEV: TRUE; EnEV: TRUE; EnEV: TRUE; EnEV: TRUE; EnEV: TRUE; EnEV: TRUE; EnEV: TRUE; EnEV: TRUE; EnEV: TRUE; EnEV: TRUE; EnEV: TRUE; EnEV: TRUE; EnEV: TRUE; EnEV: TRUE; EnEV: TRUE; EnEV: TRUE; EnEV: TRUE; EnEV: TRUE
DenaAusstellerNr
Aussteller_AusgabeArt
AusstellerLogo_Transparent
AusstellerLogo_Pfad
GebaeudeFoto_Pfad
AusstellerUnterschrift_Pfad
Aussteller_AusgabeUnterschrift
ErneuerbareEnergien_Einsetzbarkeit
ErneuerbareEnergien_Heizung
ErneuerbareEnergien_Warmwasser
ErneuerbareEnergien_Lueftung
ErneuerbareEnergien_Kuehlung
ErneuerbareEnergien
Lueftung
Baujahr_Anlage | EnEV: 2009; EnEV: 2009; EnEV: 2009; EnEV: 2009; EnEV: 2009; EnEV: 2009; EnEV: 2009; EnEV: 2009; EnEV: 2009; EnEV: 2009; EnEV: 2009; EnEV: 2009; EnEV: 2009; EnEV: 2009; EnEV: 2009; EnEV: 2009; EnEV: 2009; EnEV: 2009; EnEV: 2009; EnEV: 2009; EnEV: 2009; EnEV: 2009
Empfehlungen_moeglich
EnEV_Mod_Var_1
EnEV_Mod_Var_2
Vergleich_gemaessNummern_1
Vergleich_gemaessNummern_2
Empfehlungen_Bau_Anlagenteil_1
Empfehlungen_Massnahmen_1
Empfehlungen_Bau_Anlagenteil_2
Empfehlungen_Massnahmen_2
Empfehlungen_Bau_Anlagenteil_3
Empfehlungen_Massnahmen_3
Empfehlungen_Bau_Anlagenteil_4
Empfehlungen_Massnahmen_4
Empfehlungen_Bau_Anlagenteil_5
Empfehlungen_Massnahmen_5
Empfehlungen_Bau_Anlagenteil_6
Empfehlungen_Massnahmen_6
Empfehlungen_Bau_Anlagenteil_7
Empfehlungen_Massnahmen_7
Empfehlungen_Bau_Anlagenteil_8
Empfehlungen_Massnahmen_8
Empfehlungen_Bau_Anlagenteil_9
Empfehlungen_Massnahmen_9
Empfehlungen_Bau_Anlagenteil_10
Empfehlungen_Massnahmen_10
Empfehlungen_Bau_Anlagenteil_11
Empfehlungen_Massnahmen_11
Empfehlungen_Bau_Anlagenteil_12
Empfehlungen_Massnahmen_12
Empfehlungen_Bau_Anlagenteil_13
Empfehlungen_Massnahmen_13
Empfehlungen_Bau_Anlagenteil_14
Empfehlungen_Massnahmen_14
Empfehlungen_Bau_Anlagenteil_15
Empfehlungen_Massnahmen_15
Empfehlungen_Bau_Anlagenteil_16
Empfehlungen_Massnahmen_16
Empfehlungen_Bau_Anlagenteil_17
Empfehlungen_Massnahmen_17
Empfehlungen_Bau_Anlagenteil_18
Empfehlungen_Massnahmen_18
Empfehlungen_Bau_Anlagenteil_19
Empfehlungen_Massnahmen_19
Empfehlungen_Bau_Anlagenteil_20
Empfehlungen_Massnahmen_20
Empfehlungen_Bau_Anlagenteil_21
Empfehlungen_Massnahmen_21
Empfehlungen_Bau_Anlagenteil_22
Empfehlungen_Massnahmen_22
Empfehlungen_Bau_Anlagenteil_23
Empfehlungen_Massnahmen_23
Empfehlungen_Bau_Anlagenteil_24
Empfehlungen_Massnahmen_24
Empfehlungen_Bau_Anlagenteil_25
Empfehlungen_Massnahmen_25
Empfehlungen_Bau_Anlagenteil_26
Empfehlungen_Massnahmen_26
Empfehlungen_Bau_Anlagenteil_27
Empfehlungen_Massnahmen_27
Empfehlungen_Bau_Anlagenteil_28
Empfehlungen_Massnahmen_28
Empfehlungen_Bau_Anlagenteil_29
Empfehlungen_Massnahmen_29
Empfehlungen_Bau_Anlagenteil_30
Empfehlungen_Massnahmen_30
Empfehlungen_Bau_Anlagenteil_31
Empfehlungen_Massnahmen_31
Empfehlungen_Bau_Anlagenteil_32
Empfehlungen_Massnahmen_32
Vereinfachungen | EnEV: FALSE; EnEV: FALSE; EnEV: FALSE; EnEV: FALSE; EnEV: FALSE; EnEV: FALSE; EnEV: FALSE; EnEV: FALSE; EnEV: FALSE; EnEV: FALSE; EnEV: FALSE; EnEV: FALSE; EnEV: FALSE; EnEV: FALSE; EnEV: FALSE; EnEV: FALSE; EnEV: FALSE; EnEV: FALSE; EnEV: FALSE; EnEV: FALSE; EnEV: FALSE; EnEV: FALSE
SommerWaermeschutz | EnEV: FALSE; EnEV: FALSE; EnEV: FALSE; EnEV: FALSE; EnEV: FALSE; EnEV: FALSE; EnEV: FALSE; EnEV: FALSE; EnEV: FALSE; EnEV: FALSE; EnEV: FALSE; EnEV: FALSE; EnEV: FALSE; EnEV: FALSE; EnEV: FALSE; EnEV: FALSE; EnEV: FALSE; EnEV: FALSE; EnEV: FALSE; EnEV: FALSE; EnEV: FALSE; EnEV: FALSE
Verschaerft_15ProzentEingehalten | EnEV: FALSE; EnEV: FALSE; EnEV: FALSE; EnEV: FALSE; EnEV: FALSE; EnEV: FALSE; EnEV: FALSE; EnEV: FALSE; EnEV: FALSE; EnEV: FALSE; EnEV: FALSE; EnEV: FALSE; EnEV: FALSE; EnEV: FALSE; EnEV: FALSE; EnEV: FALSE; EnEV: FALSE; EnEV: FALSE; EnEV: FALSE; EnEV: FALSE; EnEV: FALSE; EnEV: FALSE
A_Da | 82.5455 | 82.5455 | 82.5455 | 82.5455 | 82.5455 | 82.5455 | 82.5455 | 82.5455 | 82.5455 | 194.5942 | 194.5942 | 194.5942 | 194.5942 | 194.5942 | 194.5942 | 194.5942 | 194.5942 | 194.5942 | 82.5455 | 82.5455 | 82.5455 | 82.5455 | 82.5455 | 82.5455 | 82.5455 | 82.5455 | 82.5455 | 82.5455 | 82.5455 | 194.5942 | 194.5942 | 194.5942 | 194.5942 | 194.5942 | 194.5942 | 194.5942 | 194.5942 | 194.5942 | 194.5942 | 194.5942
A_OG | 0 | 0 | 0 | 0 | 0 | 0 | 0 | 0 | 0 | 0 | 0 | 0 | 0 | 0 | 0 | 0 | 0 | 0 | 0 | 0 | 0 | 0 | 0 | 0 | 0 | 0 | 0 | 0 | 0 | 0 | 0 | 0 | 0 | 0 | 0 | 0 | 0 | 0 | 0 | 0
A_AW | 133.3589 | 133.3589 | 133.3589 | 133.3589 | 133.3589 | 133.3589 | 133.3589 | 133.3589 | 133.3589 | 458.8246 | 458.8246 | 458.8246 | 458.8246 | 458.8246 | 458.8246 | 458.8246 | 458.8246 | 458.8246 | 133.3589 | 133.3589 | 133.3589 | 133.3589 | 133.3589 | 133.3589 | 133.3589 | 133.3589 | 133.3589 | 133.3589 | 133.3589 | 458.8246 | 458.8246 | 458.8246 | 458.8246 | 458.8246 | 458.8246 | 458.8246 | 458.8246 | 458.8246 | 458.8246 | 458.8246
A_AWK | 0 | 0 | 0 | 0 | 0 | 0 | 0 | 0 | 0 | 17.9676 | 42.83 | 42.83 | 42.83 | 17.9676 | 17.9676 | 17.9676 | 17.9676 | 17.9676 | 0 | 0 | 0 | 0 | 0 | 0 | 0 | 0 | 0 | 0 | 0 | 17.9676 | 17.9676 | 17.9676 | 42.83 | 42.83 | 42.83 | 17.9676 | 17.9676 | 17.9676 | 17.9676 | 17.9676
A_Fb | 72.3247 | 72.3247 | 72.3247 | 72.3247 | 72.3247 | 72.3247 | 72.3247 | 72.3247 | 72.3247 | 200.4336 | 175.5712 | 175.5712 | 175.5712 | 200.4336 | 200.4336 | 200.4336 | 200.4336 | 200.4336 | 72.3247 | 72.3247 | 72.3247 | 72.3247 | 72.3247 | 72.3247 | 72.3247 | 72.3247 | 72.3247 | 72.3247 | 72.3247 | 200.4336 | 200.4336 | 200.4336 | 175.5712 | 175.5712 | 175.5712 | 200.4336 | 200.4336 | 200.4336 | 200.4336 | 200.4336
A_Fe | 28.3746 | 28.3746 | 28.3746 | 28.3746 | 28.3746 | 28.3746 | 28.3746 | 28.3746 | 28.3746 | 129.5218 | 129.5218 | 129.5218 | 129.5218 | 129.5218 | 129.5218 | 129.5218 | 129.5218 | 129.5218 | 28.3746 | 28.3746 | 28.3746 | 28.3746 | 28.3746 | 28.3746 | 28.3746 | 28.3746 | 28.3746 | 28.3746 | 28.3746 | 129.5218 | 129.5218 | 129.5218 | 129.5218 | 129.5218 | 129.5218 | 129.5218 | 129.5218 | 129.5218 | 129.5218 | 129.5218
kvep_A_Da | 76.6964 | 76.4727 | 76.4727 | 76.4727 | 76.6964 | 76.6964 | 76.6964 | 76.6964 | 76.6964 | 239.824 | 239.824 | 239.824 | 239.824 | 239.824 | 239.824 | 239.824 | 239.824 | 239.824 | 76.4727 | 76.4727 | 76.6964 | 76.4727 | 76.4727 | 76.4727 | 76.6964 | 76.6964 | 76.6964 | 76.6964 | 76.6964 | 239.824 | 239.824 | 239.824 | 239.824 | 239.824 | 239.824 | 239.824 | 239.824 | 239.824 | 239.824 | 239.824
kvep_A_OG | 0 | 0 | 0 | 0 | 0 | 0 | 0 | 0 | 0 | 0 | 0 | 0 | 0 | 0 | 0 | 0 | 0 | 0 | 0 | 0 | 0 | 0 | 0 | 0 | 0 | 0 | 0 | 0 | 0 | 0 | 0 | 0 | 0 | 0 | 0 | 0 | 0 | 0 | 0 | 0
kvep_A_AW | 147.1806 | 146.992 | 146.992 | 146.992 | 147.1806 | 147.1806 | 147.1806 | 147.1806 | 147.1806 | 399.652 | 399.652 | 399.652 | 399.652 | 399.652 | 399.652 | 399.652 | 399.652 | 399.652 | 146.992 | 146.992 | 147.1806 | 146.992 | 146.992 | 146.992 | 147.1806 | 147.1806 | 147.1806 | 147.1806 | 147.1806 | 399.652 | 399.652 | 399.652 | 399.652 | 399.652 | 399.652 | 399.652 | 399.652 | 399.652 | 399.652 | 399.652
kvep_A_AWK | 0 | 0 | 0 | 0 | 0 | 0 | 0 | 0 | 0 | 0 | 0 | 0 | 0 | 0 | 0 | 0 | 0 | 0 | 0 | 0 | 0 | 0 | 0 | 0 | 0 | 0 | 0 | 0 | 0 | 0 | 0 | 0 | 0 | 0 | 0 | 0 | 0 | 0 | 0 | 0
kvep_A_Fb | 68.0041 | 67.8058 | 67.8058 | 67.8058 | 68.0041 | 68.0041 | 68.0041 | 68.0041 | 68.0041 | 163.5723 | 163.5723 | 163.5723 | 163.5723 | 163.5723 | 163.5723 | 163.5723 | 163.5723 | 163.5723 | 67.8058 | 67.8058 | 68.0041 | 67.8058 | 67.8058 | 67.8058 | 68.0041 | 68.0041 | 68.0041 | 68.0041 | 68.0041 | 163.5723 | 163.5723 | 163.5723 | 163.5723 | 163.5723 | 163.5723 | 163.5723 | 163.5723 | 163.5723 | 163.5723 | 163.5723
kvep_A_Fe | 28.122 | 28.04 | 28.04 | 28.04 | 28.122 | 28.122 | 28.122 | 28.122 | 28.122 | 92.24 | 92.24 | 92.24 | 92.24 | 92.24 | 92.24 | 92.24 | 92.24 | 92.24 | 28.04 | 28.04 | 28.122 | 28.04 | 28.04 | 28.04 | 28.122 | 28.122 | 28.122 | 28.122 | 28.122 | 92.24 | 92.24 | 92.24 | 92.24 | 92.24 | 92.24 | 92.24 | 92.24 | 92.24 | 92.24 | 92.24
U_Da | 0.44 | 0.33 | 0.47 | 0.47 | 0.38 | 0.47 | 0.47 | 0.47 | 0.47 | 0.42 | 0.33 | 0.47 | 0.47 | 0.43 | 0.47 | 0.46 | 0.47 | 0.47 | 0.2 | 0.2 | 0.13 | 0.08 | 0.34 | 0.34 | 0.19 | 0.3 | 0.13 | 0.19 | 0.34 | 0.2 | 0.2 | 0.09 | 0.08 | 0.36 | 0.36 | 0.17 | 0.27 | 0.09 | 0.16 | 0.37
U_OG | 0 | 0 | 0 | 0 | 0 | 0 | 0 | 0 | 0 | 0 | 0 | 0 | 0 | 0 | 0 | 0 | 0 | 0 | 0 | 0 | 0 | 0 | 0 | 0 | 0 | 0 | 0 | 0 | 0 | 0 | 0 | 0 | 0 | 0 | 0 | 0 | 0 | 0 | 0 | 0
U_AW | 0.44 | 0.33 | 0.47 | 0.47 | 0.38 | 0.47 | 0.47 | 0.47 | 0.47 | 0.42 | 0.33 | 0.47 | 0.47 | 0.43 | 0.47 | 0.46 | 0.47 | 0.47 | 0.28 | 0.28 | 0.13 | 0.08 | 0.34 | 0.34 | 0.19 | 0.3 | 0.13 | 0.19 | 0.34 | 0.28 | 0.28 | 0.09 | 0.08 | 0.36 | 0.36 | 0.17 | 0.27 | 0.09 | 0.16 | 0.37
U_AWK | 0 | 0 | 0 | 0 | 0 | 0 | 0 | 0 | 0 | 0.42 | 0.33 | 0.47 | 0.47 | 0.43 | 0.47 | 0.46 | 0.47 | 0.47 | 0 | 0 | 0 | 0 | 0 | 0 | 0 | 0 | 0 | 0 | 0 | 0.35 | 0.35 | 0.09 | 0.08 | 0.36 | 0.36 | 0.17 | 0.27 | 0.09 | 0.16 | 0.37
U_Fb | 0.44 | 0.33 | 0.47 | 0.47 | 0.38 | 0.47 | 0.47 | 0.47 | 0.47 | 0.42 | 0.33 | 0.47 | 0.47 | 0.43 | 0.47 | 0.46 | 0.47 | 0.47 | 0.35 | 0.35 | 0.13 | 0.08 | 0.34 | 0.34 | 0.19 | 0.3 | 0.13 | 0.19 | 0.34 | 0.35 | 0.35 | 0.09 | 0.08 | 0.36 | 0.36 | 0.17 | 0.27 | 0.09 | 0.16 | 0.37
U_Fe | 1.3333 | 1.3333 | 1.3333 | 1.3333 | 1.3333 | 1.3333 | 1.3333 | 1.3333 | 1.3333 | 1.3082 | 1.3082 | 1.3082 | 1.3082 | 1.3082 | 1.3082 | 1.3082 | 1.3082 | 1.3082 | 1.3333 | 1.3333 | 0.8 | 0.7 | 1.3333 | 1.3333 | 0.8 | 1.3333 | 0.8 | 1.3333 | 1.3333 | 1.3082 | 1.3082 | 0.8 | 0.55 | 1.3082 | 1.3082 | 1 | 1.3082 | 0.8 | 1.3082 | 1.3082
kvep_V_e | 562.44 | 560.8 | 560.8 | 560.8 | 562.44 | 562.44 | 562.44 | 562.44 | 562.44 | 1844.8 | 1844.8 | 1844.8 | 1844.8 | 1844.8 | 1844.8 | 1844.8 | 1844.8 | 1844.8 | 560.8 | 560.8 | 562.44 | 560.8 | 560.8 | 560.8 | 562.44 | 562.44 | 562.44 | 562.44 | 562.44 | 1844.8 | 1844.8 | 1844.8 | 1844.8 | 1844.8 | 1844.8 | 1844.8 | 1844.8 | 1844.8 | 1844.8 | 1844.8
kvep_Ergebnis_Flaechencheck | -0.0077133 | -0.0041935 | -0.005674 | -0.005674 | -0.0071316 | -0.0079606 | -0.0079606 | -0.0079606 | -0.0079606 | 0.14499 | 0.15633 | 0.14001 | 0.14001 | 0.14393 | 0.14001 | 0.14095 | 0.14001 | 0.14001 | -0.0049143 | -0.0049143 | -0.0045315 | -0.00021169 | -0.0043284 | -0.0043284 | -0.0063484 | -0.0061042 | -0.0045315 | -0.0038561 | -0.0066615 | 0.18265 | 0.18265 | 0.1978 | 0.18447 | 0.15214 | 0.15214 | 0.17633 | 0.16634 | 0.1978 | 0.19349 | 0.15084
Bauteil_U_Wert_result (1) | 0.44 | 0.33 | 0.47 | 0.47 | 0.38 | 0.47 | 0.47 | 0.47 | 0.47 | 0.42 | 0.33 | 0.47 | 0.47 | 0.43 | 0.47 | 0.46 | 0.47 | 0.47 | 0.2 | 0.2 | 0.13 | 0.08 | 0.34 | 0.34 | 0.19 | 0.3 | 0.13 | 0.19 | 0.34 | 0.2 | 0.2 | 0.09 | 0.08 | 0.36 | 0.36 | 0.17 | 0.27 | 0.09 | 0.16 | 0.37
Bauteil_U_Wert_result (2) | 0.44 | 0.33 | 0.47 | 0.47 | 0.38 | 0.47 | 0.47 | 0.47 | 0.47 | 0.42 | 0.33 | 0.47 | 0.47 | 0.43 | 0.47 | 0.46 | 0.47 | 0.47 | 0.28 | 0.28 | 0.13 | 0.08 | 0.34 | 0.34 | 0.19 | 0.3 | 0.13 | 0.19 | 0.34 | 0.2 | 0.2 | 0.09 | 0.08 | 0.36 | 0.36 | 0.17 | 0.27 | 0.09 | 0.16 | 0.37
Bauteil_U_Wert_result (3) | 1.3 | 1.3 | 1.3 | 1.3 | 1.3 | 1.3 | 1.3 | 1.3 | 1.3 | 0.42 | 0.33 | 0.47 | 0.47 | 0.43 | 0.47 | 0.46 | 0.47 | 0.47 | 1.3 | 1.3 | 0.8 | 0.7 | 1.3 | 1.3 | 0.8 | 1.3 | 0.8 | 1.3 | 1.3 | 0.2 | 0.2 | 0.09 | 0.08 | 0.36 | 0.36 | 0.17 | 0.27 | 0.09 | 0.16 | 0.37
Bauteil_U_Wert_result (4) | 1.8 | 1.8 | 1.8 | 1.8 | 1.8 | 1.8 | 1.8 | 1.8 | 1.8 | 0.42 | 0.33 | 0.47 | 0.47 | 0.43 | 0.47 | 0.46 | 0.47 | 0.47 | 1.8 | 1.8 | 0.8 | 0.7 | 1.8 | 1.8 | 0.8 | 1.8 | 0.8 | 1.8 | 1.8 | 0.28 | 0.28 | 0.09 | 0.08 | 0.36 | 0.36 | 0.17 | 0.27 | 0.09 | 0.16 | 0.37
Bauteil_U_Wert_result (5) | 0.44 | 0.33 | 0.47 | 0.47 | 0.38 | 0.47 | 0.47 | 0.47 | 0.47 | 0.42 | 0.33 | 0.47 | 0.47 | 0.43 | 0.47 | 0.46 | 0.47 | 0.47 | 0.35 | 0.35 | 0.13 | 0.08 | 0.34 | 0.34 | 0.19 | 0.3 | 0.13 | 0.19 | 0.34 | 0.28 | 0.28 | 0.09 | 0.08 | 0.36 | 0.36 | 0.17 | 0.27 | 0.09 | 0.16 | 0.37
Bauteil_U_Wert_result (6) | 0 | 0 | 0 | 0 | 0 | 0 | 0 | 0 | 0 | 0.42 | 0.33 | 0.47 | 0.47 | 0.43 | 0.47 | 0.46 | 0.47 | 0.47 | 0 | 0 | 0 | 0 | 0 | 0 | 0 | 0 | 0 | 0 | 0 | 0.35 | 0.35 | 0.09 | 0.08 | 0.36 | 0.36 | 0.17 | 0.27 | 0.09 | 0.16 | 0.37
Bauteil_U_Wert_result (7) | 0 | 0 | 0 | 0 | 0 | 0 | 0 | 0 | 0 | 0.42 | 0.33 | 0.47 | 0.47 | 0.43 | 0.47 | 0.46 | 0.47 | 0.47 | 0 | 0 | 0 | 0 | 0 | 0 | 0 | 0 | 0 | 0 | 0 | 0.35 | 0.35 | 0.09 | 0.08 | 0.36 | 0.36 | 0.17 | 0.27 | 0.09 | 0.16 | 0.37
Bauteil_U_Wert_result (8) | 0 | 0 | 0 | 0 | 0 | 0 | 0 | 0 | 0 | 0.42 | 0.33 | 0.47 | 0.47 | 0.43 | 0.47 | 0.46 | 0.47 | 0.47 | 0 | 0 | 0 | 0 | 0 | 0 | 0 | 0 | 0 | 0 | 0 | 0.35 | 0.35 | 0.09 | 0.08 | 0.36 | 0.36 | 0.17 | 0.27 | 0.09 | 0.16 | 0.37
Bauteil_U_Wert_result (9) | 0 | 0 | 0 | 0 | 0 | 0 | 0 | 0 | 0 | 0.42 | 0.33 | 0.47 | 0.47 | 0.43 | 0.47 | 0.46 | 0.47 | 0.47 | 0 | 0 | 0 | 0 | 0 | 0 | 0 | 0 | 0 | 0 | 0 | 0.35 | 0.35 | 0.09 | 0.08 | 0.36 | 0.36 | 0.17 | 0.27 | 0.09 | 0.16 | 0.37
Bauteil_U_Wert_result (10) | 0 | 0 | 0 | 0 | 0 | 0 | 0 | 0 | 0 | 0.42 | 0.33 | 0.47 | 0.47 | 0.43 | 0.47 | 0.46 | 0.47 | 0.47 | 0 | 0 | 0 | 0 | 0 | 0 | 0 | 0 | 0 | 0 | 0 | 0.35 | 0.35 | 0.09 | 0.08 | 0.36 | 0.36 | 0.17 | 0.27 | 0.09 | 0.16 | 0.37
Bauteil_U_Wert_result (11) | 0 | 0 | 0 | 0 | 0 | 0 | 0 | 0 | 0 | 1.8 | 1.8 | 1.8 | 1.8 | 1.8 | 1.8 | 1.8 | 1.8 | 1.8 | 0 | 0 | 0 | 0 | 0 | 0 | 0 | 0 | 0 | 0 | 0 | 1.8 | 1.8 | 0.8 | 0.55 | 1.8 | 1.8 | 1 | 1.8 | 0.8 | 1.8 | 1.8
Bauteil_U_Wert_result (12) | 0 | 0 | 0 | 0 | 0 | 0 | 0 | 0 | 0 | 1.3 | 1.3 | 1.3 | 1.3 | 1.3 | 1.3 | 1.3 | 1.3 | 1.3 | 0 | 0 | 0 | 0 | 0 | 0 | 0 | 0 | 0 | 0 | 0 | 1.3 | 1.3 | 0.8 | 0.55 | 1.3 | 1.3 | 1 | 1.3 | 0.8 | 1.3 | 1.3
Bauteil_U_Wert_result (13) | 0 | 0 | 0 | 0 | 0 | 0 | 0 | 0 | 0 | 0 | 0 | 0 | 0 | 0 | 0 | 0 | 0 | 0 | 0 | 0 | 0 | 0 | 0 | 0 | 0 | 0 | 0 | 0 | 0 | 0 | 0 | 0 | 0 | 0 | 0 | 0 | 0 | 0 | 0 | 0
Bauteil_U_Wert_result (14) | 0 | 0 | 0 | 0 | 0 | 0 | 0 | 0 | 0 | 0 | 0 | 0 | 0 | 0 | 0 | 0 | 0 | 0 | 0 | 0 | 0 | 0 | 0 | 0 | 0 | 0 | 0 | 0 | 0 | 0 | 0 | 0 | 0 | 0 | 0 | 0 | 0 | 0 | 0 | 0
Bauteil_U_Wert_result (15) | 0 | 0 | 0 | 0 | 0 | 0 | 0 | 0 | 0 | 0 | 0 | 0 | 0 | 0 | 0 | 0 | 0 | 0 | 0 | 0 | 0 | 0 | 0 | 0 | 0 | 0 | 0 | 0 | 0 | 0 | 0 | 0 | 0 | 0 | 0 | 0 | 0 | 0 | 0 | 0
Bauteil_U_Wert_result (16) | 0 | 0 | 0 | 0 | 0 | 0 | 0 | 0 | 0 | 0 | 0 | 0 | 0 | 0 | 0 | 0 | 0 | 0 | 0 | 0 | 0 | 0 | 0 | 0 | 0 | 0 | 0 | 0 | 0 | 0 | 0 | 0 | 0 | 0 | 0 | 0 | 0 | 0 | 0 | 0
Bauteil_U_Wert_result (17) | 0 | 0 | 0 | 0 | 0 | 0 | 0 | 0 | 0 | 0 | 0 | 0 | 0 | 0 | 0 | 0 | 0 | 0 | 0 | 0 | 0 | 0 | 0 | 0 | 0 | 0 | 0 | 0 | 0 | 0 | 0 | 0 | 0 | 0 | 0 | 0 | 0 | 0 | 0 | 0
Bauteil_U_Wert_result (18) | 0 | 0 | 0 | 0 | 0 | 0 | 0 | 0 | 0 | 0 | 0 | 0 | 0 | 0 | 0 | 0 | 0 | 0 | 0 | 0 | 0 | 0 | 0 | 0 | 0 | 0 | 0 | 0 | 0 | 0 | 0 | 0 | 0 | 0 | 0 | 0 | 0 | 0 | 0 | 0
Bauteil_U_Wert_result (19) | 0 | 0 | 0 | 0 | 0 | 0 | 0 | 0 | 0 | 0 | 0 | 0 | 0 | 0 | 0 | 0 | 0 | 0 | 0 | 0 | 0 | 0 | 0 | 0 | 0 | 0 | 0 | 0 | 0 | 0 | 0 | 0 | 0 | 0 | 0 | 0 | 0 | 0 | 0 | 0
Bauteil_U_Wert_result (20) | 0 | 0 | 0 | 0 | 0 | 0 | 0 | 0 | 0 | 0 | 0 | 0 | 0 | 0 | 0 | 0 | 0 | 0 | 0 | 0 | 0 | 0 | 0 | 0 | 0 | 0 | 0 | 0 | 0 | 0 | 0 | 0 | 0 | 0 | 0 | 0 | 0 | 0 | 0 | 0
Bauteil_U_Wert_result (21) | 0 | 0 | 0 | 0 | 0 | 0 | 0 | 0 | 0 | 0 | 0 | 0 | 0 | 0 | 0 | 0 | 0 | 0 | 0 | 0 | 0 | 0 | 0 | 0 | 0 | 0 | 0 | 0 | 0 | 0 | 0 | 0 | 0 | 0 | 0 | 0 | 0 | 0 | 0 | 0
Bauteil_U_Wert_result (22) | 0 | 0 | 0 | 0 | 0 | 0 | 0 | 0 | 0 | 0 | 0 | 0 | 0 | 0 | 0 | 0 | 0 | 0 | 0 | 0 | 0 | 0 | 0 | 0 | 0 | 0 | 0 | 0 | 0 | 0 | 0 | 0 | 0 | 0 | 0 | 0 | 0 | 0 | 0 | 0
Bauteil_U_Wert_result (23) | 0 | 0 | 0 | 0 | 0 | 0 | 0 | 0 | 0 | 0 | 0 | 0 | 0 | 0 | 0 | 0 | 0 | 0 | 0 | 0 | 0 | 0 | 0 | 0 | 0 | 0 | 0 | 0 | 0 | 0 | 0 | 0 | 0 | 0 | 0 | 0 | 0 | 0 | 0 | 0
Bauteil_U_Wert_result (24) | 0 | 0 | 0 | 0 | 0 | 0 | 0 | 0 | 0 | 0 | 0 | 0 | 0 | 0 | 0 | 0 | 0 | 0 | 0 | 0 | 0 | 0 | 0 | 0 | 0 | 0 | 0 | 0 | 0 | 0 | 0 | 0 | 0 | 0 | 0 | 0 | 0 | 0 | 0 | 0
Bauteil_U_Wert_result (25) | 0 | 0 | 0 | 0 | 0 | 0 | 0 | 0 | 0 | 0 | 0 | 0 | 0 | 0 | 0 | 0 | 0 | 0 | 0 | 0 | 0 | 0 | 0 | 0 | 0 | 0 | 0 | 0 | 0 | 0 | 0 | 0 | 0 | 0 | 0 | 0 | 0 | 0 | 0 | 0
Bauteil_U_Wert_result (26) | 0 | 0 | 0 | 0 | 0 | 0 | 0 | 0 | 0 | 0 | 0 | 0 | 0 | 0 | 0 | 0 | 0 | 0 | 0 | 0 | 0 | 0 | 0 | 0 | 0 | 0 | 0 | 0 | 0 | 0 | 0 | 0 | 0 | 0 | 0 | 0 | 0 | 0 | 0 | 0
Bauteil_U_Wert_result (27) | 0 | 0 | 0 | 0 | 0 | 0 | 0 | 0 | 0 | 0 | 0 | 0 | 0 | 0 | 0 | 0 | 0 | 0 | 0 | 0 | 0 | 0 | 0 | 0 | 0 | 0 | 0 | 0 | 0 | 0 | 0 | 0 | 0 | 0 | 0 | 0 | 0 | 0 | 0 | 0
Bauteil_U_Wert_result (28) | 0 | 0 | 0 | 0 | 0 | 0 | 0 | 0 | 0 | 0 | 0 | 0 | 0 | 0 | 0 | 0 | 0 | 0 | 0 | 0 | 0 | 0 | 0 | 0 | 0 | 0 | 0 | 0 | 0 | 0 | 0 | 0 | 0 | 0 | 0 | 0 | 0 | 0 | 0 | 0
Bauteil_U_Wert_result (29) | 0 | 0 | 0 | 0 | 0 | 0 | 0 | 0 | 0 | 0 | 0 | 0 | 0 | 0 | 0 | 0 | 0 | 0 | 0 | 0 | 0 | 0 | 0 | 0 | 0 | 0 | 0 | 0 | 0 | 0 | 0 | 0 | 0 | 0 | 0 | 0 | 0 | 0 | 0 | 0
Bauteil_U_Wert_result (30) | 0 | 0 | 0 | 0 | 0 | 0 | 0 | 0 | 0 | 0 | 0 | 0 | 0 | 0 | 0 | 0 | 0 | 0 | 0 | 0 | 0 | 0 | 0 | 0 | 0 | 0 | 0 | 0 | 0 | 0 | 0 | 0 | 0 | 0 | 0 | 0 | 0 | 0 | 0 | 0
OUT_calc_method_Q_H (1) | EnEV 2009 VV Neubau | EnEV 2009 VV Neubau | EnEV 2009 VV Neubau | EnEV 2009 VV Neubau | EnEV 2009 VV Neubau | EnEV 2009 VV Neubau | EnEV 2009 VV Neubau | EnEV 2009 VV Neubau | EnEV 2009 VV Neubau | EnEV 2009 VV Neubau | EnEV 2009 VV Neubau | EnEV 2009 VV Neubau | EnEV 2009 VV Neubau | EnEV 2009 VV Neubau | EnEV 2009 VV Neubau | EnEV 2009 VV Neubau | EnEV 2009 VV Neubau | EnEV 2009 VV Neubau | EnEV 2009 VV Neubau | EnEV 2009 VV Neubau | EnEV 2009 VV Neubau | EnEV 2009 VV Neubau | EnEV 2009 VV Neubau | EnEV 2009 VV Neubau | EnEV 2009 VV Neubau | EnEV 2009 VV Neubau | EnEV 2009 VV Neubau | EnEV 2009 VV Neubau | EnEV 2009 VV Neubau | EnEV 2009 VV Neubau | EnEV 2009 VV Neubau | EnEV 2009 VV Neubau | EnEV 2009 VV Neubau | EnEV 2009 VV Neubau | EnEV 2009 VV Neubau | EnEV 2009 VV Neubau | EnEV 2009 VV Neubau | EnEV 2009 VV Neubau | EnEV 2009 VV Neubau | EnEV 2009 VV Neubau
OUT_type_A_C (1) | "Gebäudenutzfläche" AN | "Gebäudenutzfläche" AN | "Gebäudenutzfläche" AN | "Gebäudenutzfläche" AN | "Gebäudenutzfläche" AN | "Gebäudenutzfläche" AN | "Gebäudenutzfläche" AN | "Gebäudenutzfläche" AN | "Gebäudenutzfläche" AN | "Gebäudenutzfläche" AN | "Gebäudenutzfläche" AN | "Gebäudenutzfläche" AN | "Gebäudenutzfläche" AN | "Gebäudenutzfläche" AN | "Gebäudenutzfläche" AN | "Gebäudenutzfläche" AN | "Gebäudenutzfläche" AN | "Gebäudenutzfläche" AN | "Gebäudenutzfläche" AN | "Gebäudenutzfläche" AN | "Gebäudenutzfläche" AN | "Gebäudenutzfläche" AN | "Gebäudenutzfläche" AN | "Gebäudenutzfläche" AN | "Gebäudenutzfläche" AN | "Gebäudenutzfläche" AN | "Gebäudenutzfläche" AN | "Gebäudenutzfläche" AN | "Gebäudenutzfläche" AN | "Gebäudenutzfläche" AN | "Gebäudenutzfläche" AN | "Gebäudenutzfläche" AN | "Gebäudenutzfläche" AN | "Gebäudenutzfläche" AN | "Gebäudenutzfläche" AN | "Gebäudenutzfläche" AN | "Gebäudenutzfläche" AN | "Gebäudenutzfläche" AN | "Gebäudenutzfläche" AN | "Gebäudenutzfläche" AN
OUT_A_C (1) | 172.32 | 172.32 | 172.32 | 172.32 | 172.32 | 172.32 | 172.32 | 172.32 | 172.32 | 619.744 | 619.744 | 619.744 | 619.744 | 619.744 | 619.744 | 619.744 | 619.744 | 619.744 | 172.32 | 172.32 | 172.32 | 172.32 | 172.32 | 172.32 | 172.32 | 172.32 | 172.32 | 172.32 | 172.32 | 619.744 | 619.744 | 619.744 | 619.744 | 619.744 | 619.744 | 619.744 | 619.744 | 619.744 | 619.744 | 619.744
OUT_V_e (1) | 538.5 | 538.5 | 538.5 | 538.5 | 538.5 | 538.5 | 538.5 | 538.5 | 538.5 | 1936.7 | 1936.7 | 1936.7 | 1936.7 | 1936.7 | 1936.7 | 1936.7 | 1936.7 | 1936.7 | 538.5 | 538.5 | 538.5 | 538.5 | 538.5 | 538.5 | 538.5 | 538.5 | 538.5 | 538.5 | 538.5 | 1936.7 | 1936.7 | 1936.7 | 1936.7 | 1936.7 | 1936.7 | 1936.7 | 1936.7 | 1936.7 | 1936.7 | 1936.7
OUT_relation_A_to_V (1) | 0.58794 | 0.58794 | 0.58794 | 0.58794 | 0.58794 | 0.58794 | 0.58794 | 0.58794 | 0.58794 | 0.51704 | 0.51704 | 0.51704 | 0.51704 | 0.51704 | 0.51704 | 0.51704 | 0.51704 | 0.51704 | 0.58794 | 0.58794 | 0.58794 | 0.58794 | 0.58794 | 0.58794 | 0.58794 | 0.58794 | 0.58794 | 0.58794 | 0.58794 | 0.51704 | 0.51704 | 0.51704 | 0.51704 | 0.51704 | 0.51704 | 0.51704 | 0.51704 | 0.51704 | 0.51704 | 0.51704
OUT_H_T_envelope (1) | 0.52985 | 0.43976 | 0.55442 | 0.55442 | 0.48071 | 0.55442 | 0.55442 | 0.55442 | 0.55442 | 0.54824 | 0.47774 | 0.58741 | 0.58741 | 0.55608 | 0.58741 | 0.57958 | 0.58741 | 0.58741 | 0.38755 | 0.38755 | 0.22817 | 0.17826 | 0.44795 | 0.44795 | 0.27731 | 0.41519 | 0.22817 | 0.3251 | 0.44795 | 0.43218 | 0.43218 | 0.22399 | 0.18381 | 0.50124 | 0.50124 | 0.31253 | 0.43073 | 0.22399 | 0.34456 | 0.50907
OUT_H_T_envelope_limit (1) | 0.45 | 0.45 | 0.45 | 0.45 | 0.45 | 0.45 | 0.45 | 0.45 | 0.45 | 0.5 | 0.5 | 0.5 | 0.5 | 0.5 | 0.5 | 0.5 | 0.5 | 0.5 | 0.45 | 0.45 | 0.45 | 0.45 | 0.45 | 0.45 | 0.45 | 0.45 | 0.45 | 0.45 | 0.45 | 0.5 | 0.5 | 0.5 | 0.5 | 0.5 | 0.5 | 0.5 | 0.5 | 0.5 | 0.5 | 0.5
OUT_relation_to_H_T_envelope_limit (1) | 1.1775 | 0.97725 | 1.2321 | 1.2321 | 1.0683 | 1.2321 | 1.2321 | 1.2321 | 1.2321 | 1.0965 | 0.95547 | 1.1748 | 1.1748 | 1.1122 | 1.1748 | 1.1592 | 1.1748 | 1.1748 | 0.86122 | 0.86122 | 0.50704 | 0.39612 | 0.99545 | 0.99545 | 0.61624 | 0.92265 | 0.50704 | 0.72245 | 0.99545 | 0.86436 | 0.86436 | 0.44797 | 0.36763 | 1.0025 | 1.0025 | 0.62506 | 0.86146 | 0.44797 | 0.68911 | 1.0181
OUT_h_L (1) | 1.4829 | 1.3174 | 1.528 | 1.528 | 1.3926 | 1.528 | 1.528 | 1.528 | 1.528 | 1.3952 | 1.2813 | 1.4585 | 1.4585 | 1.4078 | 1.4585 | 1.4458 | 1.4585 | 1.4585 | 1.2214 | 1.2214 | 0.92859 | 0.83688 | 1.3324 | 1.3324 | 1.0189 | 1.2722 | 0.92859 | 1.1067 | 1.3324 | 1.2077 | 1.2077 | 0.87128 | 0.80637 | 1.3192 | 1.3192 | 1.0143 | 1.2053 | 0.87128 | 1.0661 | 1.3319
OUT_q_T (1) | 64.2511 | 53.3266 | 67.2305 | 67.2305 | 58.2923 | 67.2305 | 67.2305 | 67.2305 | 67.2305 | 58.4638 | 50.9451 | 62.6409 | 62.6409 | 59.2992 | 62.6409 | 61.8055 | 62.6409 | 62.6409 | 46.9951 | 46.9951 | 27.6681 | 21.6156 | 54.3198 | 54.3198 | 33.6269 | 50.3472 | 27.6681 | 39.4227 | 54.3198 | 46.087 | 46.087 | 23.8855 | 19.6017 | 53.4513 | 53.4513 | 33.3275 | 45.9326 | 23.8855 | 36.743 | 54.2868
OUT_q_V (1) | 33.6187 | 33.6187 | 33.6187 | 33.6187 | 33.6187 | 33.6187 | 33.6187 | 33.6187 | 33.6187 | 33.6187 | 33.6187 | 33.6187 | 33.6187 | 33.6187 | 33.6187 | 33.6187 | 33.6187 | 33.6187 | 33.6187 | 33.6187 | 33.6187 | 33.6187 | 33.6187 | 33.6187 | 33.6187 | 33.6187 | 33.6187 | 33.6187 | 33.6187 | 33.6187 | 33.6187 | 33.6187 | 33.6187 | 33.6187 | 33.6187 | 33.6187 | 33.6187 | 33.6187 | 33.6187 | 33.6187
OUT_q_S (1) | 9.9572 | 9.9572 | 9.9572 | 9.9572 | 9.9572 | 9.9572 | 9.9572 | 9.9572 | 9.9572 | 14.8226 | 14.8226 | 14.8226 | 14.8226 | 14.8226 | 14.8226 | 14.8226 | 14.8226 | 14.8226 | 9.6556 | 9.9572 | 10.3843 | 9.9572 | 9.9572 | 9.9572 | 9.9572 | 9.9572 | 9.9572 | 9.9572 | 9.9572 | 14.8226 | 14.8226 | 14.8226 | 14.8226 | 14.8226 | 14.8226 | 14.8226 | 14.8226 | 14.8226 | 14.8226 | 14.8226
OUT_q_I (1) | 22 | 22 | 22 | 22 | 22 | 22 | 22 | 22 | 22 | 22 | 22 | 22 | 22 | 22 | 22 | 22 | 22 | 22 | 22 | 22 | 22 | 22 | 22 | 22 | 22 | 22 | 22 | 22 | 22 | 22 | 22 | 22 | 22 | 22 | 22 | 22 | 22 | 22 | 22 | 22
OUT_eta_G (1) | 0.95 | 0.95 | 0.95 | 0.95 | 0.95 | 0.95 | 0.95 | 0.95 | 0.95 | 0.95 | 0.95 | 0.95 | 0.95 | 0.95 | 0.95 | 0.95 | 0.95 | 0.95 | 0.95 | 0.95 | 0.95 | 0.95 | 0.95 | 0.95 | 0.95 | 0.95 | 0.95 | 0.95 | 0.95 | 0.95 | 0.95 | 0.95 | 0.95 | 0.95 | 0.95 | 0.95 | 0.95 | 0.95 | 0.95 | 0.95
OUT_q_H (1) | 67.5106 | 56.5861 | 70.49 | 70.49 | 61.5518 | 70.49 | 70.49 | 70.49 | 70.49 | 57.1011 | 49.5823 | 61.2781 | 61.2781 | 57.9365 | 61.2781 | 60.4427 | 61.2781 | 61.2781 | 50.5411 | 50.2546 | 30.5218 | 24.8751 | 57.5792 | 57.5792 | 36.8863 | 53.6067 | 30.9275 | 42.6821 | 57.5792 | 44.7243 | 44.7243 | 22.5227 | 18.2389 | 52.0886 | 52.0886 | 31.9647 | 44.5699 | 22.5227 | 35.3803 | 52.924
OUT_theta_HG (1) | 10 | 10 | 10 | 10 | 10 | 10 | 10 | 10 | 10 | 10 | 10 | 10 | 10 | 10 | 10 | 10 | 10 | 10 | 10 | 10 | 10 | 10 | 10 | 10 | 10 | 10 | 10 | 10 | 10 | 10 | 10 | 10 | 10 | 10 | 10 | 10 | 10 | 10 | 10 | 10
OUT_t_HP (1) | 185 | 185 | 185 | 185 | 185 | 185 | 185 | 185 | 185 | 185 | 185 | 185 | 185 | 185 | 185 | 185 | 185 | 185 | 185 | 185 | 185 | 185 | 185 | 185 | 185 | 185 | 185 | 185 | 185 | 185 | 185 | 185 | 185 | 185 | 185 | 185 | 185 | 185 | 185 | 185
OUT_theta_e (1) | 3.3528 | 3.3528 | 3.3528 | 3.3528 | 3.3528 | 3.3528 | 3.3528 | 3.3528 | 3.3528 | 3.3528 | 3.3528 | 3.3528 | 3.3528 | 3.3528 | 3.3528 | 3.3528 | 3.3528 | 3.3528 | 3.3528 | 3.3528 | 3.3528 | 3.3528 | 3.3528 | 3.3528 | 3.3528 | 3.3528 | 3.3528 | 3.3528 | 3.3528 | 3.3528 | 3.3528 | 3.3528 | 3.3528 | 3.3528 | 3.3528 | 3.3528 | 3.3528 | 3.3528 | 3.3528 | 3.3528
OUT_theta_Soll (1) | 19 | 19 | 19 | 19 | 19 | 19 | 19 | 19 | 19 | 19 | 19 | 19 | 19 | 19 | 19 | 19 | 19 | 19 | 19 | 19 | 19 | 19 | 19 | 19 | 19 | 19 | 19 | 19 | 19 | 19 | 19 | 19 | 19 | 19 | 19 | 19 | 19 | 19 | 19 | 19
OUT_theta_mittel (1) | 18.2176 | 18.2176 | 18.2176 | 18.2176 | 18.2176 | 18.2176 | 18.2176 | 18.2176 | 18.2176 | 18.2176 | 18.2176 | 18.2176 | 18.2176 | 18.2176 | 18.2176 | 18.2176 | 18.2176 | 18.2176 | 18.2176 | 18.2176 | 18.2176 | 18.2176 | 18.2176 | 18.2176 | 18.2176 | 18.2176 | 18.2176 | 18.2176 | 18.2176 | 18.2176 | 18.2176 | 18.2176 | 18.2176 | 18.2176 | 18.2176 | 18.2176 | 18.2176 | 18.2176 | 18.2176 | 18.2176
OUT_F_Gt_wirk (1) | 66 | 66 | 66 | 66 | 66 | 66 | 66 | 66 | 66 | 66 | 66 | 66 | 66 | 66 | 66 | 66 | 66 | 66 | 66 | 66 | 66 | 66 | 66 | 66 | 66 | 66 | 66 | 66 | 66 | 66 | 66 | 66 | 66 | 66 | 66 | 66 | 66 | 66 | 66 | 66
OUT_n_wirk (1) | bar: EnEV to EnEV
OUT_calc_method_Q_H (2) | EnEV 2009 Monat Neubau | EnEV 2009 Monat Neubau | EnEV 2009 Monat Neubau | EnEV 2009 Monat Neubau | EnEV 2009 Monat Neubau | EnEV 2009 Monat Neubau | EnEV 2009 Monat Neubau | EnEV 2009 Monat Neubau | EnEV 2009 Monat Neubau | EnEV 2009 Monat Neubau | EnEV 2009 Monat Neubau | EnEV 2009 Monat Neubau | EnEV 2009 Monat Neubau | EnEV 2009 Monat Neubau | EnEV 2009 Monat Neubau | EnEV 2009 Monat Neubau | EnEV 2009 Monat Neubau | EnEV 2009 Monat Neubau | EnEV 2009 Monat Neubau | EnEV 2009 Monat Neubau | EnEV 2009 Monat Neubau | EnEV 2009 Monat Neubau | EnEV 2009 Monat Neubau | EnEV 2009 Monat Neubau | EnEV 2009 Monat Neubau | EnEV 2009 Monat Neubau | EnEV 2009 Monat Neubau | EnEV 2009 Monat Neubau | EnEV 2009 Monat Neubau | EnEV 2009 Monat Neubau | EnEV 2009 Monat Neubau | EnEV 2009 Monat Neubau | EnEV 2009 Monat Neubau | EnEV 2009 Monat Neubau | EnEV 2009 Monat Neubau | EnEV 2009 Monat Neubau | EnEV 2009 Monat Neubau | EnEV 2009 Monat Neubau | EnEV 2009 Monat Neubau | EnEV 2009 Monat Neubau
OUT_type_A_C (2) | "Gebäudenutzfläche" AN | "Gebäudenutzfläche" AN | "Gebäudenutzfläche" AN | "Gebäudenutzfläche" AN | "Gebäudenutzfläche" AN | "Gebäudenutzfläche" AN | "Gebäudenutzfläche" AN | "Gebäudenutzfläche" AN | "Gebäudenutzfläche" AN | "Gebäudenutzfläche" AN | "Gebäudenutzfläche" AN | "Gebäudenutzfläche" AN | "Gebäudenutzfläche" AN | "Gebäudenutzfläche" AN | "Gebäudenutzfläche" AN | "Gebäudenutzfläche" AN | "Gebäudenutzfläche" AN | "Gebäudenutzfläche" AN | "Gebäudenutzfläche" AN | "Gebäudenutzfläche" AN | "Gebäudenutzfläche" AN | "Gebäudenutzfläche" AN | "Gebäudenutzfläche" AN | "Gebäudenutzfläche" AN | "Gebäudenutzfläche" AN | "Gebäudenutzfläche" AN | "Gebäudenutzfläche" AN | "Gebäudenutzfläche" AN | "Gebäudenutzfläche" AN | "Gebäudenutzfläche" AN | "Gebäudenutzfläche" AN | "Gebäudenutzfläche" AN | "Gebäudenutzfläche" AN | "Gebäudenutzfläche" AN | "Gebäudenutzfläche" AN | "Gebäudenutzfläche" AN | "Gebäudenutzfläche" AN | "Gebäudenutzfläche" AN | "Gebäudenutzfläche" AN | "Gebäudenutzfläche" AN
OUT_A_C (2) | 172.32 | 172.32 | 172.32 | 172.32 | 172.32 | 172.32 | 172.32 | 172.32 | 172.32 | 619.744 | 619.744 | 619.744 | 619.744 | 619.744 | 619.744 | 619.744 | 619.744 | 619.744 | 172.32 | 172.32 | 172.32 | 172.32 | 172.32 | 172.32 | 172.32 | 172.32 | 172.32 | 172.32 | 172.32 | 619.744 | 619.744 | 619.744 | 619.744 | 619.744 | 619.744 | 619.744 | 619.744 | 619.744 | 619.744 | 619.744
OUT_V_e (2) | 538.5 | 538.5 | 538.5 | 538.5 | 538.5 | 538.5 | 538.5 | 538.5 | 538.5 | 1936.7 | 1936.7 | 1936.7 | 1936.7 | 1936.7 | 1936.7 | 1936.7 | 1936.7 | 1936.7 | 538.5 | 538.5 | 538.5 | 538.5 | 538.5 | 538.5 | 538.5 | 538.5 | 538.5 | 538.5 | 538.5 | 1936.7 | 1936.7 | 1936.7 | 1936.7 | 1936.7 | 1936.7 | 1936.7 | 1936.7 | 1936.7 | 1936.7 | 1936.7
OUT_relation_A_to_V (2) | 0.58794 | 0.58794 | 0.58794 | 0.58794 | 0.58794 | 0.58794 | 0.58794 | 0.58794 | 0.58794 | 0.51704 | 0.51704 | 0.51704 | 0.51704 | 0.51704 | 0.51704 | 0.51704 | 0.51704 | 0.51704 | 0.58794 | 0.58794 | 0.58794 | 0.58794 | 0.58794 | 0.58794 | 0.58794 | 0.58794 | 0.58794 | 0.58794 | 0.58794 | 0.51704 | 0.51704 | 0.51704 | 0.51704 | 0.51704 | 0.51704 | 0.51704 | 0.51704 | 0.51704 | 0.51704 | 0.51704
OUT_H_T_envelope (2) | 0.52985 | 0.43976 | 0.55442 | 0.55442 | 0.48071 | 0.55442 | 0.55442 | 0.55442 | 0.55442 | 0.53984 | 0.47195 | 0.57917 | 0.57917 | 0.54747 | 0.57801 | 0.57037 | 0.57801 | 0.57801 | 0.38755 | 0.38755 | 0.22817 | 0.17826 | 0.44795 | 0.44795 | 0.27731 | 0.41519 | 0.22817 | 0.3251 | 0.44795 | 0.42517 | 0.42517 | 0.22218 | 0.18241 | 0.49493 | 0.49493 | 0.30912 | 0.42533 | 0.22218 | 0.34135 | 0.50167
OUT_H_T_envelope_limit (2) | 0.45 | 0.45 | 0.45 | 0.45 | 0.45 | 0.45 | 0.45 | 0.45 | 0.45 | 0.5 | 0.5 | 0.5 | 0.5 | 0.5 | 0.5 | 0.5 | 0.5 | 0.5 | 0.45 | 0.45 | 0.45 | 0.45 | 0.45 | 0.45 | 0.45 | 0.45 | 0.45 | 0.45 | 0.45 | 0.5 | 0.5 | 0.5 | 0.5 | 0.5 | 0.5 | 0.5 | 0.5 | 0.5 | 0.5 | 0.5
OUT_relation_to_H_T_envelope_limit (2) | 1.1775 | 0.97725 | 1.2321 | 1.2321 | 1.0683 | 1.2321 | 1.2321 | 1.2321 | 1.2321 | 1.0797 | 0.9439 | 1.1583 | 1.1583 | 1.0949 | 1.156 | 1.1407 | 1.156 | 1.156 | 0.86122 | 0.86122 | 0.50704 | 0.39612 | 0.99545 | 0.99545 | 0.61624 | 0.92265 | 0.50704 | 0.72245 | 0.99545 | 0.85035 | 0.85035 | 0.44437 | 0.36482 | 0.98985 | 0.98985 | 0.61825 | 0.85066 | 0.44437 | 0.68271 | 1.0033
OUT_h_L (2) | 1.4176 | 1.2521 | 1.4628 | 1.4628 | 1.3273 | 1.4628 | 1.5031 | 1.5031 | 1.5031 | 1.3397 | 1.23 | 1.4033 | 1.4033 | 1.3521 | 1.4014 | 1.4316 | 1.4439 | 1.4439 | 1.1562 | 1.1562 | 0.86334 | 0.77163 | 1.2672 | 1.2672 | 0.95362 | 1.207 | 0.90371 | 1.0818 | 1.3075 | 1.1545 | 1.1545 | 0.82649 | 0.76223 | 1.2672 | 1.2672 | 0.96696 | 1.1547 | 0.86899 | 1.0615 | 1.3206
OUT_q_T (2) | 82.0592 | 68.4089 | 85.7614 | 85.7614 | 74.6283 | 85.7614 | 85.648 | 85.648 | 85.648 | 73.6859 | 64.6087 | 78.9218 | 78.9218 | 74.7034 | 78.7668 | 77.6425 | 78.6561 | 78.6561 | 60.4426 | 60.4426 | 35.8658 | 28.0906 | 69.6547 | 69.6547 | 43.482 | 64.6653 | 35.8122 | 50.7886 | 69.5594 | 58.3234 | 58.3234 | 30.7464 | 25.2858 | 67.6868 | 67.6868 | 42.6157 | 58.344 | 30.6976 | 46.926 | 68.4901
OUT_q_V (2) | 37.4365 | 37.6026 | 37.3916 | 37.3916 | 37.5268 | 37.3916 | 40.7369 | 40.7369 | 40.7369 | 39.4943 | 39.6101 | 39.4276 | 39.4276 | 39.4813 | 39.4296 | 42.9676 | 42.9537 | 42.9537 | 37.6999 | 37.6999 | 37.9972 | 38.0929 | 37.5874 | 37.5874 | 37.9029 | 37.6483 | 41.3895 | 41.1962 | 40.9483 | 39.6906 | 39.6906 | 40.04 | 40.1085 | 39.5708 | 39.5708 | 39.8885 | 39.6903 | 43.6106 | 43.3918 | 43.0936
OUT_q_S (2) | 37.2475 | 37.2475 | 37.2475 | 37.2475 | 37.2475 | 37.2475 | 37.2475 | 37.2475 | 37.2475 | 53.3713 | 53.3713 | 53.3713 | 53.3713 | 53.3713 | 53.3713 | 53.3713 | 53.3713 | 53.3713 | 35.1051 | 37.2475 | 37.2475 | 37.2475 | 37.2475 | 37.2475 | 37.2475 | 37.2475 | 37.2475 | 37.2475 | 37.2475 | 53.3713 | 53.3713 | 53.3713 | 53.3713 | 53.3713 | 53.3713 | 53.3713 | 53.3713 | 53.3713 | 53.3713 | 53.3713
OUT_q_I (2) | 43.8 | 43.8 | 43.8 | 43.8 | 43.8 | 43.8 | 43.8 | 43.8 | 43.8 | 43.8 | 43.8 | 43.8 | 43.8 | 43.8 | 43.8 | 43.8 | 43.8 | 43.8 | 43.8 | 43.8 | 43.8 | 43.8 | 43.8 | 43.8 | 43.8 | 43.8 | 43.8 | 43.8 | 43.8 | 43.8 | 43.8 | 43.8 | 43.8 | 43.8 | 43.8 | 43.8 | 43.8 | 43.8 | 43.8 | 43.8
OUT_eta_G (2) | 0.68121 | 0.65794 | 0.68689 | 0.68689 | 0.66902 | 0.68689 | 0.69176 | 0.69176 | 0.69176 | 0.61147 | 0.59415 | 0.62075 | 0.62075 | 0.61331 | 0.62048 | 0.62473 | 0.62642 | 0.62642 | 0.6538 | 0.64244 | 0.58257 | 0.55876 | 0.66023 | 0.66023 | 0.60338 | 0.65085 | 0.59218 | 0.62921 | 0.66621 | 0.5812 | 0.5812 | 0.51295 | 0.4966 | 0.60021 | 0.60021 | 0.54494 | 0.58125 | 0.52314 | 0.56404 | 0.60858
OUT_q_H (2) | 64.2851 | 52.6868 | 67.4824 | 67.4824 | 57.9324 | 67.4824 | 70.3195 | 70.3195 | 70.3195 | 53.7631 | 46.484 | 58.0307 | 58.0307 | 54.5886 | 57.9036 | 59.9047 | 60.7396 | 60.7396 | 46.5543 | 46.0747 | 26.6471 | 20.897 | 53.7321 | 53.7321 | 32.4827 | 49.5637 | 29.2069 | 40.9889 | 56.5134 | 41.5377 | 41.5377 | 20.9423 | 17.1386 | 48.9348 | 48.9348 | 29.5518 | 41.5539 | 23.4735 | 35.5092 | 52.4474
OUT_theta_HG (2) | 12.5627 | 11.6954 | 12.7666 | 12.7666 | 12.1151 | 12.7666 | 12.9391 | 12.9391 | 12.9391 | 10.6637 | 10.0992 | 11.054 | 11.054 | 10.7423 | 11.043 | 11.2167 | 11.2857 | 11.2857 | 11.276 | 11.0855 | 8.9116 | 8.0555 | 11.7831 | 11.7831 | 9.6402 | 11.4198 | 9.25 | 10.5428 | 12.009 | 9.6816 | 9.6816 | 7.3472 | 6.7443 | 10.2921 | 10.2921 | 8.4741 | 9.683 | 7.7165 | 9.1166 | 10.5566
OUT_t_HP (2) | 227.2598 | 213.9835 | 230.3723 | 230.3723 | 220.4169 | 230.3723 | 233.0015 | 233.0015 | 233.0015 | 197.441 | 190.7551 | 203.5594 | 203.5594 | 198.6743 | 203.3861 | 206.1038 | 207.1817 | 207.1817 | 207.6793 | 204.6075 | 177.1961 | 167.3498 | 215.3295 | 215.3295 | 185.503 | 209.751 | 181.0539 | 196.2382 | 218.7923 | 185.9938 | 185.9938 | 158.6589 | 151.0309 | 192.954 | 192.954 | 172.2279 | 186.0101 | 163.3241 | 179.5535 | 195.9684
OUT_theta_e (2) | bar: EnEV to EnEV
OUT_theta_Soll (2) | 19 | 19 | 19 | 19 | 19 | 19 | 19 | 19 | 19 | 19 | 19 | 19 | 19 | 19 | 19 | 19 | 19 | 19 | 19 | 19 | 19 | 19 | 19 | 19 | 19 | 19 | 19 | 19 | 19 | 19 | 19 | 19 | 19 | 19 | 19 | 19 | 19 | 19 | 19 | 19
OUT_theta_mittel (2) | 18.4253 | 18.4875 | 18.4084 | 18.4084 | 18.4591 | 18.4084 | 18.3888 | 18.3888 | 18.3888 | 18.4564 | 18.4976 | 18.4326 | 18.4326 | 18.4517 | 18.4333 | 18.417 | 18.4124 | 18.4124 | 18.524 | 18.524 | 18.6358 | 18.6718 | 18.4818 | 18.4818 | 18.6003 | 18.5047 | 18.613 | 18.5465 | 18.4613 | 18.5263 | 18.5263 | 18.6511 | 18.6756 | 18.4836 | 18.4836 | 18.5969 | 18.5262 | 18.6268 | 18.5554 | 18.458
OUT_F_Gt_wirk (2) | 84.2928 | 84.6666 | 84.1917 | 84.1917 | 84.4961 | 84.1917 | 84.0803 | 84.0803 | 84.0803 | 84.4797 | 84.7275 | 84.3371 | 84.3371 | 84.452 | 84.3414 | 84.2502 | 84.2229 | 84.2229 | 84.8857 | 84.8857 | 85.5551 | 85.7706 | 84.6324 | 84.6324 | 85.3428 | 84.7695 | 85.4273 | 85.0283 | 84.5166 | 84.8996 | 84.8996 | 85.647 | 85.7935 | 84.6434 | 84.6434 | 85.3229 | 84.899 | 85.5109 | 85.082 | 84.4973
OUT_n_wirk (2) | 0.55 | 0.55 | 0.55 | 0.55 | 0.55 | 0.55 | 0.6 | 0.6 | 0.6 | 0.55 | 0.55 | 0.55 | 0.55 | 0.55 | 0.55 | 0.6 | 0.6 | 0.6 | 0.55 | 0.55 | 0.55 | 0.55 | 0.55 | 0.55 | 0.55 | 0.55 | 0.6 | 0.6 | 0.6 | 0.55 | 0.55 | 0.55 | 0.55 | 0.55 | 0.55 | 0.55 | 0.55 | 0.6 | 0.6 | 0.6
OUT_calc_method_Q_H (3) | EnEV 2007 Neubau VV | EnEV 2007 Neubau VV | EnEV 2007 Neubau VV | EnEV 2007 Neubau VV | EnEV 2007 Neubau VV | EnEV 2007 Neubau VV | EnEV 2007 Neubau VV | EnEV 2007 Neubau VV | EnEV 2007 Neubau VV | EnEV 2007 Neubau VV | EnEV 2007 Neubau VV | EnEV 2007 Neubau VV | EnEV 2007 Neubau VV | EnEV 2007 Neubau VV | EnEV 2007 Neubau VV | EnEV 2007 Neubau VV | EnEV 2007 Neubau VV | EnEV 2007 Neubau VV | EnEV 2007 Neubau VV | EnEV 2007 Neubau VV | EnEV 2007 Neubau VV | EnEV 2007 Neubau VV | EnEV 2007 Neubau VV | EnEV 2007 Neubau VV | EnEV 2007 Neubau VV | EnEV 2007 Neubau VV | EnEV 2007 Neubau VV | EnEV 2007 Neubau VV | EnEV 2007 Neubau VV | EnEV 2007 Neubau VV | EnEV 2007 Neubau VV | EnEV 2007 Neubau VV | EnEV 2007 Neubau VV | EnEV 2007 Neubau VV | EnEV 2007 Neubau VV | EnEV 2007 Neubau VV | EnEV 2007 Neubau VV | EnEV 2007 Neubau VV | EnEV 2007 Neubau VV | EnEV 2007 Neubau VV
OUT_type_A_C (3) | "Gebäude- nutzfläche" A_N | "Gebäude- nutzfläche" A_N | "Gebäude- nutzfläche" A_N | "Gebäude- nutzfläche" A_N | "Gebäude- nutzfläche" A_N | "Gebäude- nutzfläche" A_N | "Gebäude- nutzfläche" A_N | "Gebäude- nutzfläche" A_N | "Gebäude- nutzfläche" A_N | "Gebäude- nutzfläche" A_N | "Gebäude- nutzfläche" A_N | "Gebäude- nutzfläche" A_N | "Gebäude- nutzfläche" A_N | "Gebäude- nutzfläche" A_N | "Gebäude- nutzfläche" A_N | "Gebäude- nutzfläche" A_N | "Gebäude- nutzfläche" A_N | "Gebäude- nutzfläche" A_N | "Gebäude- nutzfläche" A_N | "Gebäude- nutzfläche" A_N | "Gebäude- nutzfläche" A_N | "Gebäude- nutzfläche" A_N | "Gebäude- nutzfläche" A_N | "Gebäude- nutzfläche" A_N | "Gebäude- nutzfläche" A_N | "Gebäude- nutzfläche" A_N | "Gebäude- nutzfläche" A_N | "Gebäude- nutzfläche" A_N | "Gebäude- nutzfläche" A_N | "Gebäude- nutzfläche" A_N | "Gebäude- nutzfläche" A_N | "Gebäude- nutzfläche" A_N | "Gebäude- nutzfläche" A_N | "Gebäude- nutzfläche" A_N | "Gebäude- nutzfläche" A_N | "Gebäude- nutzfläche" A_N | "Gebäude- nutzfläche" A_N | "Gebäude- nutzfläche" A_N | "Gebäude- nutzfläche" A_N | "Gebäude- nutzfläche" A_N
OUT_A_C (3) | 172.32 | 172.32 | 172.32 | 172.32 | 172.32 | 172.32 | 172.32 | 172.32 | 172.32 | 619.744 | 619.744 | 619.744 | 619.744 | 619.744 | 619.744 | 619.744 | 619.744 | 619.744 | 172.32 | 172.32 | 172.32 | 172.32 | 172.32 | 172.32 | 172.32 | 172.32 | 172.32 | 172.32 | 172.32 | 619.744 | 619.744 | 619.744 | 619.744 | 619.744 | 619.744 | 619.744 | 619.744 | 619.744 | 619.744 | 619.744
OUT_V_e (3) | 538.5 | 538.5 | 538.5 | 538.5 | 538.5 | 538.5 | 538.5 | 538.5 | 538.5 | 1936.7 | 1936.7 | 1936.7 | 1936.7 | 1936.7 | 1936.7 | 1936.7 | 1936.7 | 1936.7 | 538.5 | 538.5 | 538.5 | 538.5 | 538.5 | 538.5 | 538.5 | 538.5 | 538.5 | 538.5 | 538.5 | 1936.7 | 1936.7 | 1936.7 | 1936.7 | 1936.7 | 1936.7 | 1936.7 | 1936.7 | 1936.7 | 1936.7 | 1936.7
OUT_relation_A_to_V (3) | 0.58794 | 0.58794 | 0.58794 | 0.58794 | 0.58794 | 0.58794 | 0.58794 | 0.58794 | 0.58794 | 0.51704 | 0.51704 | 0.51704 | 0.51704 | 0.51704 | 0.51704 | 0.51704 | 0.51704 | 0.51704 | 0.58794 | 0.58794 | 0.58794 | 0.58794 | 0.58794 | 0.58794 | 0.58794 | 0.58794 | 0.58794 | 0.58794 | 0.58794 | 0.51704 | 0.51704 | 0.51704 | 0.51704 | 0.51704 | 0.51704 | 0.51704 | 0.51704 | 0.51704 | 0.51704 | 0.51704
OUT_H_T_envelope (3) | 0.52985 | 0.43976 | 0.55442 | 0.55442 | 0.48071 | 0.55442 | 0.55442 | 0.55442 | 0.55442 | 0.54824 | 0.47774 | 0.58741 | 0.58741 | 0.55608 | 0.58741 | 0.57958 | 0.58741 | 0.58741 | 0.38755 | 0.38755 | 0.22817 | 0.17826 | 0.44795 | 0.44795 | 0.27731 | 0.41519 | 0.22817 | 0.3251 | 0.44795 | 0.43218 | 0.43218 | 0.22399 | 0.18381 | 0.50124 | 0.50124 | 0.31253 | 0.43073 | 0.22399 | 0.34456 | 0.50907
OUT_H_T_envelope_limit (3) | 0.55513 | 0.55513 | 0.55513 | 0.55513 | 0.55513 | 0.55513 | 0.55513 | 0.55513 | 0.55513 | 0.59012 | 0.59012 | 0.59012 | 0.59012 | 0.59012 | 0.59012 | 0.59012 | 0.59012 | 0.59012 | 0.55513 | 0.55513 | 0.55513 | 0.55513 | 0.55513 | 0.55513 | 0.55513 | 0.55513 | 0.55513 | 0.55513 | 0.55513 | 0.59012 | 0.59012 | 0.59012 | 0.59012 | 0.59012 | 0.59012 | 0.59012 | 0.59012 | 0.59012 | 0.59012 | 0.59012
OUT_relation_to_H_T_envelope_limit (3) | 0.95447 | 0.79218 | 0.99873 | 0.99873 | 0.86595 | 0.99873 | 0.99873 | 0.99873 | 0.99873 | 0.92904 | 0.80956 | 0.99542 | 0.99542 | 0.94232 | 0.99542 | 0.98215 | 0.99542 | 0.99542 | 0.69813 | 0.69813 | 0.41102 | 0.32111 | 0.80694 | 0.80694 | 0.49954 | 0.74792 | 0.41102 | 0.58564 | 0.80694 | 0.73236 | 0.73236 | 0.37956 | 0.31149 | 0.84939 | 0.84939 | 0.5296 | 0.72991 | 0.37956 | 0.58388 | 0.86267
OUT_h_L (3) | 1.4829 | 1.3174 | 1.528 | 1.528 | 1.3926 | 1.528 | 1.528 | 1.528 | 1.528 | 1.3952 | 1.2813 | 1.4585 | 1.4585 | 1.4078 | 1.4585 | 1.4458 | 1.4585 | 1.4585 | 1.2214 | 1.2214 | 0.92859 | 0.83688 | 1.3324 | 1.3324 | 1.0189 | 1.2722 | 0.92859 | 1.1067 | 1.3324 | 1.2077 | 1.2077 | 0.87128 | 0.80637 | 1.3192 | 1.3192 | 1.0143 | 1.2053 | 0.87128 | 1.0661 | 1.3319
OUT_q_T (3) | 64.2511 | 53.3266 | 67.2305 | 67.2305 | 58.2923 | 67.2305 | 67.2305 | 67.2305 | 67.2305 | 58.4638 | 50.9451 | 62.6409 | 62.6409 | 59.2992 | 62.6409 | 61.8055 | 62.6409 | 62.6409 | 46.9951 | 46.9951 | 27.6681 | 21.6156 | 54.3198 | 54.3198 | 33.6269 | 50.3472 | 27.6681 | 39.4227 | 54.3198 | 46.087 | 46.087 | 23.8855 | 19.6017 | 53.4513 | 53.4513 | 33.3275 | 45.9326 | 23.8855 | 36.743 | 54.2868
OUT_q_V (3) | 33.6188 | 33.6188 | 33.6188 | 33.6188 | 33.6188 | 33.6188 | 33.6188 | 33.6188 | 33.6188 | 33.6188 | 33.6188 | 33.6188 | 33.6188 | 33.6188 | 33.6188 | 33.6188 | 33.6188 | 33.6188 | 33.6188 | 33.6188 | 33.6188 | 33.6188 | 33.6188 | 33.6188 | 33.6188 | 33.6188 | 33.6188 | 33.6188 | 33.6188 | 33.6188 | 33.6188 | 33.6188 | 33.6188 | 33.6188 | 33.6188 | 33.6188 | 33.6188 | 33.6188 | 33.6188 | 33.6188
OUT_q_S (3) | 10.3843 | 10.3843 | 10.3843 | 10.3843 | 10.3843 | 10.3843 | 10.3843 | 10.3843 | 10.3843 | 14.8226 | 14.8226 | 14.8226 | 14.8226 | 14.8226 | 14.8226 | 14.8226 | 14.8226 | 14.8226 | 10.0827 | 10.3843 | 10.3843 | 10.3843 | 10.3843 | 10.3843 | 10.3843 | 10.3843 | 10.3843 | 10.3843 | 10.3843 | 14.8226 | 14.8226 | 14.8226 | 14.8226 | 14.8226 | 14.8226 | 14.8226 | 14.8226 | 14.8226 | 14.8226 | 14.8226
OUT_q_I (3) | 22 | 22 | 22 | 22 | 22 | 22 | 22 | 22 | 22 | 22 | 22 | 22 | 22 | 22 | 22 | 22 | 22 | 22 | 22 | 22 | 22 | 22 | 22 | 22 | 22 | 22 | 22 | 22 | 22 | 22 | 22 | 22 | 22 | 22 | 22 | 22 | 22 | 22 | 22 | 22
OUT_eta_G (3) | 0.95 | 0.95 | 0.95 | 0.95 | 0.95 | 0.95 | 0.95 | 0.95 | 0.95 | 0.95 | 0.95 | 0.95 | 0.95 | 0.95 | 0.95 | 0.95 | 0.95 | 0.95 | 0.95 | 0.95 | 0.95 | 0.95 | 0.95 | 0.95 | 0.95 | 0.95 | 0.95 | 0.95 | 0.95 | 0.95 | 0.95 | 0.95 | 0.95 | 0.95 | 0.95 | 0.95 | 0.95 | 0.95 | 0.95 | 0.95
OUT_q_H (3) | 67.1049 | 56.1803 | 70.0843 | 70.0843 | 61.146 | 70.0843 | 70.0843 | 70.0843 | 70.0843 | 57.1011 | 49.5824 | 61.2782 | 61.2782 | 57.9365 | 61.2782 | 60.4428 | 61.2782 | 61.2782 | 50.1353 | 49.8488 | 30.5218 | 24.4693 | 57.1735 | 57.1735 | 36.4806 | 53.2009 | 30.5218 | 42.2764 | 57.1735 | 44.7243 | 44.7243 | 22.5227 | 18.2389 | 52.0886 | 52.0886 | 31.9647 | 44.5699 | 22.5227 | 35.3803 | 52.924
OUT_theta_HG (3) | 10 | 10 | 10 | 10 | 10 | 10 | 10 | 10 | 10 | 10 | 10 | 10 | 10 | 10 | 10 | 10 | 10 | 10 | 10 | 10 | 10 | 10 | 10 | 10 | 10 | 10 | 10 | 10 | 10 | 10 | 10 | 10 | 10 | 10 | 10 | 10 | 10 | 10 | 10 | 10
OUT_t_HP (3) | 185 | 185 | 185 | 185 | 185 | 185 | 185 | 185 | 185 | 185 | 185 | 185 | 185 | 185 | 185 | 185 | 185 | 185 | 185 | 185 | 185 | 185 | 185 | 185 | 185 | 185 | 185 | 185 | 185 | 185 | 185 | 185 | 185 | 185 | 185 | 185 | 185 | 185 | 185 | 185
OUT_theta_e (3) | 3.3528 | 3.3528 | 3.3528 | 3.3528 | 3.3528 | 3.3528 | 3.3528 | 3.3528 | 3.3528 | 3.3528 | 3.3528 | 3.3528 | 3.3528 | 3.3528 | 3.3528 | 3.3528 | 3.3528 | 3.3528 | 3.3528 | 3.3528 | 3.3528 | 3.3528 | 3.3528 | 3.3528 | 3.3528 | 3.3528 | 3.3528 | 3.3528 | 3.3528 | 3.3528 | 3.3528 | 3.3528 | 3.3528 | 3.3528 | 3.3528 | 3.3528 | 3.3528 | 3.3528 | 3.3528 | 3.3528
OUT_theta_Soll (3) | 19 | 19 | 19 | 19 | 19 | 19 | 19 | 19 | 19 | 19 | 19 | 19 | 19 | 19 | 19 | 19 | 19 | 19 | 19 | 19 | 19 | 19 | 19 | 19 | 19 | 19 | 19 | 19 | 19 | 19 | 19 | 19 | 19 | 19 | 19 | 19 | 19 | 19 | 19 | 19
OUT_theta_mittel (3) | 18.2176 | 18.2176 | 18.2176 | 18.2176 | 18.2176 | 18.2176 | 18.2176 | 18.2176 | 18.2176 | 18.2176 | 18.2176 | 18.2176 | 18.2176 | 18.2176 | 18.2176 | 18.2176 | 18.2176 | 18.2176 | 18.2176 | 18.2176 | 18.2176 | 18.2176 | 18.2176 | 18.2176 | 18.2176 | 18.2176 | 18.2176 | 18.2176 | 18.2176 | 18.2176 | 18.2176 | 18.2176 | 18.2176 | 18.2176 | 18.2176 | 18.2176 | 18.2176 | 18.2176 | 18.2176 | 18.2176
OUT_F_Gt_wirk (3) | 66 | 66 | 66 | 66 | 66 | 66 | 66 | 66 | 66 | 66 | 66 | 66 | 66 | 66 | 66 | 66 | 66 | 66 | 66 | 66 | 66 | 66 | 66 | 66 | 66 | 66 | 66 | 66 | 66 | 66 | 66 | 66 | 66 | 66 | 66 | 66 | 66 | 66 | 66 | 66
OUT_n_wirk (3) | 0.6 | 0.6 | 0.6 | 0.6 | 0.6 | 0.6 | 0.6 | 0.6 | 0.6 | 0.6 | 0.6 | 0.6 | 0.6 | 0.6 | 0.6 | 0.6 | 0.6 | 0.6 | 0.6 | 0.6 | 0.6 | 0.6 | 0.6 | 0.6 | 0.6 | 0.6 | 0.6 | 0.6 | 0.6 | 0.6 | 0.6 | 0.6 | 0.6 | 0.6 | 0.6 | 0.6 | 0.6 | 0.6 | 0.6 | 0.6
OUT_calc_method_Q_H (4) | EnEV 2007 Neubau Monat | EnEV 2007 Neubau Monat | EnEV 2007 Neubau Monat | EnEV 2007 Neubau Monat | EnEV 2007 Neubau Monat | EnEV 2007 Neubau Monat | EnEV 2007 Neubau Monat | EnEV 2007 Neubau Monat | EnEV 2007 Neubau Monat | EnEV 2007 Neubau Monat | EnEV 2007 Neubau Monat | EnEV 2007 Neubau Monat | EnEV 2007 Neubau Monat | EnEV 2007 Neubau Monat | EnEV 2007 Neubau Monat | EnEV 2007 Neubau Monat | EnEV 2007 Neubau Monat | EnEV 2007 Neubau Monat | EnEV 2007 Neubau Monat | EnEV 2007 Neubau Monat | EnEV 2007 Neubau Monat | EnEV 2007 Neubau Monat | EnEV 2007 Neubau Monat | EnEV 2007 Neubau Monat | EnEV 2007 Neubau Monat | EnEV 2007 Neubau Monat | EnEV 2007 Neubau Monat | EnEV 2007 Neubau Monat | EnEV 2007 Neubau Monat | EnEV 2007 Neubau Monat | EnEV 2007 Neubau Monat | EnEV 2007 Neubau Monat | EnEV 2007 Neubau Monat | EnEV 2007 Neubau Monat | EnEV 2007 Neubau Monat | EnEV 2007 Neubau Monat | EnEV 2007 Neubau Monat | EnEV 2007 Neubau Monat | EnEV 2007 Neubau Monat | EnEV 2007 Neubau Monat
OUT_type_A_C (4) | "Gebäude- nutzfläche" A_N | "Gebäude- nutzfläche" A_N | "Gebäude- nutzfläche" A_N | "Gebäude- nutzfläche" A_N | "Gebäude- nutzfläche" A_N | "Gebäude- nutzfläche" A_N | "Gebäude- nutzfläche" A_N | "Gebäude- nutzfläche" A_N | "Gebäude- nutzfläche" A_N | "Gebäude- nutzfläche" A_N | "Gebäude- nutzfläche" A_N | "Gebäude- nutzfläche" A_N | "Gebäude- nutzfläche" A_N | "Gebäude- nutzfläche" A_N | "Gebäude- nutzfläche" A_N | "Gebäude- nutzfläche" A_N | "Gebäude- nutzfläche" A_N | "Gebäude- nutzfläche" A_N | "Gebäude- nutzfläche" A_N | "Gebäude- nutzfläche" A_N | "Gebäude- nutzfläche" A_N | "Gebäude- nutzfläche" A_N | "Gebäude- nutzfläche" A_N | "Gebäude- nutzfläche" A_N | "Gebäude- nutzfläche" A_N | "Gebäude- nutzfläche" A_N | "Gebäude- nutzfläche" A_N | "Gebäude- nutzfläche" A_N | "Gebäude- nutzfläche" A_N | "Gebäude- nutzfläche" A_N | "Gebäude- nutzfläche" A_N | "Gebäude- nutzfläche" A_N | "Gebäude- nutzfläche" A_N | "Gebäude- nutzfläche" A_N | "Gebäude- nutzfläche" A_N | "Gebäude- nutzfläche" A_N | "Gebäude- nutzfläche" A_N | "Gebäude- nutzfläche" A_N | "Gebäude- nutzfläche" A_N | "Gebäude- nutzfläche" A_N
OUT_A_C (4) | 172.32 | 172.32 | 172.32 | 172.32 | 172.32 | 172.32 | 172.32 | 172.32 | 172.32 | 619.744 | 619.744 | 619.744 | 619.744 | 619.744 | 619.744 | 619.744 | 619.744 | 619.744 | 172.32 | 172.32 | 172.32 | 172.32 | 172.32 | 172.32 | 172.32 | 172.32 | 172.32 | 172.32 | 172.32 | 619.744 | 619.744 | 619.744 | 619.744 | 619.744 | 619.744 | 619.744 | 619.744 | 619.744 | 619.744 | 619.744
OUT_V_e (4) | 538.5 | 538.5 | 538.5 | 538.5 | 538.5 | 538.5 | 538.5 | 538.5 | 538.5 | 1936.7 | 1936.7 | 1936.7 | 1936.7 | 1936.7 | 1936.7 | 1936.7 | 1936.7 | 1936.7 | 538.5 | 538.5 | 538.5 | 538.5 | 538.5 | 538.5 | 538.5 | 538.5 | 538.5 | 538.5 | 538.5 | 1936.7 | 1936.7 | 1936.7 | 1936.7 | 1936.7 | 1936.7 | 1936.7 | 1936.7 | 1936.7 | 1936.7 | 1936.7
OUT_relation_A_to_V (4) | 0.58794 | 0.58794 | 0.58794 | 0.58794 | 0.58794 | 0.58794 | 0.58794 | 0.58794 | 0.58794 | 0.51704 | 0.51704 | 0.51704 | 0.51704 | 0.51704 | 0.51704 | 0.51704 | 0.51704 | 0.51704 | 0.58794 | 0.58794 | 0.58794 | 0.58794 | 0.58794 | 0.58794 | 0.58794 | 0.58794 | 0.58794 | 0.58794 | 0.58794 | 0.51704 | 0.51704 | 0.51704 | 0.51704 | 0.51704 | 0.51704 | 0.51704 | 0.51704 | 0.51704 | 0.51704 | 0.51704
OUT_H_T_envelope (4) | 0.52985 | 0.43976 | 0.55442 | 0.55442 | 0.48071 | 0.55442 | 0.55442 | 0.55442 | 0.55442 | 0.53984 | 0.47195 | 0.57917 | 0.57917 | 0.54747 | 0.57801 | 0.57037 | 0.57801 | 0.57801 | 0.38755 | 0.38755 | 0.22817 | 0.17826 | 0.44795 | 0.44795 | 0.27731 | 0.41519 | 0.22817 | 0.3251 | 0.44795 | 0.42517 | 0.42517 | 0.22218 | 0.18241 | 0.49493 | 0.49493 | 0.30912 | 0.42533 | 0.22218 | 0.34135 | 0.50167
OUT_H_T_envelope_limit (4) | 0.55513 | 0.55513 | 0.55513 | 0.55513 | 0.55513 | 0.55513 | 0.55513 | 0.55513 | 0.55513 | 0.59012 | 0.59012 | 0.59012 | 0.59012 | 0.59012 | 0.59012 | 0.59012 | 0.59012 | 0.59012 | 0.55513 | 0.55513 | 0.55513 | 0.55513 | 0.55513 | 0.55513 | 0.55513 | 0.55513 | 0.55513 | 0.55513 | 0.55513 | 0.59012 | 0.59012 | 0.59012 | 0.59012 | 0.59012 | 0.59012 | 0.59012 | 0.59012 | 0.59012 | 0.59012 | 0.59012
OUT_relation_to_H_T_envelope_limit (4) | 0.95447 | 0.79218 | 0.99873 | 0.99873 | 0.86595 | 0.99873 | 0.99873 | 0.99873 | 0.99873 | 0.9148 | 0.79976 | 0.98146 | 0.98146 | 0.92773 | 0.97948 | 0.96654 | 0.97948 | 0.97948 | 0.69813 | 0.69813 | 0.41102 | 0.32111 | 0.80694 | 0.80694 | 0.49954 | 0.74792 | 0.41102 | 0.58564 | 0.80694 | 0.72049 | 0.72049 | 0.37651 | 0.30911 | 0.83869 | 0.83869 | 0.52384 | 0.72075 | 0.37651 | 0.57845 | 0.85012
OUT_h_L (4) | 1.4176 | 1.2521 | 1.4628 | 1.4628 | 1.3273 | 1.4628 | 1.5031 | 1.5031 | 1.5031 | 1.3397 | 1.23 | 1.4033 | 1.4033 | 1.3521 | 1.4014 | 1.4316 | 1.4439 | 1.4439 | 1.1562 | 1.1562 | 0.86334 | 0.77163 | 1.2672 | 1.2672 | 0.95362 | 1.207 | 0.90371 | 1.0818 | 1.3075 | 1.1545 | 1.1545 | 0.82649 | 0.76223 | 1.2672 | 1.2672 | 0.96696 | 1.1547 | 0.86899 | 1.0615 | 1.3206
OUT_q_T (4) | 82.0592 | 68.4089 | 85.7614 | 85.7614 | 74.6283 | 85.7614 | 85.648 | 85.648 | 85.648 | 73.6859 | 64.6087 | 78.9218 | 78.9218 | 74.7034 | 78.7668 | 77.6425 | 78.6561 | 78.6561 | 60.4426 | 60.4426 | 35.8658 | 28.0906 | 69.6547 | 69.6547 | 43.482 | 64.6653 | 35.8122 | 50.7886 | 69.5594 | 58.3234 | 58.3234 | 30.7464 | 25.2858 | 67.6868 | 67.6868 | 42.6157 | 58.344 | 30.6976 | 46.926 | 68.4901
OUT_q_V (4) | 37.4365 | 37.6026 | 37.3916 | 37.3916 | 37.5268 | 37.3916 | 40.7369 | 40.7369 | 40.7369 | 39.4943 | 39.6101 | 39.4276 | 39.4276 | 39.4813 | 39.4296 | 42.9676 | 42.9537 | 42.9537 | 37.6999 | 37.6999 | 37.9972 | 38.0929 | 37.5874 | 37.5874 | 37.9029 | 37.6483 | 41.3895 | 41.1962 | 40.9483 | 39.6906 | 39.6906 | 40.04 | 40.1085 | 39.5708 | 39.5708 | 39.8885 | 39.6903 | 43.6106 | 43.3918 | 43.0936
OUT_q_S (4) | 37.2475 | 37.2475 | 37.2475 | 37.2475 | 37.2475 | 37.2475 | 37.2475 | 37.2475 | 37.2475 | 53.3713 | 53.3713 | 53.3713 | 53.3713 | 53.3713 | 53.3713 | 53.3713 | 53.3713 | 53.3713 | 35.1051 | 37.2475 | 37.2475 | 37.2475 | 37.2475 | 37.2475 | 37.2475 | 37.2475 | 37.2475 | 37.2475 | 37.2475 | 53.3713 | 53.3713 | 53.3713 | 53.3713 | 53.3713 | 53.3713 | 53.3713 | 53.3713 | 53.3713 | 53.3713 | 53.3713
OUT_q_I (4) | 43.8 | 43.8 | 43.8 | 43.8 | 43.8 | 43.8 | 43.8 | 43.8 | 43.8 | 43.8 | 43.8 | 43.8 | 43.8 | 43.8 | 43.8 | 43.8 | 43.8 | 43.8 | 43.8 | 43.8 | 43.8 | 43.8 | 43.8 | 43.8 | 43.8 | 43.8 | 43.8 | 43.8 | 43.8 | 43.8 | 43.8 | 43.8 | 43.8 | 43.8 | 43.8 | 43.8 | 43.8 | 43.8 | 43.8 | 43.8
OUT_eta_G (4) | 0.68357 | 0.66028 | 0.68925 | 0.68925 | 0.67138 | 0.68925 | 0.69413 | 0.69413 | 0.69413 | 0.61378 | 0.59643 | 0.62308 | 0.62308 | 0.61563 | 0.62281 | 0.62706 | 0.62876 | 0.62876 | 0.65611 | 0.64476 | 0.5848 | 0.56099 | 0.66257 | 0.66257 | 0.60564 | 0.65318 | 0.59442 | 0.63151 | 0.66855 | 0.58345 | 0.58345 | 0.51515 | 0.49884 | 0.60249 | 0.60249 | 0.54713 | 0.58349 | 0.52534 | 0.56626 | 0.61089
OUT_q_H (4) | 64.2851 | 52.6868 | 67.4824 | 67.4824 | 57.9324 | 67.4824 | 70.3195 | 70.3195 | 70.3195 | 53.7631 | 46.484 | 58.0307 | 58.0307 | 54.5886 | 57.9036 | 59.9047 | 60.7396 | 60.7396 | 46.5543 | 46.0747 | 26.6471 | 20.897 | 53.7321 | 53.7321 | 32.4827 | 49.5637 | 29.2069 | 40.9889 | 56.5134 | 41.5377 | 41.5377 | 20.9423 | 17.1386 | 48.9348 | 48.9348 | 29.5518 | 41.5539 | 23.4735 | 35.5092 | 52.4474
OUT_theta_HG (4) | 12.3361 | 11.4698 | 12.5398 | 12.5398 | 11.889 | 12.5398 | 12.7126 | 12.7126 | 12.7126 | 10.4444 | 9.9048 | 10.7749 | 10.7749 | 10.5013 | 10.7638 | 10.9384 | 11.0074 | 11.0074 | 11.0522 | 10.8608 | 8.7491 | 7.9009 | 11.5574 | 11.5574 | 9.4694 | 11.1946 | 9.0835 | 10.3418 | 11.7835 | 9.4941 | 9.4941 | 7.1913 | 6.5964 | 10.0944 | 10.0944 | 8.3064 | 9.4955 | 7.5545 | 8.9386 | 10.3548
OUT_t_HP (4) | 224.2974 | 211.02 | 227.4112 | 227.4112 | 217.4532 | 227.4112 | 230.049 | 230.049 | 230.049 | 194.6893 | 188.5386 | 199.6854 | 199.6854 | 195.338 | 199.5114 | 202.248 | 203.3297 | 203.3297 | 204.7279 | 201.6461 | 175.3436 | 164.9058 | 212.3658 | 212.3658 | 183.5561 | 206.7882 | 179.1554 | 193.5008 | 215.8356 | 183.8575 | 183.8575 | 156.1904 | 148.661 | 190.7006 | 190.7006 | 170.3159 | 183.8735 | 160.7825 | 177.5239 | 193.6686
OUT_theta_e (4) | 4.4433 | 3.9283 | 4.566 | 4.566 | 4.1768 | 4.566 | 4.6749 | 4.6749 | 4.6749 | 3.4266 | 3.1645 | 3.6199 | 3.6199 | 3.4547 | 3.6134 | 3.7209 | 3.7614 | 3.7614 | 3.6736 | 3.5715 | 2.5398 | 2.1477 | 3.9801 | 3.9801 | 2.8612 | 3.7664 | 2.6957 | 3.2709 | 4.1195 | 2.9702 | 2.9702 | 1.9005 | 1.6276 | 3.2558 | 3.2558 | 2.4337 | 2.9708 | 2.0816 | 2.7219 | 3.3886
OUT_theta_Soll (4) | 19 | 19 | 19 | 19 | 19 | 19 | 19 | 19 | 19 | 19 | 19 | 19 | 19 | 19 | 19 | 19 | 19 | 19 | 19 | 19 | 19 | 19 | 19 | 19 | 19 | 19 | 19 | 19 | 19 | 19 | 19 | 19 | 19 | 19 | 19 | 19 | 19 | 19 | 19 | 19
OUT_theta_mittel (4) | 18.4243 | 18.4867 | 18.4075 | 18.4075 | 18.4582 | 18.4075 | 18.3878 | 18.3878 | 18.3878 | 18.4555 | 18.4968 | 18.4317 | 18.4317 | 18.4508 | 18.4324 | 18.416 | 18.4114 | 18.4114 | 18.5233 | 18.5233 | 18.6352 | 18.6712 | 18.481 | 18.481 | 18.5996 | 18.5038 | 18.6123 | 18.5458 | 18.4604 | 18.5255 | 18.5255 | 18.6505 | 18.675 | 18.4828 | 18.4828 | 18.5963 | 18.5254 | 18.6261 | 18.5546 | 18.4571
OUT_F_Gt_wirk (4) | 74.4429 | 72.5137 | 74.84 | 74.84 | 73.4924 | 74.84 | 75.1368 | 75.1368 | 75.1368 | 69.1291 | 68.0717 | 70.0231 | 70.0231 | 69.2344 | 69.9915 | 70.456 | 70.645 | 70.645 | 71.5406 | 70.933 | 65.8052 | 63.3623 | 72.7254 | 72.7254 | 67.5422 | 71.8228 | 66.5989 | 69.3939 | 73.2279 | 67.1962 | 67.1962 | 60.8938 | 58.8831 | 68.4555 | 68.4555 | 64.3301 | 67.1993 | 62.02 | 65.8862 | 68.9345
OUT_n_wirk (4) | 0.55 | 0.55 | 0.55 | 0.55 | 0.55 | 0.55 | 0.6 | 0.6 | 0.6 | 0.55 | 0.55 | 0.55 | 0.55 | 0.55 | 0.55 | 0.6 | 0.6 | 0.6 | 0.55 | 0.55 | 0.55 | 0.55 | 0.55 | 0.55 | 0.55 | 0.55 | 0.6 | 0.6 | 0.6 | 0.55 | 0.55 | 0.55 | 0.55 | 0.55 | 0.55 | 0.55 | 0.55 | 0.6 | 0.6 | 0.6
OUT_system_input_method_q_H (1) | EnEV 2009 Monat Neubau | EnEV 2009 Monat Neubau | EnEV 2009 Monat Neubau | EnEV 2009 Monat Neubau | EnEV 2009 Monat Neubau | EnEV 2009 Monat Neubau | EnEV 2009 Monat Neubau | EnEV 2009 Monat Neubau | EnEV 2009 Monat Neubau | EnEV 2009 Monat Neubau | EnEV 2009 Monat Neubau | EnEV 2009 Monat Neubau | EnEV 2009 Monat Neubau | EnEV 2009 Monat Neubau | EnEV 2009 Monat Neubau | EnEV 2009 Monat Neubau | EnEV 2009 Monat Neubau | EnEV 2009 Monat Neubau | EnEV 2009 Monat Neubau | EnEV 2009 Monat Neubau | EnEV 2009 Monat Neubau | EnEV 2009 Monat Neubau | EnEV 2009 Monat Neubau | EnEV 2009 Monat Neubau | EnEV 2009 Monat Neubau | EnEV 2009 Monat Neubau | EnEV 2009 Monat Neubau | EnEV 2009 Monat Neubau | EnEV 2009 Monat Neubau | EnEV 2009 Monat Neubau | EnEV 2009 Monat Neubau | EnEV 2009 Monat Neubau | EnEV 2009 Monat Neubau | EnEV 2009 Monat Neubau | EnEV 2009 Monat Neubau | EnEV 2009 Monat Neubau | EnEV 2009 Monat Neubau | EnEV 2009 Monat Neubau | EnEV 2009 Monat Neubau | EnEV 2009 Monat Neubau
OUT_q_W (1) | 12.5 | 12.5 | 12.5 | 12.5 | 12.5 | 12.5 | 12.5 | 12.5 | 12.5 | 12.5 | 12.5 | 12.5 | 12.5 | 12.5 | 12.5 | 12.5 | 12.5 | 12.5 | 12.5 | 12.5 | 12.5 | 12.5 | 12.5 | 12.5 | 12.5 | 12.5 | 12.5 | 12.5 | 12.5 | 12.5 | 12.5 | 12.5 | 12.5 | 12.5 | 12.5 | 12.5 | 12.5 | 12.5 | 12.5 | 12.5
OUT_q_W_d (1) | 4.0214 | 4.0214 | 4.0214 | 4.0214 | 1.51 | 5.0875 | 4.0214 | 4.0214 | 5.0875 | 6.7563 | 6.7563 | 6.7563 | 6.7563 | 1.51 | 6.7563 | 6.7563 | 6.7563 | 6.7563 | 9.309 | 1.51 | 4.0214 | 4.0214 | 4.0214 | 4.0214 | 1.51 | 5.0875 | 4.0214 | 4.0214 | 5.0875 | 6.7563 | 1.51 | 6.7563 | 6.7563 | 6.7563 | 6.7563 | 1.51 | 6.7563 | 6.7563 | 6.7563 | 6.7563
OUT_q_W_s (1) | 3.5429 | 3.5429 | 3.5429 | 3.5429 | 0 | 2.2768 | 3.5429 | 3.5429 | 2.2768 | 1.6605 | 1.6605 | 1.6605 | 1.6605 | 0 | 1.6605 | 1.6605 | 1.6605 | 1.6605 | 2.2768 | 0 | 3.5429 | 3.5429 | 3.5429 | 3.5429 | 0 | 2.2768 | 3.5429 | 3.5429 | 2.2768 | 1.6605 | 0 | 1.6605 | 1.6605 | 1.6605 | 1.6605 | 0 | 1.6605 | 1.6605 | 1.6605 | 1.6605
OUT_q_h_w (1) | 3.3768 | 3.3768 | 3.3768 | 3.3768 | 0.68 | 2.0107 | 3.3768 | 3.3768 | 2.0107 | 3.0521 | 3.0521 | 3.0521 | 3.0521 | 0.68 | 3.0521 | 3.0521 | 3.0521 | 3.0521 | 5.1875 | 0.68 | 3.3768 | 3.3768 | 3.3768 | 3.3768 | 0.68 | 2.0107 | 3.3768 | 3.3768 | 2.0107 | 3.0521 | 0.68 | 3.0521 | 3.0521 | 3.0521 | 3.0521 | 0.68 | 3.0521 | 3.0521 | 3.0521 | 3.0521
OUT_e_W_g1 (1) | 1.1255 | 1.2977 | 1.49 | 0.27 | 1.1255 | 1.1255 | 1.1255 | 1.1255 | 1.1255 | 1.0952 | 1.18 | 1.45 | 0.27 | 1.0952 | 1.0952 | 1.0952 | 1.0952 | 1.0952 | 1.1255 | 1.1255 | 1.1255 | 1.2977 | 1.49 | 0.27 | 1.1255 | 1.1255 | 1.1255 | 1.1255 | 1.1255 | 1.0952 | 1.0952 | 1.0952 | 1.18 | 1.45 | 0.27 | 1.0952 | 1.0952 | 1.0952 | 1.0952 | 1.0952
OUT_e_W_g2 (1) | 0 | 0 | 0 | 0 | 1 | 0 | 0 | 0 | 0 | 0 | 0 | 0 | 0 | 1 | 0 | 0 | 0 | 0 | 0 | 1 | 0 | 0 | 0 | 0 | 1 | 0 | 0 | 0 | 0 | 0 | 1 | 0 | 0 | 0 | 0 | 1 | 0 | 0 | 0 | 0
OUT_e_W_g3 (1) | 0 | 0 | 0 | 0 | 0 | 0 | 0 | 0 | 0 | 0 | 0 | 0 | 0 | 0 | 0 | 0 | 0 | 0 | 0 | 0 | 0 | 0 | 0 | 0 | 0 | 0 | 0 | 0 | 0 | 0 | 0 | 0 | 0 | 0 | 0 | 0 | 0 | 0 | 0 | 0
OUT_q_H (1) | 67.5106 | 56.5861 | 70.49 | 70.49 | 61.5518 | 70.49 | 70.49 | 70.49 | 70.49 | 57.1011 | 49.5823 | 61.2781 | 61.2781 | 57.9365 | 61.2781 | 60.4427 | 61.2781 | 61.2781 | 50.5411 | 50.2546 | 30.5218 | 24.8751 | 57.5792 | 57.5792 | 36.8863 | 53.6067 | 30.9275 | 42.6821 | 57.5792 | 44.7243 | 44.7243 | 22.5227 | 18.2389 | 52.0886 | 52.0886 | 31.9647 | 44.5699 | 22.5227 | 35.3803 | 52.924
OUT_q_H_ce (1) | 1.1 | 1.1 | 1.1 | 1.1 | 1.1 | 1.1 | 1.1 | 1.1 | 1.1 | 1.1 | 1.1 | 1.1 | 1.1 | 1.1 | 1.1 | 1.1 | 1.1 | 1.1 | 1.1 | 1.1 | 1.1 | 1.1 | 1.1 | 1.1 | 1.1 | 1.1 | 1.1 | 1.1 | 1.1 | 1.1 | 1.1 | 1.1 | 1.1 | 1.1 | 1.1 | 1.1 | 1.1 | 1.1 | 1.1 | 1.1
OUT_q_H_d (1) | 1.7107 | 1.7107 | 2.4107 | 1.7107 | 1.7107 | 1.7107 | 1.7107 | 1.7107 | 1.7107 | 1.3521 | 1.3521 | 1.3521 | 1.3521 | 1.3521 | 1.3521 | 1.3521 | 1.3521 | 1.3521 | 1.7107 | 1.7107 | 1.7107 | 1.7107 | 1.7107 | 1.7107 | 1.7107 | 1.7107 | 1.7107 | 1.7107 | 1.7107 | 1.3521 | 1.3521 | 1.3521 | 1.3521 | 1.3521 | 1.3521 | 1.3521 | 1.3521 | 1.3521 | 1.3521 | 1.3521
OUT_q_H_s (1) | 0 | 0 | 0 | 0 | 0 | 0 | 0 | 0 | 0 | 0 | 0 | 0 | 0 | 0 | 0 | 0 | 0 | 0 | 0 | 0 | 0 | 0 | 0 | 0 | 0 | 0 | 0 | 0 | 0 | 0 | 0 | 0 | 0 | 0 | 0 | 0 | 0 | 0 | 0 | 0
OUT_e_H_g1 (1) | 0.96 | 1.0855 | 1.49 | 0.27 | 0.96 | 0.96 | 0.96 | 0.96 | 0.96 | 0.98 | 1.1052 | 1.45 | 0.27 | 0.98 | 0.98 | 0.98 | 0.98 | 0.98 | 0.96 | 0.96 | 0.96 | 1.0855 | 1.49 | 0.27 | 0.96 | 0.96 | 0.96 | 0.96 | 0.96 | 0.98 | 0.98 | 0.98 | 1.1052 | 1.45 | 0.27 | 0.98 | 0.98 | 0.98 | 0.98 | 0.98
OUT_e_H_g2 (1) | 0 | 0 | 0 | 0 | 0 | 0 | 0 | 0 | 0 | 0 | 0 | 0 | 0 | 0 | 0 | 0 | 0 | 0 | 0 | 0 | 0 | 0 | 0 | 0 | 0 | 0 | 0 | 0 | 0 | 0 | 0 | 0 | 0 | 0 | 0 | 0 | 0 | 0 | 0 | 0
OUT_e_H_g3 (1) | 0 | 0 | 0 | 0 | 0 | 0 | 0 | 0 | 0 | 0 | 0 | 0 | 0 | 0 | 0 | 0 | 0 | 0 | 0 | 0 | 0 | 0 | 0 | 0 | 0 | 0 | 0 | 0 | 0 | 0 | 0 | 0 | 0 | 0 | 0 | 0 | 0 | 0 | 0 | 0
OUT_q_V_ce (1) | 0 | 0 | 0 | 0 | 0 | 0 | 0 | 0 | 0 | 0 | 0 | 0 | 0 | 0 | 0 | 0 | 0 | 0 | 0 | 0 | 0 | 0 | 0 | 0 | 0 | 0 | 0 | 0 | 0 | 0 | 0 | 0 | 0 | 0 | 0 | 0 | 0 | 0 | 0 | 0
OUT_q_V_d (1) | 0 | 0 | 0 | 0 | 0 | 0 | 0 | 0 | 0 | 0 | 0 | 0 | 0 | 0 | 0 | 0 | 0 | 0 | 0 | 0 | 0 | 0 | 0 | 0 | 0 | 0 | 0 | 0 | 0 | 0 | 0 | 0 | 0 | 0 | 0 | 0 | 0 | 0 | 0 | 0
OUT_q_V_n (1) | 5.9e-06 | 5.9e-06 | 5.9e-06 | 5.9e-06 | 5.9e-06 | 5.9e-06 | 5.9e-06 | 5.9e-06 | 5.9e-06 | 5.9e-06 | 5.9e-06 | 5.9e-06 | 5.9e-06 | 5.9e-06 | 5.9e-06 | 5.9e-06 | 5.9e-06 | 5.9e-06 | 5.9e-06 | 5.9e-06 | 5.9e-06 | 5.9e-06 | 5.9e-06 | 5.9e-06 | 5.9e-06 | 5.9e-06 | 5.9e-06 | 5.9e-06 | 5.9e-06 | 5.9e-06 | 5.9e-06 | 5.9e-06 | 5.9e-06 | 5.9e-06 | 5.9e-06 | 5.9e-06 | 5.9e-06 | 5.9e-06 | 5.9e-06 | 5.9e-06
OUT_q_V_g_HEx (1) | 0 | 0 | 0 | 0 | 0 | 0 | 0 | 17.2 | 17.2 | 0 | 0 | 0 | 0 | 0 | 0 | 0 | 17.2 | 17.2 | 0 | 0 | 0 | 0 | 0 | 0 | 0 | 0 | 0 | 17.2 | 17.2 | 0 | 0 | 0 | 0 | 0 | 0 | 0 | 0 | 0 | 17.2 | 17.2
OUT_q_V_g_AAHP (1) | 0 | 0 | 0 | 0 | 0 | 0 | 0 | 0 | 0 | 0 | 0 | 0 | 0 | 0 | 0 | 0 | 0 | 0 | 0 | 0 | 0 | 0 | 0 | 0 | 0 | 0 | 0 | 0 | 0 | 0 | 0 | 0 | 0 | 0 | 0 | 0 | 0 | 0 | 0 | 0
OUT_e_V_g_AAHP (1) | 0 | 0 | 0 | 0 | 0 | 0 | 0 | 0 | 0 | 0 | 0 | 0 | 0 | 0 | 0 | 0 | 0 | 0 | 0 | 0 | 0 | 0 | 0 | 0 | 0 | 0 | 0 | 0 | 0 | 0 | 0 | 0 | 0 | 0 | 0 | 0 | 0 | 0 | 0 | 0
OUT_q_V_g_HR (1) | 0 | 0 | 0 | 0 | 0 | 0 | 0 | 0 | 0 | 0 | 0 | 0 | 0 | 0 | 0 | 0 | 0 | 0 | 0 | 0 | 0 | 0 | 0 | 0 | 0 | 0 | 0 | 0 | 0 | 0 | 0 | 0 | 0 | 0 | 0 | 0 | 0 | 0 | 0 | 0
OUT_e_V_g_HR (1) | 0 | 0 | 0 | 0 | 0 | 0 | 0 | 0 | 0 | 0 | 0 | 0 | 0 | 0 | 0 | 0 | 0 | 0 | 0 | 0 | 0 | 0 | 0 | 0 | 0 | 0 | 0 | 0 | 0 | 0 | 0 | 0 | 0 | 0 | 0 | 0 | 0 | 0 | 0 | 0
OUT_q_D_EC1 (1) | 83.7533 | 82.616 | 130.6441 | 23.4848 | 57.6606 | 73.8236 | 89.5464 | 73.0344 | 60.0351 | 75.0082 | 75.3933 | 113.6039 | 21.1538 | 55.2335 | 67.3826 | 81.0269 | 64.9891 | 50.5568 | 55.1518 | 46.2772 | 47.6209 | 48.107 | 109.1132 | 19.7722 | 33.2289 | 56.6216 | 50.0783 | 44.877 | 46.7813 | 51.3441 | 42.4436 | 42.8438 | 42.9605 | 100.4149 | 18.6979 | 30.6974 | 51.3599 | 45.3244 | 40.2633 | 42.4305
OUT_q_D_EC2 (1) | 0 | 0 | 0 | 0 | 14.01 | 0 | 0 | 0 | 0 | 0 | 0 | 0 | 0 | 14.01 | 0 | 0 | 0 | 0 | 0 | 14.01 | 0 | 0 | 0 | 0 | 14.01 | 0 | 0 | 0 | 0 | 0 | 14.01 | 0 | 0 | 0 | 0 | 14.01 | 0 | 0 | 0 | 0
OUT_q_D_EC3 (1) | 0 | 0 | 0 | 0 | 0 | 0 | 0 | 0 | 0 | 0 | 0 | 0 | 0 | 0 | 0 | 0 | 0 | 0 | 0 | 0 | 0 | 0 | 0 | 0 | 0 | 0 | 0 | 0 | 0 | 0 | 0 | 0 | 0 | 0 | 0 | 0 | 0 | 0 | 0 | 0
OUT_q_D_Aux (1) | 3.247 | 3.2059 | 4.0993 | 3.8318 | 2.9448 | 3.615 | 2.147 | 4.247 | 4.615 | 2.4355 | 2.485 | 3.6186 | 3.2332 | 1.9686 | 2.5536 | 1.3355 | 3.4355 | 3.5814 | 4.3051 | 2.9448 | 3.247 | 3.2059 | 4.2093 | 3.8318 | 2.9448 | 3.615 | 2.147 | 4.247 | 4.615 | 2.5536 | 1.9686 | 2.4355 | 2.485 | 3.6186 | 3.2332 | 1.9686 | 2.5536 | 1.3355 | 3.4355 | 3.5814
OUT_type_PE (1) | DIN V 4701-10 | DIN V 4701-10 | DIN V 4701-10 | DIN V 4701-10 | DIN V 4701-10 | DIN V 4701-10 | DIN V 4701-10 | DIN V 4701-10 | DIN V 4701-10 | DIN V 4701-10 | DIN V 4701-10 | DIN V 4701-10 | DIN V 4701-10 | DIN V 4701-10 | DIN V 4701-10 | DIN V 4701-10 | DIN V 4701-10 | DIN V 4701-10 | DIN V 4701-10 | DIN V 4701-10 | DIN V 4701-10 | DIN V 4701-10 | DIN V 4701-10 | DIN V 4701-10 | DIN V 4701-10 | DIN V 4701-10 | DIN V 4701-10 | DIN V 4701-10 | DIN V 4701-10 | DIN V 4701-10 | DIN V 4701-10 | DIN V 4701-10 | DIN V 4701-10 | DIN V 4701-10 | DIN V 4701-10 | DIN V 4701-10 | DIN V 4701-10 | DIN V 4701-10 | DIN V 4701-10 | DIN V 4701-10
OUT_q_P (1) | 100.5708 | 99.213 | 36.787 | 71.0231 | 107.5092 | 90.6048 | 104.0831 | 91.3799 | 78.0376 | 88.8412 | 89.3937 | 32.1291 | 63.4063 | 102.3011 | 80.7603 | 92.6018 | 80.4202 | 64.9242 | 71.8604 | 94.9875 | 60.8252 | 61.2531 | 32.7668 | 61.3703 | 80.6343 | 71.6827 | 60.6683 | 60.4069 | 63.4583 | 63.1179 | 88.2323 | 53.4603 | 53.7176 | 29.4913 | 57.021 | 75.3115 | 63.1353 | 53.329 | 53.2218 | 55.9853
OUT_q_P_limit (1) | 71.8604 | 71.8604 | 76.9257 | 76.9257 | 94.9875 | 71.8604 | 71.8604 | 71.8604 | 71.8604 | 71.561 | 71.561 | 71.561 | 71.561 | 88.2323 | 71.561 | 71.561 | 71.561 | 71.561 | 71.8604 | 94.9875 | 71.8604 | 71.8604 | 71.8604 | 71.8604 | 94.9875 | 71.8604 | 71.8604 | 71.8604 | 71.8604 | 63.1179 | 88.2323 | 63.1179 | 63.1179 | 63.1179 | 63.1179 | 88.2323 | 63.1179 | 63.1179 | 63.1179 | 63.1179
OUT_ralation_to_q_P_limit (1) | 1.3995 | 1.3806 | 0.47821 | 0.92327 | 1.1318 | 1.2608 | 1.4484 | 1.2716 | 1.086 | 1.2415 | 1.2492 | 0.44897 | 0.88605 | 1.1595 | 1.1286 | 1.294 | 1.1238 | 0.90726 | 1 | 1 | 0.84644 | 0.85239 | 0.45598 | 0.85402 | 0.84889 | 0.99753 | 0.84425 | 0.84061 | 0.88308 | 1 | 1 | 0.84699 | 0.85107 | 0.46724 | 0.90341 | 0.85356 | 1.0003 | 0.84491 | 0.84321 | 0.887
OUT_e_P (1) | 1.3098 | 1.522 | 0.45994 | 0.88798 | 1.5264 | 1.1328 | 1.2567 | 1.1034 | 0.94226 | 1.3407 | 1.5156 | 0.45553 | 0.89899 | 1.5249 | 1.1471 | 1.2789 | 1.098 | 0.88646 | 1.2169 | 1.6216 | 1.5538 | 1.8341 | 0.49473 | 0.9266 | 1.7926 | 1.155 | 1.4546 | 1.1293 | 0.91951 | 1.168 | 1.6328 | 1.5986 | 1.8124 | 0.48004 | 0.92815 | 1.7909 | 1.168 | 1.4825 | 1.1086 | 0.86201
OUT_type_CO2 (1) | bar: EnEV to EnEV
OUT_u_CO2 (1) | bar: EnEV to EnEV
OUT_system_input_method_q_H (3) | EnEV 2007 Neubau VV | EnEV 2007 Neubau VV | EnEV 2007 Neubau VV | EnEV 2007 Neubau VV | EnEV 2007 Neubau VV | EnEV 2007 Neubau VV | EnEV 2007 Neubau VV | EnEV 2007 Neubau VV | EnEV 2007 Neubau VV | EnEV 2007 Neubau VV | EnEV 2007 Neubau VV | EnEV 2007 Neubau VV | EnEV 2007 Neubau VV | EnEV 2007 Neubau VV | EnEV 2007 Neubau VV | EnEV 2007 Neubau VV | EnEV 2007 Neubau VV | EnEV 2007 Neubau VV | EnEV 2007 Neubau VV | EnEV 2007 Neubau VV | EnEV 2007 Neubau VV | EnEV 2007 Neubau VV | EnEV 2007 Neubau VV | EnEV 2007 Neubau VV | EnEV 2007 Neubau VV | EnEV 2007 Neubau VV | EnEV 2007 Neubau VV | EnEV 2007 Neubau VV | EnEV 2007 Neubau VV | EnEV 2007 Neubau VV | EnEV 2007 Neubau VV | EnEV 2007 Neubau VV | EnEV 2007 Neubau VV | EnEV 2007 Neubau VV | EnEV 2007 Neubau VV | EnEV 2007 Neubau VV | EnEV 2007 Neubau VV | EnEV 2007 Neubau VV | EnEV 2007 Neubau VV | EnEV 2007 Neubau VV
OUT_q_W (3) | 12.5 | 12.5 | 12.5 | 12.5 | 12.5 | 12.5 | 12.5 | 12.5 | 12.5 | 12.5 | 12.5 | 12.5 | 12.5 | 12.5 | 12.5 | 12.5 | 12.5 | 12.5 | 12.5 | 12.5 | 12.5 | 12.5 | 12.5 | 12.5 | 12.5 | 12.5 | 12.5 | 12.5 | 12.5 | 12.5 | 12.5 | 12.5 | 12.5 | 12.5 | 12.5 | 12.5 | 12.5 | 12.5 | 12.5 | 12.5
OUT_q_W_d (3) | 4.0214 | 4.0214 | 4.0214 | 4.0214 | 1.51 | 5.0875 | 4.0214 | 4.0214 | 5.0875 | 6.7563 | 6.7563 | 6.7563 | 6.7563 | 1.51 | 6.7563 | 6.7563 | 6.7563 | 6.7563 | 9.309 | 1.51 | 4.0214 | 4.0214 | 4.0214 | 4.0214 | 1.51 | 5.0875 | 4.0214 | 4.0214 | 5.0875 | 6.7563 | 1.51 | 6.7563 | 6.7563 | 6.7563 | 6.7563 | 1.51 | 6.7563 | 6.7563 | 6.7563 | 6.7563
OUT_q_W_s (3) | 3.5429 | 3.5429 | 3.5429 | 3.5429 | 0 | 2.2768 | 3.5429 | 3.5429 | 2.2768 | 1.6605 | 1.6605 | 1.6605 | 1.6605 | 0 | 1.6605 | 1.6605 | 1.6605 | 1.6605 | 2.2768 | 0 | 3.5429 | 3.5429 | 3.5429 | 3.5429 | 0 | 2.2768 | 3.5429 | 3.5429 | 2.2768 | 1.6605 | 0 | 1.6605 | 1.6605 | 1.6605 | 1.6605 | 0 | 1.6605 | 1.6605 | 1.6605 | 1.6605
OUT_q_h_w (3) | 3.3768 | 3.3768 | 3.3768 | 3.3768 | 0.68 | 2.0107 | 3.3768 | 3.3768 | 2.0107 | 3.0521 | 3.0521 | 3.0521 | 3.0521 | 0.68 | 3.0521 | 3.0521 | 3.0521 | 3.0521 | 5.1875 | 0.68 | 3.3768 | 3.3768 | 3.3768 | 3.3768 | 0.68 | 2.0107 | 3.3768 | 3.3768 | 2.0107 | 3.0521 | 0.68 | 3.0521 | 3.0521 | 3.0521 | 3.0521 | 0.68 | 3.0521 | 3.0521 | 3.0521 | 3.0521
OUT_e_W_g1 (3) | 1.1255 | 1.2977 | 1.49 | 0.27 | 1.1255 | 1.1255 | 1.1255 | 1.1255 | 1.1255 | 1.0952 | 1.18 | 1.45 | 0.27 | 1.0952 | 1.0952 | 1.0952 | 1.0952 | 1.0952 | 1.1255 | 1.1255 | 1.1255 | 1.2977 | 1.49 | 0.27 | 1.1255 | 1.1255 | 1.1255 | 1.1255 | 1.1255 | 1.0952 | 1.0952 | 1.0952 | 1.18 | 1.45 | 0.27 | 1.0952 | 1.0952 | 1.0952 | 1.0952 | 1.0952
OUT_e_W_g2 (3) | 0 | 0 | 0 | 0 | 1 | 0 | 0 | 0 | 0 | 0 | 0 | 0 | 0 | 1 | 0 | 0 | 0 | 0 | 0 | 1 | 0 | 0 | 0 | 0 | 1 | 0 | 0 | 0 | 0 | 0 | 1 | 0 | 0 | 0 | 0 | 1 | 0 | 0 | 0 | 0
OUT_e_W_g3 (3) | 0 | 0 | 0 | 0 | 0 | 0 | 0 | 0 | 0 | 0 | 0 | 0 | 0 | 0 | 0 | 0 | 0 | 0 | 0 | 0 | 0 | 0 | 0 | 0 | 0 | 0 | 0 | 0 | 0 | 0 | 0 | 0 | 0 | 0 | 0 | 0 | 0 | 0 | 0 | 0
OUT_q_H (3) | 67.1049 | 56.1803 | 70.0843 | 70.0843 | 61.146 | 70.0843 | 70.0843 | 70.0843 | 70.0843 | 57.1011 | 49.5824 | 61.2782 | 61.2782 | 57.9365 | 61.2782 | 60.4428 | 61.2782 | 61.2782 | 50.1353 | 49.8488 | 30.5218 | 24.4693 | 57.1735 | 57.1735 | 36.4806 | 53.2009 | 30.5218 | 42.2764 | 57.1735 | 44.7243 | 44.7243 | 22.5227 | 18.2389 | 52.0886 | 52.0886 | 31.9647 | 44.5699 | 22.5227 | 35.3803 | 52.924
OUT_q_H_ce (3) | 1.1 | 1.1 | 1.1 | 1.1 | 1.1 | 1.1 | 1.1 | 1.1 | 1.1 | 1.1 | 1.1 | 1.1 | 1.1 | 1.1 | 1.1 | 1.1 | 1.1 | 1.1 | 1.1 | 1.1 | 1.1 | 1.1 | 1.1 | 1.1 | 1.1 | 1.1 | 1.1 | 1.1 | 1.1 | 1.1 | 1.1 | 1.1 | 1.1 | 1.1 | 1.1 | 1.1 | 1.1 | 1.1 | 1.1 | 1.1
OUT_q_H_d (3) | 1.7107 | 1.7107 | 2.4107 | 1.7107 | 1.7107 | 1.7107 | 1.7107 | 1.7107 | 1.7107 | 1.3521 | 1.3521 | 1.3521 | 1.3521 | 1.3521 | 1.3521 | 1.3521 | 1.3521 | 1.3521 | 1.7107 | 1.7107 | 1.7107 | 1.7107 | 1.7107 | 1.7107 | 1.7107 | 1.7107 | 1.7107 | 1.7107 | 1.7107 | 1.3521 | 1.3521 | 1.3521 | 1.3521 | 1.3521 | 1.3521 | 1.3521 | 1.3521 | 1.3521 | 1.3521 | 1.3521
OUT_q_H_s (3) | 0 | 0 | 0 | 0 | 0 | 0 | 0 | 0 | 0 | 0 | 0 | 0 | 0 | 0 | 0 | 0 | 0 | 0 | 0 | 0 | 0 | 0 | 0 | 0 | 0 | 0 | 0 | 0 | 0 | 0 | 0 | 0 | 0 | 0 | 0 | 0 | 0 | 0 | 0 | 0
OUT_e_H_g1 (3) | 0.96 | 1.0855 | 1.49 | 0.27 | 0.96 | 0.96 | 0.96 | 0.96 | 0.96 | 0.98 | 1.1052 | 1.45 | 0.27 | 0.98 | 0.98 | 0.98 | 0.98 | 0.98 | 0.96 | 0.96 | 0.96 | 1.0855 | 1.49 | 0.27 | 0.96 | 0.96 | 0.96 | 0.96 | 0.96 | 0.98 | 0.98 | 0.98 | 1.1052 | 1.45 | 0.27 | 0.98 | 0.98 | 0.98 | 0.98 | 0.98
OUT_e_H_g2 (3) | 0 | 0 | 0 | 0 | 0 | 0 | 0 | 0 | 0 | 0 | 0 | 0 | 0 | 0 | 0 | 0 | 0 | 0 | 0 | 0 | 0 | 0 | 0 | 0 | 0 | 0 | 0 | 0 | 0 | 0 | 0 | 0 | 0 | 0 | 0 | 0 | 0 | 0 | 0 | 0
OUT_e_H_g3 (3) | 0 | 0 | 0 | 0 | 0 | 0 | 0 | 0 | 0 | 0 | 0 | 0 | 0 | 0 | 0 | 0 | 0 | 0 | 0 | 0 | 0 | 0 | 0 | 0 | 0 | 0 | 0 | 0 | 0 | 0 | 0 | 0 | 0 | 0 | 0 | 0 | 0 | 0 | 0 | 0
OUT_q_V_ce (3) | 0 | 0 | 0 | 0 | 0 | 0 | 0 | 0 | 0 | 0 | 0 | 0 | 0 | 0 | 0 | 0 | 0 | 0 | 0 | 0 | 0 | 0 | 0 | 0 | 0 | 0 | 0 | 0 | 0 | 0 | 0 | 0 | 0 | 0 | 0 | 0 | 0 | 0 | 0 | 0
OUT_q_V_d (3) | 0 | 0 | 0 | 0 | 0 | 0 | 0 | 0 | 0 | 0 | 0 | 0 | 0 | 0 | 0 | 0 | 0 | 0 | 0 | 0 | 0 | 0 | 0 | 0 | 0 | 0 | 0 | 0 | 0 | 0 | 0 | 0 | 0 | 0 | 0 | 0 | 0 | 0 | 0 | 0
OUT_q_V_n (3) | bar: EnEV to EnEV
OUT_q_V_g_HEx (3) | 0 | 0 | 0 | 0 | 0 | 0 | 0 | 17.93 | 17.93 | 0 | 0 | 0 | 0 | 0 | 0 | 0 | 17.93 | 17.93 | 0 | 0 | 0 | 0 | 0 | 0 | 0 | 0 | 0 | 17.93 | 17.93 | 0 | 0 | 0 | 0 | 0 | 0 | 0 | 0 | 0 | 17.93 | 17.93
OUT_q_V_g_AAHP (3) | 0 | 0 | 0 | 0 | 0 | 0 | 0 | 0 | 0 | 0 | 0 | 0 | 0 | 0 | 0 | 0 | 0 | 0 | 0 | 0 | 0 | 0 | 0 | 0 | 0 | 0 | 0 | 0 | 0 | 0 | 0 | 0 | 0 | 0 | 0 | 0 | 0 | 0 | 0 | 0
OUT_e_V_g_AAHP (3) | 0 | 0 | 0 | 0 | 0 | 0 | 0 | 0 | 0 | 0 | 0 | 0 | 0 | 0 | 0 | 0 | 0 | 0 | 0 | 0 | 0 | 0 | 0 | 0 | 0 | 0 | 0 | 0 | 0 | 0 | 0 | 0 | 0 | 0 | 0 | 0 | 0 | 0 | 0 | 0
OUT_q_V_g_HR (3) | 0 | 0 | 0 | 0 | 0 | 0 | 0 | 0 | 0 | 0 | 0 | 0 | 0 | 0 | 0 | 0 | 0 | 0 | 0 | 0 | 0 | 0 | 0 | 0 | 0 | 0 | 0 | 0 | 0 | 0 | 0 | 0 | 0 | 0 | 0 | 0 | 0 | 0 | 0 | 0
OUT_e_V_g_HR (3) | 0 | 0 | 0 | 0 | 0 | 0 | 0 | 0 | 0 | 0 | 0 | 0 | 0 | 0 | 0 | 0 | 0 | 0 | 0 | 0 | 0 | 0 | 0 | 0 | 0 | 0 | 0 | 0 | 0 | 0 | 0 | 0 | 0 | 0 | 0 | 0 | 0 | 0 | 0 | 0
OUT_q_D_EC1 (3) | 86.4603 | 86.4083 | 134.5209 | 24.1873 | 60.7457 | 76.3214 | 89.3206 | 72.1078 | 59.1086 | 78.2794 | 78.8177 | 118.3127 | 22.0306 | 58.5144 | 70.6897 | 81.5542 | 64.8015 | 50.3693 | 58.5896 | 49.9004 | 51.3406 | 51.9849 | 114.2409 | 20.7014 | 37.0669 | 60.1133 | 51.3406 | 45.4122 | 46.7142 | 54.4669 | 45.5665 | 44.3926 | 44.1766 | 104.9879 | 19.5495 | 33.0621 | 54.3155 | 44.3926 | 39.4216 | 42.1822
OUT_q_D_EC2 (3) | 0 | 0 | 0 | 0 | 14.01 | 0 | 0 | 0 | 0 | 0 | 0 | 0 | 0 | 14.01 | 0 | 0 | 0 | 0 | 0 | 14.01 | 0 | 0 | 0 | 0 | 14.01 | 0 | 0 | 0 | 0 | 0 | 14.01 | 0 | 0 | 0 | 0 | 14.01 | 0 | 0 | 0 | 0
OUT_q_D_EC3 (3) | 0 | 0 | 0 | 0 | 0 | 0 | 0 | 0 | 0 | 0 | 0 | 0 | 0 | 0 | 0 | 0 | 0 | 0 | 0 | 0 | 0 | 0 | 0 | 0 | 0 | 0 | 0 | 0 | 0 | 0 | 0 | 0 | 0 | 0 | 0 | 0 | 0 | 0 | 0 | 0
OUT_q_D_Aux (3) | 3.247 | 3.2059 | 4.0993 | 3.8318 | 2.9448 | 3.615 | 2.147 | 4.247 | 4.615 | 2.4355 | 2.485 | 3.6186 | 3.2332 | 1.9686 | 2.3741 | 1.3355 | 3.4355 | 3.5814 | 4.3051 | 2.9448 | 3.247 | 3.2059 | 4.2093 | 3.8318 | 2.9448 | 3.615 | 2.147 | 4.247 | 4.615 | 2.3741 | 1.9686 | 2.4355 | 2.485 | 3.6186 | 3.2332 | 1.9686 | 2.3741 | 1.3355 | 3.4355 | 3.5814
OUT_type_PE (3) | DIN V 4701-10 | DIN V 4701-10 | DIN V 4701-10 | DIN V 4701-10 | DIN V 4701-10 | DIN V 4701-10 | DIN V 4701-10 | DIN V 4701-10 | DIN V 4701-10 | DIN V 4701-10 | DIN V 4701-10 | DIN V 4701-10 | DIN V 4701-10 | DIN V 4701-10 | DIN V 4701-10 | DIN V 4701-10 | DIN V 4701-10 | DIN V 4701-10 | DIN V 4701-10 | DIN V 4701-10 | DIN V 4701-10 | DIN V 4701-10 | DIN V 4701-10 | DIN V 4701-10 | DIN V 4701-10 | DIN V 4701-10 | DIN V 4701-10 | DIN V 4701-10 | DIN V 4701-10 | DIN V 4701-10 | DIN V 4701-10 | DIN V 4701-10 | DIN V 4701-10 | DIN V 4701-10 | DIN V 4701-10 | DIN V 4701-10 | DIN V 4701-10 | DIN V 4701-10 | DIN V 4701-10 | DIN V 4701-10
OUT_q_P (3) | 103.8732 | 103.7051 | 37.9723 | 75.6515 | 112.5983 | 93.7139 | 104.0495 | 90.7854 | 77.4798 | 92.6831 | 93.409 | 33.4327 | 68.2124 | 107.508 | 84.1686 | 93.3154 | 80.5574 | 65.076 | 76.0724 | 100.6685 | 65.2415 | 65.8393 | 34.2133 | 66.2395 | 86.5516 | 75.8851 | 62.2715 | 61.4203 | 63.846 | 66.3235 | 93.2653 | 55.4076 | 55.3039 | 30.7677 | 61.5132 | 79.5105 | 66.157 | 52.4376 | 52.6395 | 56.0703
OUT_q_P_limit (3) | 104.7533 | 104.7533 | 104.7533 | 104.7533 | 113.0057 | 104.7533 | 104.7533 | 104.7533 | 104.7533 | 93.48 | 93.48 | 93.48 | 93.48 | 107.6676 | 93.48 | 93.48 | 93.48 | 93.48 | 104.7533 | 113.0057 | 104.7533 | 104.7533 | 104.7533 | 104.7533 | 113.0057 | 104.7533 | 104.7533 | 104.7533 | 104.7533 | 93.48 | 107.6676 | 93.48 | 93.48 | 93.48 | 93.48 | 107.6676 | 93.48 | 93.48 | 93.48 | 93.48
OUT_ralation_to_q_P_limit (3) | 0.9916 | 0.98999 | 0.36249 | 0.72219 | 0.99639 | 0.89462 | 0.99328 | 0.86666 | 0.73964 | 0.99148 | 0.99924 | 0.35765 | 0.7297 | 0.99852 | 0.90039 | 0.99824 | 0.86176 | 0.69615 | 0.72621 | 0.89083 | 0.62281 | 0.62852 | 0.32661 | 0.63234 | 0.7659 | 0.72442 | 0.59446 | 0.58633 | 0.60949 | 0.70949 | 0.86623 | 0.59272 | 0.59161 | 0.32914 | 0.65804 | 0.73848 | 0.70771 | 0.56095 | 0.56311 | 0.59981
OUT_e_P (3) | 1.3049 | 1.51 | 0.4598 | 0.91605 | 1.5289 | 1.1348 | 1.2599 | 1.0993 | 0.93819 | 1.3316 | 1.5046 | 0.45315 | 0.92456 | 1.5263 | 1.1408 | 1.2793 | 1.0919 | 0.88205 | 1.2145 | 1.6146 | 1.5165 | 1.7809 | 0.49105 | 0.95071 | 1.7671 | 1.155 | 1.4474 | 1.1213 | 0.91636 | 1.159 | 1.6298 | 1.582 | 1.7991 | 0.47636 | 0.95239 | 1.7882 | 1.1592 | 1.4972 | 1.0994 | 0.85703
OUT_type_CO2 (3) | GEMIS CO2-Äquivalent | GEMIS CO2-Äquivalent | GEMIS CO2-Äquivalent | GEMIS CO2-Äquivalent | GEMIS CO2-Äquivalent | GEMIS CO2-Äquivalent | GEMIS CO2-Äquivalent | GEMIS CO2-Äquivalent | GEMIS CO2-Äquivalent | GEMIS CO2-Äquivalent | GEMIS CO2-Äquivalent | GEMIS CO2-Äquivalent | GEMIS CO2-Äquivalent | GEMIS CO2-Äquivalent | GEMIS CO2-Äquivalent | GEMIS CO2-Äquivalent | GEMIS CO2-Äquivalent | GEMIS CO2-Äquivalent | GEMIS CO2-Äquivalent | GEMIS CO2-Äquivalent | GEMIS CO2-Äquivalent | GEMIS CO2-Äquivalent | GEMIS CO2-Äquivalent | GEMIS CO2-Äquivalent | GEMIS CO2-Äquivalent | GEMIS CO2-Äquivalent | GEMIS CO2-Äquivalent | GEMIS CO2-Äquivalent | GEMIS CO2-Äquivalent | GEMIS CO2-Äquivalent | GEMIS CO2-Äquivalent | GEMIS CO2-Äquivalent | GEMIS CO2-Äquivalent | GEMIS CO2-Äquivalent | GEMIS CO2-Äquivalent | GEMIS CO2-Äquivalent | GEMIS CO2-Äquivalent | GEMIS CO2-Äquivalent | GEMIS CO2-Äquivalent | GEMIS CO2-Äquivalent
OUT_u_CO2 (3) | 25.7471 | 25.7026 | 8.5488 | 20.7341 | 28.9479 | 23.2818 | 25.7053 | 22.6119 | 19.3744 | 22.9377 | 23.1197 | 7.5286 | 18.6953 | 27.623 | 20.843 | 23.0079 | 20.0387 | 16.25 | 20.7627 | 27.5167 | 16.2647 | 16.4083 | 7.7988 | 18.1545 | 22.5546 | 18.9057 | 15.4507 | 15.4041 | 16.0279 | 18.0969 | 25.4941 | 13.7882 | 13.7666 | 6.9822 | 16.8592 | 20.7509 | 16.422 | 12.9742 | 13.1861 | 14.0395
name_user_defined_result (1) | jährl. Wärmeverluste roof pro m² EBF [kWh/(m²a)] | jährl. Wärmeverluste roof pro m² EBF [kWh/(m²a)] | jährl. Wärmeverluste roof pro m² EBF [kWh/(m²a)] | jährl. Wärmeverluste roof pro m² EBF [kWh/(m²a)] | jährl. Wärmeverluste roof pro m² EBF [kWh/(m²a)] | jährl. Wärmeverluste roof pro m² EBF [kWh/(m²a)] | jährl. Wärmeverluste roof pro m² EBF [kWh/(m²a)] | jährl. Wärmeverluste roof pro m² EBF [kWh/(m²a)] | jährl. Wärmeverluste roof pro m² EBF [kWh/(m²a)] | jährl. Wärmeverluste tilted roof pro m² EBF [kWh/(m²a)] | jährl. Wärmeverluste tilted roof pro m² EBF [kWh/(m²a)] | jährl. Wärmeverluste tilted roof pro m² EBF [kWh/(m²a)] | jährl. Wärmeverluste tilted roof pro m² EBF [kWh/(m²a)] | jährl. Wärmeverluste tilted roof pro m² EBF [kWh/(m²a)] | jährl. Wärmeverluste tilted roof pro m² EBF [kWh/(m²a)] | jährl. Wärmeverluste tilted roof pro m² EBF [kWh/(m²a)] | jährl. Wärmeverluste tilted roof pro m² EBF [kWh/(m²a)] | jährl. Wärmeverluste tilted roof pro m² EBF [kWh/(m²a)] | jährl. Wärmeverluste roof pro m² EBF [kWh/(m²a)] | jährl. Wärmeverluste roof pro m² EBF [kWh/(m²a)] | jährl. Wärmeverluste roof pro m² EBF [kWh/(m²a)] | jährl. Wärmeverluste roof pro m² EBF [kWh/(m²a)] | jährl. Wärmeverluste roof pro m² EBF [kWh/(m²a)] | jährl. Wärmeverluste roof pro m² EBF [kWh/(m²a)] | jährl. Wärmeverluste roof pro m² EBF [kWh/(m²a)] | jährl. Wärmeverluste roof pro m² EBF [kWh/(m²a)] | jährl. Wärmeverluste roof pro m² EBF [kWh/(m²a)] | jährl. Wärmeverluste roof pro m² EBF [kWh/(m²a)] | jährl. Wärmeverluste roof pro m² EBF [kWh/(m²a)] | jährl. Wärmeverluste tilted roof pro m² EBF [kWh/(m²a)] | jährl. Wärmeverluste tilted roof pro m² EBF [kWh/(m²a)] | jährl. Wärmeverluste tilted roof pro m² EBF [kWh/(m²a)] | jährl. Wärmeverluste tilted roof pro m² EBF [kWh/(m²a)] | jährl. Wärmeverluste tilted roof pro m² EBF [kWh/(m²a)] | jährl. Wärmeverluste tilted roof pro m² EBF [kWh/(m²a)] | jährl. Wärmeverluste tilted roof pro m² EBF [kWh/(m²a)] | jährl. Wärmeverluste tilted roof pro m² EBF [kWh/(m²a)] | jährl. Wärmeverluste tilted roof pro m² EBF [kWh/(m²a)] | jährl. Wärmeverluste tilted roof pro m² EBF [kWh/(m²a)] | jährl. Wärmeverluste tilted roof pro m² EBF [kWh/(m²a)]
value_user_defined_result (1) | 17.7665 | 13.3839 | 18.9551 | 18.9551 | 15.3808 | 18.9551 | 18.93 | 18.93 | 18.93 | 8.6096 | 6.7845 | 9.6183 | 9.6183 | 8.8117 | 9.6188 | 9.404 | 9.6053 | 9.6053 | 8.1325 | 8.1325 | 5.3278 | 3.2869 | 13.7839 | 13.7839 | 7.7675 | 12.182 | 5.3198 | 7.7388 | 13.7651 | 4.1202 | 4.1202 | 1.8704 | 1.6654 | 7.394 | 7.394 | 3.5196 | 5.5622 | 1.8674 | 3.3032 | 7.5862
name_user_defined_result (2) | jährl. Wärmeverluste walls pro m² EBF [kWh/(m²a)] | jährl. Wärmeverluste walls pro m² EBF [kWh/(m²a)] | jährl. Wärmeverluste walls pro m² EBF [kWh/(m²a)] | jährl. Wärmeverluste walls pro m² EBF [kWh/(m²a)] | jährl. Wärmeverluste walls pro m² EBF [kWh/(m²a)] | jährl. Wärmeverluste walls pro m² EBF [kWh/(m²a)] | jährl. Wärmeverluste walls pro m² EBF [kWh/(m²a)] | jährl. Wärmeverluste walls pro m² EBF [kWh/(m²a)] | jährl. Wärmeverluste walls pro m² EBF [kWh/(m²a)] | jährl. Wärmeverluste flat roof pro m² EBF [kWh/(m²a)] | jährl. Wärmeverluste flat roof pro m² EBF [kWh/(m²a)] | jährl. Wärmeverluste flat roof pro m² EBF [kWh/(m²a)] | jährl. Wärmeverluste flat roof pro m² EBF [kWh/(m²a)] | jährl. Wärmeverluste flat roof pro m² EBF [kWh/(m²a)] | jährl. Wärmeverluste flat roof pro m² EBF [kWh/(m²a)] | jährl. Wärmeverluste flat roof pro m² EBF [kWh/(m²a)] | jährl. Wärmeverluste flat roof pro m² EBF [kWh/(m²a)] | jährl. Wärmeverluste flat roof pro m² EBF [kWh/(m²a)] | jährl. Wärmeverluste walls pro m² EBF [kWh/(m²a)] | jährl. Wärmeverluste walls pro m² EBF [kWh/(m²a)] | jährl. Wärmeverluste walls pro m² EBF [kWh/(m²a)] | jährl. Wärmeverluste walls pro m² EBF [kWh/(m²a)] | jährl. Wärmeverluste walls pro m² EBF [kWh/(m²a)] | jährl. Wärmeverluste walls pro m² EBF [kWh/(m²a)] | jährl. Wärmeverluste walls pro m² EBF [kWh/(m²a)] | jährl. Wärmeverluste walls pro m² EBF [kWh/(m²a)] | jährl. Wärmeverluste walls pro m² EBF [kWh/(m²a)] | jährl. Wärmeverluste walls pro m² EBF [kWh/(m²a)] | jährl. Wärmeverluste walls pro m² EBF [kWh/(m²a)] | jährl. Wärmeverluste flat roof pro m² EBF [kWh/(m²a)] | jährl. Wärmeverluste flat roof pro m² EBF [kWh/(m²a)] | jährl. Wärmeverluste flat roof pro m² EBF [kWh/(m²a)] | jährl. Wärmeverluste flat roof pro m² EBF [kWh/(m²a)] | jährl. Wärmeverluste flat roof pro m² EBF [kWh/(m²a)] | jährl. Wärmeverluste flat roof pro m² EBF [kWh/(m²a)] | jährl. Wärmeverluste flat roof pro m² EBF [kWh/(m²a)] | jährl. Wärmeverluste flat roof pro m² EBF [kWh/(m²a)] | jährl. Wärmeverluste flat roof pro m² EBF [kWh/(m²a)] | jährl. Wärmeverluste flat roof pro m² EBF [kWh/(m²a)] | jährl. Wärmeverluste flat roof pro m² EBF [kWh/(m²a)]
value_user_defined_result (2) | 28.7031 | 21.6228 | 30.6234 | 30.6234 | 24.8489 | 30.6234 | 30.5829 | 30.5829 | 30.5829 | 2.0999 | 1.6548 | 2.3459 | 2.3459 | 2.1492 | 2.346 | 2.2936 | 2.3428 | 2.3428 | 18.3941 | 18.3941 | 8.6075 | 5.3102 | 22.2691 | 22.2691 | 12.5489 | 19.681 | 8.5946 | 12.5027 | 22.2386 | 1.0049 | 1.0049 | 0.4562 | 0.4062 | 1.8034 | 1.8034 | 0.85845 | 1.3566 | 0.45547 | 0.80567 | 1.8503
name_user_defined_result (3) | jährl. Wärmeverluste windows pro m² EBF [kWh/(m²a)] | jährl. Wärmeverluste windows pro m² EBF [kWh/(m²a)] | jährl. Wärmeverluste windows pro m² EBF [kWh/(m²a)] | jährl. Wärmeverluste windows pro m² EBF [kWh/(m²a)] | jährl. Wärmeverluste windows pro m² EBF [kWh/(m²a)] | jährl. Wärmeverluste windows pro m² EBF [kWh/(m²a)] | jährl. Wärmeverluste windows pro m² EBF [kWh/(m²a)] | jährl. Wärmeverluste windows pro m² EBF [kWh/(m²a)] | jährl. Wärmeverluste windows pro m² EBF [kWh/(m²a)] | jährl. Wärmeverluste dormer roof pro m² EBF [kWh/(m²a)] | jährl. Wärmeverluste dormer roof pro m² EBF [kWh/(m²a)] | jährl. Wärmeverluste dormer roof pro m² EBF [kWh/(m²a)] | jährl. Wärmeverluste dormer roof pro m² EBF [kWh/(m²a)] | jährl. Wärmeverluste dormer roof pro m² EBF [kWh/(m²a)] | jährl. Wärmeverluste dormer roof pro m² EBF [kWh/(m²a)] | jährl. Wärmeverluste dormer roof pro m² EBF [kWh/(m²a)] | jährl. Wärmeverluste dormer roof pro m² EBF [kWh/(m²a)] | jährl. Wärmeverluste dormer roof pro m² EBF [kWh/(m²a)] | jährl. Wärmeverluste windows pro m² EBF [kWh/(m²a)] | jährl. Wärmeverluste windows pro m² EBF [kWh/(m²a)] | jährl. Wärmeverluste windows pro m² EBF [kWh/(m²a)] | jährl. Wärmeverluste windows pro m² EBF [kWh/(m²a)] | jährl. Wärmeverluste windows pro m² EBF [kWh/(m²a)] | jährl. Wärmeverluste windows pro m² EBF [kWh/(m²a)] | jährl. Wärmeverluste windows pro m² EBF [kWh/(m²a)] | jährl. Wärmeverluste windows pro m² EBF [kWh/(m²a)] | jährl. Wärmeverluste windows pro m² EBF [kWh/(m²a)] | jährl. Wärmeverluste windows pro m² EBF [kWh/(m²a)] | jährl. Wärmeverluste windows pro m² EBF [kWh/(m²a)] | jährl. Wärmeverluste dormer roof pro m² EBF [kWh/(m²a)] | jährl. Wärmeverluste dormer roof pro m² EBF [kWh/(m²a)] | jährl. Wärmeverluste dormer roof pro m² EBF [kWh/(m²a)] | jährl. Wärmeverluste dormer roof pro m² EBF [kWh/(m²a)] | jährl. Wärmeverluste dormer roof pro m² EBF [kWh/(m²a)] | jährl. Wärmeverluste dormer roof pro m² EBF [kWh/(m²a)] | jährl. Wärmeverluste dormer roof pro m² EBF [kWh/(m²a)] | jährl. Wärmeverluste dormer roof pro m² EBF [kWh/(m²a)] | jährl. Wärmeverluste dormer roof pro m² EBF [kWh/(m²a)] | jährl. Wärmeverluste dormer roof pro m² EBF [kWh/(m²a)] | jährl. Wärmeverluste dormer roof pro m² EBF [kWh/(m²a)]
value_user_defined_result (3) | 16.8419 | 16.9166 | 16.8217 | 16.8217 | 16.8825 | 16.8217 | 16.7995 | 16.7995 | 16.7995 | 0.43136 | 0.33992 | 0.4819 | 0.4819 | 0.44148 | 0.48192 | 0.47116 | 0.48124 | 0.48124 | 16.9604 | 16.9604 | 10.5195 | 9.2277 | 16.9098 | 16.9098 | 10.4934 | 16.9372 | 10.5037 | 16.9889 | 16.8866 | 0.20643 | 0.20643 | 0.093711 | 0.083441 | 0.37045 | 0.37045 | 0.17634 | 0.27868 | 0.093562 | 0.1655 | 0.38009
name_user_defined_result (4) | jährl. Wärmeverluste door pro m² EBF [kWh/(m²a)] | jährl. Wärmeverluste door pro m² EBF [kWh/(m²a)] | jährl. Wärmeverluste door pro m² EBF [kWh/(m²a)] | jährl. Wärmeverluste door pro m² EBF [kWh/(m²a)] | jährl. Wärmeverluste door pro m² EBF [kWh/(m²a)] | jährl. Wärmeverluste door pro m² EBF [kWh/(m²a)] | jährl. Wärmeverluste door pro m² EBF [kWh/(m²a)] | jährl. Wärmeverluste door pro m² EBF [kWh/(m²a)] | jährl. Wärmeverluste door pro m² EBF [kWh/(m²a)] | jährl. Wärmeverluste walls pro m² EBF [kWh/(m²a)] | jährl. Wärmeverluste walls pro m² EBF [kWh/(m²a)] | jährl. Wärmeverluste walls pro m² EBF [kWh/(m²a)] | jährl. Wärmeverluste walls pro m² EBF [kWh/(m²a)] | jährl. Wärmeverluste walls pro m² EBF [kWh/(m²a)] | jährl. Wärmeverluste walls pro m² EBF [kWh/(m²a)] | jährl. Wärmeverluste walls pro m² EBF [kWh/(m²a)] | jährl. Wärmeverluste walls pro m² EBF [kWh/(m²a)] | jährl. Wärmeverluste walls pro m² EBF [kWh/(m²a)] | jährl. Wärmeverluste door pro m² EBF [kWh/(m²a)] | jährl. Wärmeverluste door pro m² EBF [kWh/(m²a)] | jährl. Wärmeverluste door pro m² EBF [kWh/(m²a)] | jährl. Wärmeverluste door pro m² EBF [kWh/(m²a)] | jährl. Wärmeverluste door pro m² EBF [kWh/(m²a)] | jährl. Wärmeverluste door pro m² EBF [kWh/(m²a)] | jährl. Wärmeverluste door pro m² EBF [kWh/(m²a)] | jährl. Wärmeverluste door pro m² EBF [kWh/(m²a)] | jährl. Wärmeverluste door pro m² EBF [kWh/(m²a)] | jährl. Wärmeverluste door pro m² EBF [kWh/(m²a)] | jährl. Wärmeverluste door pro m² EBF [kWh/(m²a)] | jährl. Wärmeverluste walls pro m² EBF [kWh/(m²a)] | jährl. Wärmeverluste walls pro m² EBF [kWh/(m²a)] | jährl. Wärmeverluste walls pro m² EBF [kWh/(m²a)] | jährl. Wärmeverluste walls pro m² EBF [kWh/(m²a)] | jährl. Wärmeverluste walls pro m² EBF [kWh/(m²a)] | jährl. Wärmeverluste walls pro m² EBF [kWh/(m²a)] | jährl. Wärmeverluste walls pro m² EBF [kWh/(m²a)] | jährl. Wärmeverluste walls pro m² EBF [kWh/(m²a)] | jährl. Wärmeverluste walls pro m² EBF [kWh/(m²a)] | jährl. Wärmeverluste walls pro m² EBF [kWh/(m²a)] | jährl. Wärmeverluste walls pro m² EBF [kWh/(m²a)]
value_user_defined_result (4) | 1.6641 | 1.6715 | 1.6621 | 1.6621 | 1.6681 | 1.6621 | 1.6599 | 1.6599 | 1.6599 | 26.0169 | 20.5018 | 29.065 | 29.065 | 26.6276 | 29.0665 | 28.4173 | 29.0257 | 29.0257 | 1.6758 | 1.6758 | 0.75069 | 0.65851 | 1.6708 | 1.6708 | 0.74883 | 1.6735 | 0.74957 | 1.6787 | 1.6686 | 17.4308 | 17.4308 | 5.6521 | 5.0327 | 22.3434 | 22.3434 | 10.6358 | 16.8082 | 5.6431 | 9.9819 | 22.9244
name_user_defined_result (5) | jährl. Wärmeverluste floor above soil pro m² EBF [kWh/(m²a)] | jährl. Wärmeverluste floor above soil pro m² EBF [kWh/(m²a)] | jährl. Wärmeverluste floor above soil pro m² EBF [kWh/(m²a)] | jährl. Wärmeverluste floor above soil pro m² EBF [kWh/(m²a)] | jährl. Wärmeverluste floor above soil pro m² EBF [kWh/(m²a)] | jährl. Wärmeverluste floor above soil pro m² EBF [kWh/(m²a)] | jährl. Wärmeverluste floor above soil pro m² EBF [kWh/(m²a)] | jährl. Wärmeverluste floor above soil pro m² EBF [kWh/(m²a)] | jährl. Wärmeverluste floor above soil pro m² EBF [kWh/(m²a)] | jährl. Wärmeverluste dormer walls pro m² EBF [kWh/(m²a)] | jährl. Wärmeverluste dormer walls pro m² EBF [kWh/(m²a)] | jährl. Wärmeverluste dormer walls pro m² EBF [kWh/(m²a)] | jährl. Wärmeverluste dormer walls pro m² EBF [kWh/(m²a)] | jährl. Wärmeverluste dormer walls pro m² EBF [kWh/(m²a)] | jährl. Wärmeverluste dormer walls pro m² EBF [kWh/(m²a)] | jährl. Wärmeverluste dormer walls pro m² EBF [kWh/(m²a)] | jährl. Wärmeverluste dormer walls pro m² EBF [kWh/(m²a)] | jährl. Wärmeverluste dormer walls pro m² EBF [kWh/(m²a)] | jährl. Wärmeverluste floor above soil pro m² EBF [kWh/(m²a)] | jährl. Wärmeverluste floor above soil pro m² EBF [kWh/(m²a)] | jährl. Wärmeverluste floor above soil pro m² EBF [kWh/(m²a)] | jährl. Wärmeverluste floor above soil pro m² EBF [kWh/(m²a)] | jährl. Wärmeverluste floor above soil pro m² EBF [kWh/(m²a)] | jährl. Wärmeverluste floor above soil pro m² EBF [kWh/(m²a)] | jährl. Wärmeverluste floor above soil pro m² EBF [kWh/(m²a)] | jährl. Wärmeverluste floor above soil pro m² EBF [kWh/(m²a)] | jährl. Wärmeverluste floor above soil pro m² EBF [kWh/(m²a)] | jährl. Wärmeverluste floor above soil pro m² EBF [kWh/(m²a)] | jährl. Wärmeverluste floor above soil pro m² EBF [kWh/(m²a)] | jährl. Wärmeverluste dormer walls pro m² EBF [kWh/(m²a)] | jährl. Wärmeverluste dormer walls pro m² EBF [kWh/(m²a)] | jährl. Wärmeverluste dormer walls pro m² EBF [kWh/(m²a)] | jährl. Wärmeverluste dormer walls pro m² EBF [kWh/(m²a)] | jährl. Wärmeverluste dormer walls pro m² EBF [kWh/(m²a)] | jährl. Wärmeverluste dormer walls pro m² EBF [kWh/(m²a)] | jährl. Wärmeverluste dormer walls pro m² EBF [kWh/(m²a)] | jährl. Wärmeverluste dormer walls pro m² EBF [kWh/(m²a)] | jährl. Wärmeverluste dormer walls pro m² EBF [kWh/(m²a)] | jährl. Wärmeverluste dormer walls pro m² EBF [kWh/(m²a)] | jährl. Wärmeverluste dormer walls pro m² EBF [kWh/(m²a)]
value_user_defined_result (5) | 9.34 | 7.036 | 9.9648 | 9.9648 | 8.0858 | 9.9648 | 9.9516 | 9.9516 | 9.9516 | 0.25162 | 0.19828 | 0.2811 | 0.2811 | 0.25753 | 0.28112 | 0.27484 | 0.28072 | 0.28072 | 7.4818 | 7.4818 | 2.8009 | 1.7279 | 7.2463 | 7.2463 | 4.0834 | 6.4042 | 2.7967 | 4.0684 | 7.2364 | 0.16858 | 0.16858 | 0.054664 | 0.048673 | 0.21609 | 0.21609 | 0.10286 | 0.16256 | 0.054577 | 0.096539 | 0.22171
name_user_defined_result (6) | - | - | - | - | - | - | - | - | - | jährl. Wärmeverluste cellar ceiling pro m² EBF [kWh/(m²a)] | jährl. Wärmeverluste cellar ceiling pro m² EBF [kWh/(m²a)] | jährl. Wärmeverluste cellar ceiling pro m² EBF [kWh/(m²a)] | jährl. Wärmeverluste cellar ceiling pro m² EBF [kWh/(m²a)] | jährl. Wärmeverluste cellar ceiling pro m² EBF [kWh/(m²a)] | jährl. Wärmeverluste cellar ceiling pro m² EBF [kWh/(m²a)] | jährl. Wärmeverluste cellar ceiling pro m² EBF [kWh/(m²a)] | jährl. Wärmeverluste cellar ceiling pro m² EBF [kWh/(m²a)] | jährl. Wärmeverluste cellar ceiling pro m² EBF [kWh/(m²a)] | - | - | - | - | - | - | - | - | - | - | - | jährl. Wärmeverluste cellar ceiling pro m² EBF [kWh/(m²a)] | jährl. Wärmeverluste cellar ceiling pro m² EBF [kWh/(m²a)] | jährl. Wärmeverluste cellar ceiling pro m² EBF [kWh/(m²a)] | jährl. Wärmeverluste cellar ceiling pro m² EBF [kWh/(m²a)] | jährl. Wärmeverluste cellar ceiling pro m² EBF [kWh/(m²a)] | jährl. Wärmeverluste cellar ceiling pro m² EBF [kWh/(m²a)] | jährl. Wärmeverluste cellar ceiling pro m² EBF [kWh/(m²a)] | jährl. Wärmeverluste cellar ceiling pro m² EBF [kWh/(m²a)] | jährl. Wärmeverluste cellar ceiling pro m² EBF [kWh/(m²a)] | jährl. Wärmeverluste cellar ceiling pro m² EBF [kWh/(m²a)] | jährl. Wärmeverluste cellar ceiling pro m² EBF [kWh/(m²a)]
value_user_defined_result (6) | 0 | 0 | 0 | 0 | 0 | 0 | 0 | 0 | 0 | 4.5297 | 3.5695 | 5.0604 | 5.0604 | 4.636 | 5.0606 | 4.9476 | 5.0535 | 5.0535 | 0 | 0 | 0 | 0 | 0 | 0 | 0 | 0 | 0 | 0 | 0 | 3.7935 | 3.7935 | 0.98406 | 0.87621 | 3.8901 | 3.8901 | 1.8517 | 2.9264 | 0.98249 | 1.7379 | 3.9913
name_user_defined_result (7) | - | - | - | - | - | - | - | - | - | jährl. Wärmeverluste floor to soil pro m² EBF [kWh/(m²a)] | jährl. Wärmeverluste floor to soil pro m² EBF [kWh/(m²a)] | jährl. Wärmeverluste floor to soil pro m² EBF [kWh/(m²a)] | jährl. Wärmeverluste floor to soil pro m² EBF [kWh/(m²a)] | jährl. Wärmeverluste floor to soil pro m² EBF [kWh/(m²a)] | jährl. Wärmeverluste floor to soil pro m² EBF [kWh/(m²a)] | jährl. Wärmeverluste floor to soil pro m² EBF [kWh/(m²a)] | jährl. Wärmeverluste floor to soil pro m² EBF [kWh/(m²a)] | jährl. Wärmeverluste floor to soil pro m² EBF [kWh/(m²a)] | - | - | - | - | - | - | - | - | - | - | - | jährl. Wärmeverluste floor to soil pro m² EBF [kWh/(m²a)] | jährl. Wärmeverluste floor to soil pro m² EBF [kWh/(m²a)] | jährl. Wärmeverluste floor to soil pro m² EBF [kWh/(m²a)] | jährl. Wärmeverluste floor to soil pro m² EBF [kWh/(m²a)] | jährl. Wärmeverluste floor to soil pro m² EBF [kWh/(m²a)] | jährl. Wärmeverluste floor to soil pro m² EBF [kWh/(m²a)] | jährl. Wärmeverluste floor to soil pro m² EBF [kWh/(m²a)] | jährl. Wärmeverluste floor to soil pro m² EBF [kWh/(m²a)] | jährl. Wärmeverluste floor to soil pro m² EBF [kWh/(m²a)] | jährl. Wärmeverluste floor to soil pro m² EBF [kWh/(m²a)] | jährl. Wärmeverluste floor to soil pro m² EBF [kWh/(m²a)]
value_user_defined_result (7) | 0 | 0 | 0 | 0 | 0 | 0 | 0 | 0 | 0 | 0.43838 | 0.34545 | 0.48974 | 0.48974 | 0.44867 | 0.48976 | 0.47882 | 0.48907 | 0.48907 | 0 | 0 | 0 | 0 | 0 | 0 | 0 | 0 | 0 | 0 | 0 | 0.36713 | 0.36713 | 0.095236 | 0.084799 | 0.37648 | 0.37648 | 0.17921 | 0.28321 | 0.095085 | 0.16819 | 0.38627
name_user_defined_result (8) | - | - | - | - | - | - | - | - | - | jährl. Wärmeverluste walls to soil pro m² EBF [kWh/(m²a)] | jährl. Wärmeverluste walls to soil pro m² EBF [kWh/(m²a)] | jährl. Wärmeverluste walls to soil pro m² EBF [kWh/(m²a)] | jährl. Wärmeverluste walls to soil pro m² EBF [kWh/(m²a)] | jährl. Wärmeverluste walls to soil pro m² EBF [kWh/(m²a)] | jährl. Wärmeverluste walls to soil pro m² EBF [kWh/(m²a)] | jährl. Wärmeverluste walls to soil pro m² EBF [kWh/(m²a)] | jährl. Wärmeverluste walls to soil pro m² EBF [kWh/(m²a)] | jährl. Wärmeverluste walls to soil pro m² EBF [kWh/(m²a)] | - | - | - | - | - | - | - | - | - | - | - | jährl. Wärmeverluste walls to soil pro m² EBF [kWh/(m²a)] | jährl. Wärmeverluste walls to soil pro m² EBF [kWh/(m²a)] | jährl. Wärmeverluste walls to soil pro m² EBF [kWh/(m²a)] | jährl. Wärmeverluste walls to soil pro m² EBF [kWh/(m²a)] | jährl. Wärmeverluste walls to soil pro m² EBF [kWh/(m²a)] | jährl. Wärmeverluste walls to soil pro m² EBF [kWh/(m²a)] | jährl. Wärmeverluste walls to soil pro m² EBF [kWh/(m²a)] | jährl. Wärmeverluste walls to soil pro m² EBF [kWh/(m²a)] | jährl. Wärmeverluste walls to soil pro m² EBF [kWh/(m²a)] | jährl. Wärmeverluste walls to soil pro m² EBF [kWh/(m²a)] | jährl. Wärmeverluste walls to soil pro m² EBF [kWh/(m²a)]
value_user_defined_result (8) | 0 | 0 | 0 | 0 | 0 | 0 | 0 | 0 | 0 | 0.61721 | 0.48637 | 0.68952 | 0.68952 | 0.63169 | 0.68955 | 0.67415 | 0.68858 | 0.68858 | 0 | 0 | 0 | 0 | 0 | 0 | 0 | 0 | 0 | 0 | 0 | 0.5169 | 0.5169 | 0.13409 | 0.11939 | 0.53006 | 0.53006 | 0.25232 | 0.39875 | 0.13387 | 0.2368 | 0.54384
name_user_defined_result (9) | - | - | - | - | - | - | - | - | - | jährl. Wärmeverluste walls to cellar pro m² Energiebezugsfläche [kWh/(m²a)] | jährl. Wärmeverluste walls to cellar pro m² Energiebezugsfläche [kWh/(m²a)] | jährl. Wärmeverluste walls to cellar pro m² Energiebezugsfläche [kWh/(m²a)] | jährl. Wärmeverluste walls to cellar pro m² Energiebezugsfläche [kWh/(m²a)] | jährl. Wärmeverluste walls to cellar pro m² Energiebezugsfläche [kWh/(m²a)] | jährl. Wärmeverluste walls to cellar pro m² Energiebezugsfläche [kWh/(m²a)] | jährl. Wärmeverluste walls to cellar pro m² Energiebezugsfläche [kWh/(m²a)] | jährl. Wärmeverluste walls to cellar pro m² Energiebezugsfläche [kWh/(m²a)] | jährl. Wärmeverluste walls to cellar pro m² Energiebezugsfläche [kWh/(m²a)] | - | - | - | - | - | - | - | - | - | - | - | jährl. Wärmeverluste walls to cellar pro m² Energiebezugsfläche [kWh/(m²a)] | jährl. Wärmeverluste walls to cellar pro m² Energiebezugsfläche [kWh/(m²a)] | jährl. Wärmeverluste walls to cellar pro m² Energiebezugsfläche [kWh/(m²a)] | jährl. Wärmeverluste walls to cellar pro m² Energiebezugsfläche [kWh/(m²a)] | jährl. Wärmeverluste walls to cellar pro m² Energiebezugsfläche [kWh/(m²a)] | jährl. Wärmeverluste walls to cellar pro m² Energiebezugsfläche [kWh/(m²a)] | jährl. Wärmeverluste walls to cellar pro m² Energiebezugsfläche [kWh/(m²a)] | jährl. Wärmeverluste walls to cellar pro m² Energiebezugsfläche [kWh/(m²a)] | jährl. Wärmeverluste walls to cellar pro m² Energiebezugsfläche [kWh/(m²a)] | jährl. Wärmeverluste walls to cellar pro m² Energiebezugsfläche [kWh/(m²a)] | jährl. Wärmeverluste walls to cellar pro m² Energiebezugsfläche [kWh/(m²a)]
value_user_defined_result (9) | 0 | 0 | 0 | 0 | 0 | 0 | 0 | 0 | 0 | 0.71171 | 0.67301 | 0.95411 | 0.95411 | 0.72842 | 0.79513 | 0.77737 | 0.79402 | 0.79402 | 0 | 0 | 0 | 0 | 0 | 0 | 0 | 0 | 0 | 0 | 0 | 0.59604 | 0.59604 | 0.15462 | 0.16521 | 0.73346 | 0.73346 | 0.29095 | 0.4598 | 0.15437 | 0.27306 | 0.62711
name_user_defined_result (10) | - | - | - | - | - | - | - | - | - | jährl. Wärmeverluste door to cellar pro m² Energiebezugsfläche [kWh/(m²a)] | jährl. Wärmeverluste door to cellar pro m² Energiebezugsfläche [kWh/(m²a)] | jährl. Wärmeverluste door to cellar pro m² Energiebezugsfläche [kWh/(m²a)] | jährl. Wärmeverluste door to cellar pro m² Energiebezugsfläche [kWh/(m²a)] | jährl. Wärmeverluste door to cellar pro m² Energiebezugsfläche [kWh/(m²a)] | jährl. Wärmeverluste door to cellar pro m² Energiebezugsfläche [kWh/(m²a)] | jährl. Wärmeverluste door to cellar pro m² Energiebezugsfläche [kWh/(m²a)] | jährl. Wärmeverluste door to cellar pro m² Energiebezugsfläche [kWh/(m²a)] | jährl. Wärmeverluste door to cellar pro m² Energiebezugsfläche [kWh/(m²a)] | - | - | - | - | - | - | - | - | - | - | - | jährl. Wärmeverluste door to cellar pro m² Energiebezugsfläche [kWh/(m²a)] | jährl. Wärmeverluste door to cellar pro m² Energiebezugsfläche [kWh/(m²a)] | jährl. Wärmeverluste door to cellar pro m² Energiebezugsfläche [kWh/(m²a)] | jährl. Wärmeverluste door to cellar pro m² Energiebezugsfläche [kWh/(m²a)] | jährl. Wärmeverluste door to cellar pro m² Energiebezugsfläche [kWh/(m²a)] | jährl. Wärmeverluste door to cellar pro m² Energiebezugsfläche [kWh/(m²a)] | jährl. Wärmeverluste door to cellar pro m² Energiebezugsfläche [kWh/(m²a)] | jährl. Wärmeverluste door to cellar pro m² Energiebezugsfläche [kWh/(m²a)] | jährl. Wärmeverluste door to cellar pro m² Energiebezugsfläche [kWh/(m²a)] | jährl. Wärmeverluste door to cellar pro m² Energiebezugsfläche [kWh/(m²a)] | jährl. Wärmeverluste door to cellar pro m² Energiebezugsfläche [kWh/(m²a)]
value_user_defined_result (10) | 0 | 0 | 0 | 0 | 0 | 0 | 0 | 0 | 0 | 0.057824 | 0.045567 | 0.064599 | 0.064599 | 0.059182 | 0.064602 | 0.063159 | 0.064511 | 0.064511 | 0 | 0 | 0 | 0 | 0 | 0 | 0 | 0 | 0 | 0 | 0 | 0.048426 | 0.048426 | 0.012562 | 0.011185 | 0.04966 | 0.04966 | 0.023639 | 0.037357 | 0.012542 | 0.022185 | 0.050951
name_user_defined_result (11)
value_user_defined_result (11)
name_user_defined_result (12)
value_user_defined_result (12)
name_user_defined_result (13)
value_user_defined_result (13)
name_user_defined_result (14)
value_user_defined_result (14)
name_user_defined_result (15)
value_user_defined_result (15)
name_user_defined_result (16)
value_user_defined_result (16)
name_user_defined_result (17)
value_user_defined_result (17)
name_user_defined_result (18)
value_user_defined_result (18)
name_user_defined_result (19)
value_user_defined_result (19)
name_user_defined_result (20)
value_user_defined_result (20)
name_user_defined_result (21)
value_user_defined_result (21)
name_user_defined_result (22)
value_user_defined_result (22)
name_user_defined_result (23)
value_user_defined_result (23)
name_user_defined_result (24)
value_user_defined_result (24)
name_user_defined_result (25)
value_user_defined_result (25)
name_user_defined_result (26)
value_user_defined_result (26)
name_user_defined_result (27)
value_user_defined_result (27)
name_user_defined_result (28)
value_user_defined_result (28)
name_user_defined_result (29)
value_user_defined_result (29)
name_user_defined_result (30)
value_user_defined_result (30)
name_user_defined_result (31)
value_user_defined_result (31)
name_user_defined_result (32)
value_user_defined_result (32)
name_user_defined_result (33)
value_user_defined_result (33)
name_user_defined_result (34)
value_user_defined_result (34)
name_user_defined_result (35)
value_user_defined_result (35)
name_user_defined_result (36)
value_user_defined_result (36)
name_user_defined_result (37)
value_user_defined_result (37)
name_user_defined_result (38)
value_user_defined_result (38)
name_user_defined_result (39)
value_user_defined_result (39)
name_user_defined_result (40)
value_user_defined_result (40)
name_user_defined_result (41)
value_user_defined_result (41)
name_user_defined_result (42)
value_user_defined_result (42)
name_user_defined_result (43)
value_user_defined_result (43)
name_user_defined_result (44)
value_user_defined_result (44)
name_user_defined_result (45)
value_user_defined_result (45)
name_user_defined_result (46)
value_user_defined_result (46)
name_user_defined_result (47)
value_user_defined_result (47)
name_user_defined_result (48)
value_user_defined_result (48)
name_user_defined_result (49)
value_user_defined_result (49)
name_user_defined_result (50)
value_user_defined_result (50)
Modellgebäude aus der IWU-Studie "Energiesparrecht im mitteleuropäischen Vergleich – energetische Anforderungen an Neubauten" / siehe: http://www.iwu.de/forschung/energie/abgeschlossen/laendervergleich/
Daten Energieausweis
(ab Version 4.0)
Festlegung Referenzgebäude
(ab Version 4.0)
Ergebnisdaten
(gegenüber Version 3.0
um 1000 Zeilen tiefer)
Hinweis zur Version 4.0
Die Ergebnisdaten finden sich gegenüber der Version 3.0 genau um 1000 Zeilen weiter unten (ab Zeile 2000).
Wie in den früheren Versionen gilt auch jetzt:
- Die bisher vorhandenen Datenfelder der Eingabedaten bleiben in den bisherigen Zeilen.
- Daten aus früheren EnEV-XL Versionen können also einfach in die neue Projektdatenbank kopiert werden (beim Kopieren jedoch Ergebnisdaten nicht mitnehmen, bzw. nach dem Kopieren von ganzen Spalten löschen!)

## Auswertung
|  |  | Modellgebäude: Einfamilienhaus (Reihenendhaus) | [10 empty] | Modellgebäude: Mehrfamilienhaus
|  |  | #REF! | #REF! | #REF! | #REF! | #REF! | #REF! | #REF! | #REF! | #REF! | #REF! | #REF! | #REF! | #REF! | #REF! | #REF! | #REF! | #REF! | #REF! | #REF! | #REF! | #REF! | #REF!
|  |  | Daten | Daten | Daten | Daten | Daten | Daten | Daten | Daten | Daten |  |  | Daten | Daten | Daten | Daten | Daten | Daten | Daten | Daten | Daten
|  |  | de.2007.sfh.basis | de.2007.sfh.hg-bnc | de.2007.sfh.hg-pellet | de.2007.sfh.hg-hp | de.2007.sfh.dhw-el | de.2007.sfh.dhw-sol | de.2007.sfh.vent-nomec | de.2007.sfh.vent-rec | de.2007.sfh.sys-sol&rec |  |  | de.2007.mfh.basis | de.2007.mfh.hg-bnc | de.2007.mfh.hg-pellet | de.2007.mfh.hg-hp | de.2007.mfh.dhw-el | de.2007.mfh.dhw-sol | de.2007.mfh.vent-nomec | de.2007.mfh.vent-rec | de.2007.mfh.sys-sol&rec
Datum |  |  | #REF! | #REF! | #REF! | #REF! | #REF! | #REF! | #REF! | #REF! | #REF! |  |  | #REF! | #REF! | #REF! | #REF! | #REF! | #REF! | #REF! | #REF! | #REF!
Objekt_Info |  |  | #REF! | #REF! | #REF! | #REF! | #REF! | #REF! | #REF! | #REF! | #REF! |  |  | #REF! | #REF! | #REF! | #REF! | #REF! | #REF! | #REF! | #REF! | #REF!
Bearbeitungsvermerke |  |  | #REF! | #REF! | #REF! | #REF! | #REF! | #REF! | #REF! | #REF! | #REF! |  |  | #REF! | #REF! | #REF! | #REF! | #REF! | #REF! | #REF! | #REF! | #REF!
Energiebezugsfläche |  |  | #REF! | #REF! | #REF! | #REF! | #REF! | #REF! | #REF! | #REF! | #REF! |  |  | #REF! | #REF! | #REF! | #REF! | #REF! | #REF! | #REF! | #REF! | #REF!
A_Da |  |  | #REF! | #REF! | #REF! | #REF! | #REF! | #REF! | #REF! | #REF! | #REF! |  |  | #REF! | #REF! | #REF! | #REF! | #REF! | #REF! | #REF! | #REF! | #REF!
A_OG |  |  | #REF! | #REF! | #REF! | #REF! | #REF! | #REF! | #REF! | #REF! | #REF! |  |  | #REF! | #REF! | #REF! | #REF! | #REF! | #REF! | #REF! | #REF! | #REF!
A_AW |  |  | #REF! | #REF! | #REF! | #REF! | #REF! | #REF! | #REF! | #REF! | #REF! |  |  | #REF! | #REF! | #REF! | #REF! | #REF! | #REF! | #REF! | #REF! | #REF!
A_AWK |  |  | #REF! | #REF! | #REF! | #REF! | #REF! | #REF! | #REF! | #REF! | #REF! |  |  | #REF! | #REF! | #REF! | #REF! | #REF! | #REF! | #REF! | #REF! | #REF!
A_Fb |  |  | #REF! | #REF! | #REF! | #REF! | #REF! | #REF! | #REF! | #REF! | #REF! |  |  | #REF! | #REF! | #REF! | #REF! | #REF! | #REF! | #REF! | #REF! | #REF!
A_Fe |  |  | #REF! | #REF! | #REF! | #REF! | #REF! | #REF! | #REF! | #REF! | #REF! |  |  | #REF! | #REF! | #REF! | #REF! | #REF! | #REF! | #REF! | #REF! | #REF!
U_Da |  |  | #REF! | #REF! | #REF! | #REF! | #REF! | #REF! | #REF! | #REF! | #REF! |  |  | #REF! | #REF! | #REF! | #REF! | #REF! | #REF! | #REF! | #REF! | #REF!
U_OG |  |  | #REF! | #REF! | #REF! | #REF! | #REF! | #REF! | #REF! | #REF! | #REF! |  |  | #REF! | #REF! | #REF! | #REF! | #REF! | #REF! | #REF! | #REF! | #REF!
U_AW |  |  | #REF! | #REF! | #REF! | #REF! | #REF! | #REF! | #REF! | #REF! | #REF! |  |  | #REF! | #REF! | #REF! | #REF! | #REF! | #REF! | #REF! | #REF! | #REF!
U_AWK |  |  | #REF! | #REF! | #REF! | #REF! | #REF! | #REF! | #REF! | #REF! | #REF! |  |  | #REF! | #REF! | #REF! | #REF! | #REF! | #REF! | #REF! | #REF! | #REF!
U_Fb |  |  | #REF! | #REF! | #REF! | #REF! | #REF! | #REF! | #REF! | #REF! | #REF! |  |  | #REF! | #REF! | #REF! | #REF! | #REF! | #REF! | #REF! | #REF! | #REF!
U_Fe |  |  | #REF! | #REF! | #REF! | #REF! | #REF! | #REF! | #REF! | #REF! | #REF! |  |  | #REF! | #REF! | #REF! | #REF! | #REF! | #REF! | #REF! | #REF! | #REF!
ET_1 |  |  | #REF! | #REF! | #REF! | #REF! | #REF! | #REF! | #REF! | #REF! | #REF! |  |  | #REF! | #REF! | #REF! | #REF! | #REF! | #REF! | #REF! | #REF! | #REF!
ET_2 |  |  | #REF! | #REF! | #REF! | #REF! | #REF! | #REF! | #REF! | #REF! | #REF! |  |  | #REF! | #REF! | #REF! | #REF! | #REF! | #REF! | #REF! | #REF! | #REF!
ET_3 |  |  | #REF! | #REF! | #REF! | #REF! | #REF! | #REF! | #REF! | #REF! | #REF! |  |  | #REF! | #REF! | #REF! | #REF! | #REF! | #REF! | #REF! | #REF! | #REF!
OUT_calc_method_Q_H (2) |  |  | #REF! | #REF! | #REF! | #REF! | #REF! | #REF! | #REF! | #REF! | #REF! |  |  | #REF! | #REF! | #REF! | #REF! | #REF! | #REF! | #REF! | #REF! | #REF!
OUT_type_A_C (2) |  |  | #REF! | #REF! | #REF! | #REF! | #REF! | #REF! | #REF! | #REF! | #REF! |  |  | #REF! | #REF! | #REF! | #REF! | #REF! | #REF! | #REF! | #REF! | #REF!
OUT_A_C (2) |  |  | #REF! | #REF! | #REF! | #REF! | #REF! | #REF! | #REF! | #REF! | #REF! |  |  | #REF! | #REF! | #REF! | #REF! | #REF! | #REF! | #REF! | #REF! | #REF!
OUT_H_T_envelope (2) |  |  | #REF! | #REF! | #REF! | #REF! | #REF! | #REF! | #REF! | #REF! | #REF! |  |  | #REF! | #REF! | #REF! | #REF! | #REF! | #REF! | #REF! | #REF! | #REF!
OUT_H_T_envelope_limit (2) |  |  | #REF! | #REF! | #REF! | #REF! | #REF! | #REF! | #REF! | #REF! | #REF! |  |  | #REF! | #REF! | #REF! | #REF! | #REF! | #REF! | #REF! | #REF! | #REF!
OUT_relation_to_H_T_envelope_limit (2) |  |  | #REF! | #REF! | #REF! | #REF! | #REF! | #REF! | #REF! | #REF! | #REF! |  |  | #REF! | #REF! | #REF! | #REF! | #REF! | #REF! | #REF! | #REF! | #REF!
OUT_q_H (2) |  |  | #REF! | #REF! | #REF! | #REF! | #REF! | #REF! | #REF! | #REF! | #REF! |  |  | #REF! | #REF! | #REF! | #REF! | #REF! | #REF! | #REF! | #REF! | #REF!
OUT_system_input_method_q_H (1) |  |  | #REF! | #REF! | #REF! | #REF! | #REF! | #REF! | #REF! | #REF! | #REF! |  |  | #REF! | #REF! | #REF! | #REF! | #REF! | #REF! | #REF! | #REF! | #REF!
OUT_q_D_EC1 (1) |  |  | #REF! | #REF! | #REF! | #REF! | #REF! | #REF! | #REF! | #REF! | #REF! |  |  | #REF! | #REF! | #REF! | #REF! | #REF! | #REF! | #REF! | #REF! | #REF!
OUT_q_D_EC2 (1) |  |  | #REF! | #REF! | #REF! | #REF! | #REF! | #REF! | #REF! | #REF! | #REF! |  |  | #REF! | #REF! | #REF! | #REF! | #REF! | #REF! | #REF! | #REF! | #REF!
OUT_q_D_EC3 (1) |  |  | #REF! | #REF! | #REF! | #REF! | #REF! | #REF! | #REF! | #REF! | #REF! |  |  | #REF! | #REF! | #REF! | #REF! | #REF! | #REF! | #REF! | #REF! | #REF!
OUT_q_D_Aux (1) |  |  | #REF! | #REF! | #REF! | #REF! | #REF! | #REF! | #REF! | #REF! | #REF! |  |  | #REF! | #REF! | #REF! | #REF! | #REF! | #REF! | #REF! | #REF! | #REF!
OUT_q_P (1) |  |  | #REF! | #REF! | #REF! | #REF! | #REF! | #REF! | #REF! | #REF! | #REF! |  |  | #REF! | #REF! | #REF! | #REF! | #REF! | #REF! | #REF! | #REF! | #REF!
OUT_q_P_limit (1) |  |  | #REF! | #REF! | #REF! | #REF! | #REF! | #REF! | #REF! | #REF! | #REF! |  |  | #REF! | #REF! | #REF! | #REF! | #REF! | #REF! | #REF! | #REF! | #REF!
OUT_ralation_to_q_P_limit (1) |  |  | #REF! | #REF! | #REF! | #REF! | #REF! | #REF! | #REF! | #REF! | #REF! |  |  | #REF! | #REF! | #REF! | #REF! | #REF! | #REF! | #REF! | #REF! | #REF!
OUT_e_P (1) |  |  | #REF! | #REF! | #REF! | #REF! | #REF! | #REF! | #REF! | #REF! | #REF! |  |  | #REF! | #REF! | #REF! | #REF! | #REF! | #REF! | #REF! | #REF! | #REF!
OUT_calc_method_Q_H (3) |  |  | #REF! | #REF! | #REF! | #REF! | #REF! | #REF! | #REF! | #REF! | #REF! |  |  | #REF! | #REF! | #REF! | #REF! | #REF! | #REF! | #REF! | #REF! | #REF!
OUT_type_A_C (3) |  |  | #REF! | #REF! | #REF! | #REF! | #REF! | #REF! | #REF! | #REF! | #REF! |  |  | #REF! | #REF! | #REF! | #REF! | #REF! | #REF! | #REF! | #REF! | #REF!
OUT_A_C (3) |  |  | #REF! | #REF! | #REF! | #REF! | #REF! | #REF! | #REF! | #REF! | #REF! |  |  | #REF! | #REF! | #REF! | #REF! | #REF! | #REF! | #REF! | #REF! | #REF!
OUT_H_T_envelope (3) |  |  | #REF! | #REF! | #REF! | #REF! | #REF! | #REF! | #REF! | #REF! | #REF! |  |  | #REF! | #REF! | #REF! | #REF! | #REF! | #REF! | #REF! | #REF! | #REF!
OUT_H_T_envelope_limit (3) |  |  | #REF! | #REF! | #REF! | #REF! | #REF! | #REF! | #REF! | #REF! | #REF! |  |  | #REF! | #REF! | #REF! | #REF! | #REF! | #REF! | #REF! | #REF! | #REF!
OUT_relation_to_H_T_envelope_limit (3) |  |  | #REF! | #REF! | #REF! | #REF! | #REF! | #REF! | #REF! | #REF! | #REF! |  |  | #REF! | #REF! | #REF! | #REF! | #REF! | #REF! | #REF! | #REF! | #REF!
OUT_q_H (3) |  |  | #REF! | #REF! | #REF! | #REF! | #REF! | #REF! | #REF! | #REF! | #REF! |  |  | #REF! | #REF! | #REF! | #REF! | #REF! | #REF! | #REF! | #REF! | #REF!
OUT_system_input_method_q_H (3) |  |  | #REF! | #REF! | #REF! | #REF! | #REF! | #REF! | #REF! | #REF! | #REF! |  |  | #REF! | #REF! | #REF! | #REF! | #REF! | #REF! | #REF! | #REF! | #REF!
OUT_q_D_EC1 (3) |  |  | #REF! | #REF! | #REF! | #REF! | #REF! | #REF! | #REF! | #REF! | #REF! |  |  | #REF! | #REF! | #REF! | #REF! | #REF! | #REF! | #REF! | #REF! | #REF!
OUT_q_D_EC2 (3) |  |  | #REF! | #REF! | #REF! | #REF! | #REF! | #REF! | #REF! | #REF! | #REF! |  |  | #REF! | #REF! | #REF! | #REF! | #REF! | #REF! | #REF! | #REF! | #REF!
OUT_q_D_EC3 (3) |  |  | #REF! | #REF! | #REF! | #REF! | #REF! | #REF! | #REF! | #REF! | #REF! |  |  | #REF! | #REF! | #REF! | #REF! | #REF! | #REF! | #REF! | #REF! | #REF!
OUT_q_D_Aux (3) |  |  | #REF! | #REF! | #REF! | #REF! | #REF! | #REF! | #REF! | #REF! | #REF! |  |  | #REF! | #REF! | #REF! | #REF! | #REF! | #REF! | #REF! | #REF! | #REF!
OUT_q_P (3) |  |  | #REF! | #REF! | #REF! | #REF! | #REF! | #REF! | #REF! | #REF! | #REF! |  |  | #REF! | #REF! | #REF! | #REF! | #REF! | #REF! | #REF! | #REF! | #REF!
OUT_q_P_limit (3) |  |  | #REF! | #REF! | #REF! | #REF! | #REF! | #REF! | #REF! | #REF! | #REF! |  |  | #REF! | #REF! | #REF! | #REF! | #REF! | #REF! | #REF! | #REF! | #REF!
OUT_ralation_to_q_P_limit (3) |  |  | #REF! | #REF! | #REF! | #REF! | #REF! | #REF! | #REF! | #REF! | #REF! |  |  | #REF! | #REF! | #REF! | #REF! | #REF! | #REF! | #REF! | #REF! | #REF!
OUT_e_P (3) |  |  | #REF! | #REF! | #REF! | #REF! | #REF! | #REF! | #REF! | #REF! | #REF! |  |  | #REF! | #REF! | #REF! | #REF! | #REF! | #REF! | #REF! | #REF! | #REF!
|  |  | Daten | Daten | Daten | Daten | Daten | Daten | Daten | Daten | Daten | Daten | Daten | Daten | Daten | Daten | Daten | Daten | Daten | Daten | Daten | Daten | Daten | Daten
|  |  | de.2009.sfh.basis | de.2009.sfh.hg-bnc | de.2009.sfh.hg-pellet | de.2009.sfh.hg-hp | de.2009.sfh.dhw-el | de.2009.sfh.dhw-sol | de.2009.sfh.vent-nomec | de.2009.sfh.vent-rec | de.2009.sfh.sys-sol&rec | de.2009.sfh.ref | de.2009.sfh.ref.dhw-el | de.2009.mfh.basis | de.2009.mfh.hg-bnc | de.2009.mfh.hg-pellet | de.2009.mfh.hg-hp | de.2009.mfh.dhw-el | de.2009.mfh.dhw-sol | de.2009.mfh.vent-nomec | de.2009.mfh.vent-rec | de.2009.mfh.sys-sol&rec | de.2009.mfh.ref | de.2009.mfh.ref.dhw-el
Datum |  |  | #REF! | #REF! | #REF! | #REF! | #REF! | #REF! | #REF! | #REF! | #REF! | #REF! | #REF! | #REF! | #REF! | #REF! | #REF! | #REF! | #REF! | #REF! | #REF! | #REF! | #REF! | #REF!
Objekt_Info |  |  | #REF! | #REF! | #REF! | #REF! | #REF! | #REF! | #REF! | #REF! | #REF! | #REF! | #REF! | #REF! | #REF! | #REF! | #REF! | #REF! | #REF! | #REF! | #REF! | #REF! | #REF! | #REF!
Bearbeitungsvermerke |  |  | #REF! | #REF! | #REF! | #REF! | #REF! | #REF! | #REF! | #REF! | #REF! | #REF! | #REF! | #REF! | #REF! | #REF! | #REF! | #REF! | #REF! | #REF! | #REF! | #REF! | #REF! | #REF!
Energiebezugsfläche |  |  | #REF! | #REF! | #REF! | #REF! | #REF! | #REF! | #REF! | #REF! | #REF! | #REF! | #REF! | #REF! | #REF! | #REF! | #REF! | #REF! | #REF! | #REF! | #REF! | #REF! | #REF! | #REF!
A_Da |  |  | #REF! | #REF! | #REF! | #REF! | #REF! | #REF! | #REF! | #REF! | #REF! | #REF! | #REF! | #REF! | #REF! | #REF! | #REF! | #REF! | #REF! | #REF! | #REF! | #REF! | #REF! | #REF!
A_OG |  |  | #REF! | #REF! | #REF! | #REF! | #REF! | #REF! | #REF! | #REF! | #REF! | #REF! | #REF! | #REF! | #REF! | #REF! | #REF! | #REF! | #REF! | #REF! | #REF! | #REF! | #REF! | #REF!
A_AW |  |  | #REF! | #REF! | #REF! | #REF! | #REF! | #REF! | #REF! | #REF! | #REF! | #REF! | #REF! | #REF! | #REF! | #REF! | #REF! | #REF! | #REF! | #REF! | #REF! | #REF! | #REF! | #REF!
A_AWK |  |  | #REF! | #REF! | #REF! | #REF! | #REF! | #REF! | #REF! | #REF! | #REF! | #REF! | #REF! | #REF! | #REF! | #REF! | #REF! | #REF! | #REF! | #REF! | #REF! | #REF! | #REF! | #REF!
A_Fb |  |  | #REF! | #REF! | #REF! | #REF! | #REF! | #REF! | #REF! | #REF! | #REF! | #REF! | #REF! | #REF! | #REF! | #REF! | #REF! | #REF! | #REF! | #REF! | #REF! | #REF! | #REF! | #REF!
A_Fe |  |  | #REF! | #REF! | #REF! | #REF! | #REF! | #REF! | #REF! | #REF! | #REF! | #REF! | #REF! | #REF! | #REF! | #REF! | #REF! | #REF! | #REF! | #REF! | #REF! | #REF! | #REF! | #REF!
U_Da |  |  | #REF! | #REF! | #REF! | #REF! | #REF! | #REF! | #REF! | #REF! | #REF! | #REF! | #REF! | #REF! | #REF! | #REF! | #REF! | #REF! | #REF! | #REF! | #REF! | #REF! | #REF! | #REF!
U_OG |  |  | #REF! | #REF! | #REF! | #REF! | #REF! | #REF! | #REF! | #REF! | #REF! | #REF! | #REF! | #REF! | #REF! | #REF! | #REF! | #REF! | #REF! | #REF! | #REF! | #REF! | #REF! | #REF!
U_AW |  |  | #REF! | #REF! | #REF! | #REF! | #REF! | #REF! | #REF! | #REF! | #REF! | #REF! | #REF! | #REF! | #REF! | #REF! | #REF! | #REF! | #REF! | #REF! | #REF! | #REF! | #REF! | #REF!
U_AWK |  |  | #REF! | #REF! | #REF! | #REF! | #REF! | #REF! | #REF! | #REF! | #REF! | #REF! | #REF! | #REF! | #REF! | #REF! | #REF! | #REF! | #REF! | #REF! | #REF! | #REF! | #REF! | #REF!
U_Fb |  |  | #REF! | #REF! | #REF! | #REF! | #REF! | #REF! | #REF! | #REF! | #REF! | #REF! | #REF! | #REF! | #REF! | #REF! | #REF! | #REF! | #REF! | #REF! | #REF! | #REF! | #REF! | #REF!
U_Fe |  |  | #REF! | #REF! | #REF! | #REF! | #REF! | #REF! | #REF! | #REF! | #REF! | #REF! | #REF! | #REF! | #REF! | #REF! | #REF! | #REF! | #REF! | #REF! | #REF! | #REF! | #REF! | #REF!
ET_1 |  |  | #REF! | #REF! | #REF! | #REF! | #REF! | #REF! | #REF! | #REF! | #REF! | #REF! | #REF! | #REF! | #REF! | #REF! | #REF! | #REF! | #REF! | #REF! | #REF! | #REF! | #REF! | #REF!
ET_2 |  |  | #REF! | #REF! | #REF! | #REF! | #REF! | #REF! | #REF! | #REF! | #REF! | #REF! | #REF! | #REF! | #REF! | #REF! | #REF! | #REF! | #REF! | #REF! | #REF! | #REF! | #REF! | #REF!
ET_3 |  |  | #REF! | #REF! | #REF! | #REF! | #REF! | #REF! | #REF! | #REF! | #REF! | #REF! | #REF! | #REF! | #REF! | #REF! | #REF! | #REF! | #REF! | #REF! | #REF! | #REF! | #REF! | #REF!
OUT_calc_method_Q_H (2) |  |  | #REF! | #REF! | #REF! | #REF! | #REF! | #REF! | #REF! | #REF! | #REF! | #REF! | #REF! | #REF! | #REF! | #REF! | #REF! | #REF! | #REF! | #REF! | #REF! | #REF! | #REF! | #REF!
OUT_type_A_C (2) |  |  | #REF! | #REF! | #REF! | #REF! | #REF! | #REF! | #REF! | #REF! | #REF! | #REF! | #REF! | #REF! | #REF! | #REF! | #REF! | #REF! | #REF! | #REF! | #REF! | #REF! | #REF! | #REF!
OUT_A_C (2) |  |  | #REF! | #REF! | #REF! | #REF! | #REF! | #REF! | #REF! | #REF! | #REF! | #REF! | #REF! | #REF! | #REF! | #REF! | #REF! | #REF! | #REF! | #REF! | #REF! | #REF! | #REF! | #REF!
OUT_H_T_envelope (2) |  |  | #REF! | #REF! | #REF! | #REF! | #REF! | #REF! | #REF! | #REF! | #REF! | #REF! | #REF! | #REF! | #REF! | #REF! | #REF! | #REF! | #REF! | #REF! | #REF! | #REF! | #REF! | #REF!
OUT_H_T_envelope_limit (2) |  |  | #REF! | #REF! | #REF! | #REF! | #REF! | #REF! | #REF! | #REF! | #REF! | #REF! | #REF! | #REF! | #REF! | #REF! | #REF! | #REF! | #REF! | #REF! | #REF! | #REF! | #REF! | #REF!
OUT_relation_to_H_T_envelope_limit (2) |  |  | #REF! | #REF! | #REF! | #REF! | #REF! | #REF! | #REF! | #REF! | #REF! | #REF! | #REF! | #REF! | #REF! | #REF! | #REF! | #REF! | #REF! | #REF! | #REF! | #REF! | #REF! | #REF!
OUT_q_H (2) |  |  | #REF! | #REF! | #REF! | #REF! | #REF! | #REF! | #REF! | #REF! | #REF! | #REF! | #REF! | #REF! | #REF! | #REF! | #REF! | #REF! | #REF! | #REF! | #REF! | #REF! | #REF! | #REF!
OUT_system_input_method_q_H (1) |  |  | #REF! | #REF! | #REF! | #REF! | #REF! | #REF! | #REF! | #REF! | #REF! | #REF! | #REF! | #REF! | #REF! | #REF! | #REF! | #REF! | #REF! | #REF! | #REF! | #REF! | #REF! | #REF!
OUT_q_D_EC1 (1) |  |  | #REF! | #REF! | #REF! | #REF! | #REF! | #REF! | #REF! | #REF! | #REF! | #REF! | #REF! | #REF! | #REF! | #REF! | #REF! | #REF! | #REF! | #REF! | #REF! | #REF! | #REF! | #REF!
OUT_q_D_EC2 (1) |  |  | #REF! | #REF! | #REF! | #REF! | #REF! | #REF! | #REF! | #REF! | #REF! | #REF! | #REF! | #REF! | #REF! | #REF! | #REF! | #REF! | #REF! | #REF! | #REF! | #REF! | #REF! | #REF!
OUT_q_D_EC3 (1) |  |  | #REF! | #REF! | #REF! | #REF! | #REF! | #REF! | #REF! | #REF! | #REF! | #REF! | #REF! | #REF! | #REF! | #REF! | #REF! | #REF! | #REF! | #REF! | #REF! | #REF! | #REF! | #REF!
OUT_q_D_Aux (1) |  |  | #REF! | #REF! | #REF! | #REF! | #REF! | #REF! | #REF! | #REF! | #REF! | #REF! | #REF! | #REF! | #REF! | #REF! | #REF! | #REF! | #REF! | #REF! | #REF! | #REF! | #REF! | #REF!
OUT_q_P (1) |  |  | #REF! | #REF! | #REF! | #REF! | #REF! | #REF! | #REF! | #REF! | #REF! | #REF! | #REF! | #REF! | #REF! | #REF! | #REF! | #REF! | #REF! | #REF! | #REF! | #REF! | #REF! | #REF!
OUT_q_P_limit (1) |  |  | #REF! | #REF! | #REF! | #REF! | #REF! | #REF! | #REF! | #REF! | #REF! | #REF! | #REF! | #REF! | #REF! | #REF! | #REF! | #REF! | #REF! | #REF! | #REF! | #REF! | #REF! | #REF!
OUT_ralation_to_q_P_limit (1) |  |  | #REF! | #REF! | #REF! | #REF! | #REF! | #REF! | #REF! | #REF! | #REF! | #REF! | #REF! | #REF! | #REF! | #REF! | #REF! | #REF! | #REF! | #REF! | #REF! | #REF! | #REF! | #REF!
OUT_e_P (1) |  |  | #REF! | #REF! | #REF! | #REF! | #REF! | #REF! | #REF! | #REF! | #REF! | #REF! | #REF! | #REF! | #REF! | #REF! | #REF! | #REF! | #REF! | #REF! | #REF! | #REF! | #REF! | #REF!
OUT_calc_method_Q_H (3) |  |  | #REF! | #REF! | #REF! | #REF! | #REF! | #REF! | #REF! | #REF! | #REF! | #REF! | #REF! | #REF! | #REF! | #REF! | #REF! | #REF! | #REF! | #REF! | #REF! | #REF! | #REF! | #REF!
OUT_type_A_C (3) |  |  | #REF! | #REF! | #REF! | #REF! | #REF! | #REF! | #REF! | #REF! | #REF! | #REF! | #REF! | #REF! | #REF! | #REF! | #REF! | #REF! | #REF! | #REF! | #REF! | #REF! | #REF! | #REF!
OUT_A_C (3) |  |  | #REF! | #REF! | #REF! | #REF! | #REF! | #REF! | #REF! | #REF! | #REF! | #REF! | #REF! | #REF! | #REF! | #REF! | #REF! | #REF! | #REF! | #REF! | #REF! | #REF! | #REF! | #REF!
OUT_H_T_envelope (3) |  |  | #REF! | #REF! | #REF! | #REF! | #REF! | #REF! | #REF! | #REF! | #REF! | #REF! | #REF! | #REF! | #REF! | #REF! | #REF! | #REF! | #REF! | #REF! | #REF! | #REF! | #REF! | #REF!
OUT_H_T_envelope_limit (3) |  |  | #REF! | #REF! | #REF! | #REF! | #REF! | #REF! | #REF! | #REF! | #REF! | #REF! | #REF! | #REF! | #REF! | #REF! | #REF! | #REF! | #REF! | #REF! | #REF! | #REF! | #REF! | #REF!
OUT_relation_to_H_T_envelope_limit (3) |  |  | #REF! | #REF! | #REF! | #REF! | #REF! | #REF! | #REF! | #REF! | #REF! | #REF! | #REF! | #REF! | #REF! | #REF! | #REF! | #REF! | #REF! | #REF! | #REF! | #REF! | #REF! | #REF!
OUT_q_H (3) |  |  | #REF! | #REF! | #REF! | #REF! | #REF! | #REF! | #REF! | #REF! | #REF! | #REF! | #REF! | #REF! | #REF! | #REF! | #REF! | #REF! | #REF! | #REF! | #REF! | #REF! | #REF! | #REF!
OUT_system_input_method_q_H (3) |  |  | #REF! | #REF! | #REF! | #REF! | #REF! | #REF! | #REF! | #REF! | #REF! | #REF! | #REF! | #REF! | #REF! | #REF! | #REF! | #REF! | #REF! | #REF! | #REF! | #REF! | #REF! | #REF!
OUT_q_D_EC1 (3) |  |  | #REF! | #REF! | #REF! | #REF! | #REF! | #REF! | #REF! | #REF! | #REF! | #REF! | #REF! | #REF! | #REF! | #REF! | #REF! | #REF! | #REF! | #REF! | #REF! | #REF! | #REF! | #REF!
OUT_q_D_EC2 (3) |  |  | #REF! | #REF! | #REF! | #REF! | #REF! | #REF! | #REF! | #REF! | #REF! | #REF! | #REF! | #REF! | #REF! | #REF! | #REF! | #REF! | #REF! | #REF! | #REF! | #REF! | #REF! | #REF!
OUT_q_D_EC3 (3) |  |  | #REF! | #REF! | #REF! | #REF! | #REF! | #REF! | #REF! | #REF! | #REF! | #REF! | #REF! | #REF! | #REF! | #REF! | #REF! | #REF! | #REF! | #REF! | #REF! | #REF! | #REF! | #REF!
OUT_q_D_Aux (3) |  |  | #REF! | #REF! | #REF! | #REF! | #REF! | #REF! | #REF! | #REF! | #REF! | #REF! | #REF! | #REF! | #REF! | #REF! | #REF! | #REF! | #REF! | #REF! | #REF! | #REF! | #REF! | #REF!
OUT_q_P (3) |  |  | #REF! | #REF! | #REF! | #REF! | #REF! | #REF! | #REF! | #REF! | #REF! | #REF! | #REF! | #REF! | #REF! | #REF! | #REF! | #REF! | #REF! | #REF! | #REF! | #REF! | #REF! | #REF!
OUT_q_P_limit (3) |  |  | #REF! | #REF! | #REF! | #REF! | #REF! | #REF! | #REF! | #REF! | #REF! | #REF! | #REF! | #REF! | #REF! | #REF! | #REF! | #REF! | #REF! | #REF! | #REF! | #REF! | #REF! | #REF!
OUT_ralation_to_q_P_limit (3) |  |  | #REF! | #REF! | #REF! | #REF! | #REF! | #REF! | #REF! | #REF! | #REF! | #REF! | #REF! | #REF! | #REF! | #REF! | #REF! | #REF! | #REF! | #REF! | #REF! | #REF! | #REF! | #REF!
OUT_e_P (3) |  |  | #REF! | #REF! | #REF! | #REF! | #REF! | #REF! | #REF! | #REF! | #REF! | #REF! | #REF! | #REF! | #REF! | #REF! | #REF! | #REF! | #REF! | #REF! | #REF! | #REF! | #REF! | #REF!
Auswertungen
|  |  | Modellgebäude: Einfamilienhaus (Reihenendhaus) | [10 empty] | Modellgebäude: Mehrfamilienhaus
|  |  | #REF! | #REF! | #REF! | #REF! | #REF! | #REF! | #REF! | #REF! | #REF! | #REF! | #REF! | #REF! | #REF! | #REF! | #REF! | #REF! | #REF! | #REF! | #REF! | #REF! | #REF! | #REF!
Gebäude errichtet unter Einhaltung EnEV 2007
HT' |  | W/(m²K) | #REF! | #REF! | #REF! | #REF! | #REF! | #REF! | #REF! | #REF! | #REF! |  |  | #REF! | #REF! | #REF! | #REF! | #REF! | #REF! | #REF! | #REF! | #REF!
mittlerer U-Wert Fenster |  |  | #REF! | #REF! | #REF! | #REF! | #REF! | #REF! | #REF! | #REF! | #REF! |  |  | #REF! | #REF! | #REF! | #REF! | #REF! | #REF! | #REF! | #REF! | #REF!
mittlerer U-Wert opake Bauteile |  | W/(m²K) | #REF! | #REF! | #REF! | #REF! | #REF! | #REF! | #REF! | #REF! | #REF! |  |  | #REF! | #REF! | #REF! | #REF! | #REF! | #REF! | #REF! | #REF! | #REF!
==> äquivalente Dämmstärke (WLS 035) |  | cm | #REF! | #REF! | #REF! | #REF! | #REF! | #REF! | #REF! | #REF! | #REF! |  |  | #REF! | #REF! | #REF! | #REF! | #REF! | #REF! | #REF! | #REF! | #REF!
Heizwärmebedarf |  |  | #REF! | #REF! | #REF! | #REF! | #REF! | #REF! | #REF! | #REF! | #REF! |  |  | #REF! | #REF! | #REF! | #REF! | #REF! | #REF! | #REF! | #REF! | #REF!
kWh/(m²a)
Endenergiebedarf für Heizung und Warmwasser |  | kWh/(m²a)
Erdgas / Heizöl | 0.06 | kWh/(m²a) | #REF! | #REF! | #REF! | #REF! | #REF! | #REF! | #REF! | #REF! | #REF! |  |  | #REF! | #REF! | #REF! | #REF! | #REF! | #REF! | #REF! | #REF! | #REF!
Pellets | 0.06 | kWh/(m²a) | #REF! | #REF! | #REF! | #REF! | #REF! | #REF! | #REF! | #REF! | #REF! |  |  | #REF! | #REF! | #REF! | #REF! | #REF! | #REF! | #REF! | #REF! | #REF!
Strom | 0.12 | kWh/(m²a) | #REF! | #REF! | #REF! | #REF! | #REF! | #REF! | #REF! | #REF! | #REF! |  |  | #REF! | #REF! | #REF! | #REF! | #REF! | #REF! | #REF! | #REF! | #REF!
Hilfsenergie (Strom) | 0.18 | kWh/(m²a) | #REF! | #REF! | #REF! | #REF! | #REF! | #REF! | #REF! | #REF! | #REF! |  |  | #REF! | #REF! | #REF! | #REF! | #REF! | #REF! | #REF! | #REF! | #REF!
==> jährl. Energiekosten |  | €/(m²a) | #REF! | #REF! | #REF! | #REF! | #REF! | #REF! | #REF! | #REF! | #REF! |  |  | #REF! | #REF! | #REF! | #REF! | #REF! | #REF! | #REF! | #REF! | #REF!
Primärenergiebedarf |  | kWh/(m²a) | #REF! | #REF! | #REF! | #REF! | #REF! | #REF! | #REF! | #REF! | #REF! |  |  | #REF! | #REF! | #REF! | #REF! | #REF! | #REF! | #REF! | #REF! | #REF!
Einhaltung der EnEV
Grenzwerte EnEV 2007
HT' |  |  | #REF! | #REF! | #REF! | #REF! | #REF! | #REF! | #REF! | #REF! | #REF! |  |  | #REF! | #REF! | #REF! | #REF! | #REF! | #REF! | #REF! | #REF! | #REF!
Primärenergie |  |  | #REF! | #REF! | #REF! | #REF! | #REF! | #REF! | #REF! | #REF! | #REF! |  |  | #REF! | #REF! | #REF! | #REF! | #REF! | #REF! | #REF! | #REF! | #REF!
Grenzwerte EnEV 2009
HT' |  |  | #REF! | #REF! | #REF! | #REF! | #REF! | #REF! | #REF! | #REF! | #REF! |  |  | #REF! | #REF! | #REF! | #REF! | #REF! | #REF! | #REF! | #REF! | #REF!
Primärenergie |  |  | #REF! | #REF! | #REF! | #REF! | #REF! | #REF! | #REF! | #REF! | #REF! |  |  | #REF! | #REF! | #REF! | #REF! | #REF! | #REF! | #REF! | #REF! | #REF!
Gebäude errichtet unter Einhaltung EnEV 2009
HT' |  | W/(m²K) | #REF! | #REF! | #REF! | #REF! | #REF! | #REF! | #REF! | #REF! | #REF! | #REF! | #REF! | #REF! | #REF! | #REF! | #REF! | #REF! | #REF! | #REF! | #REF! | #REF! | #REF! | #REF!
mittlerer U-Wert Fenster |  |  | #REF! | #REF! | #REF! | #REF! | #REF! | #REF! | #REF! | #REF! | #REF! | #REF! | #REF! | #REF! | #REF! | #REF! | #REF! | #REF! | #REF! | #REF! | #REF! | #REF! | #REF! | #REF!
mittlerer U-Wert opake Bauteile |  | W/(m²K) | #REF! | #REF! | #REF! | #REF! | #REF! | #REF! | #REF! | #REF! | #REF! | #REF! | #REF! | #REF! | #REF! | #REF! | #REF! | #REF! | #REF! | #REF! | #REF! | #REF! | #REF! | #REF!
==> äquivalente Dämmstärke (WLS 035) |  | cm | #REF! | #REF! | #REF! | #REF! | #REF! | #REF! | #REF! | #REF! | #REF! | #REF! | #REF! | #REF! | #REF! | #REF! | #REF! | #REF! | #REF! | #REF! | #REF! | #REF! | #REF! | #REF!
Heizwärmebedarf |  |  | #REF! | #REF! | #REF! | #REF! | #REF! | #REF! | #REF! | #REF! | #REF! | #REF! | #REF! | #REF! | #REF! | #REF! | #REF! | #REF! | #REF! | #REF! | #REF! | #REF! | #REF! | #REF!
kWh/(m²a)
Endenergiebedarf für Heizung und Warmwasser |  | kWh/(m²a)
Erdgas / Heizöl | 0.06 | kWh/(m²a) | #REF! | #REF! | #REF! | #REF! | #REF! | #REF! | #REF! | #REF! | #REF! | #REF! | #REF! | #REF! | #REF! | #REF! | #REF! | #REF! | #REF! | #REF! | #REF! | #REF! | #REF! | #REF!
Pellets | 0.06 | kWh/(m²a) | #REF! | #REF! | #REF! | #REF! | #REF! | #REF! | #REF! | #REF! | #REF! | #REF! | #REF! | #REF! | #REF! | #REF! | #REF! | #REF! | #REF! | #REF! | #REF! | #REF! | #REF! | #REF!
Heiz-Strom | 0.12 | kWh/(m²a) | #REF! | #REF! | #REF! | #REF! | #REF! | #REF! | #REF! | #REF! | #REF! | #REF! | #REF! | #REF! | #REF! | #REF! | #REF! | #REF! | #REF! | #REF! | #REF! | #REF! | #REF! | #REF!
Hilfsenergie (Strom) | 0.18 | kWh/(m²a) | #REF! | #REF! | #REF! | #REF! | #REF! | #REF! | #REF! | #REF! | #REF! | #REF! | #REF! | #REF! | #REF! | #REF! | #REF! | #REF! | #REF! | #REF! | #REF! | #REF! | #REF! | #REF!
==> jährl. Energiekosten |  | €/(m²a) | #REF! | #REF! | #REF! | #REF! | #REF! | #REF! | #REF! | #REF! | #REF! | #REF! | #REF! | #REF! | #REF! | #REF! | #REF! | #REF! | #REF! | #REF! | #REF! | #REF! | #REF! | #REF!
Primärenergiebedarf |  | kWh/(m²a) | #REF! | #REF! | #REF! | #REF! | #REF! | #REF! | #REF! | #REF! | #REF! | #REF! | #REF! | #REF! | #REF! | #REF! | #REF! | #REF! | #REF! | #REF! | #REF! | #REF! | #REF! | #REF!
Einhaltung der EnEV
Grenzwerte EnEV 2007
HT' |  |  | #REF! | #REF! | #REF! | #REF! | #REF! | #REF! | #REF! | #REF! | #REF! | #REF! | #REF! | #REF! | #REF! | #REF! | #REF! | #REF! | #REF! | #REF! | #REF! | #REF! | #REF! | #REF!
Primärenergie |  |  | #REF! | #REF! | #REF! | #REF! | #REF! | #REF! | #REF! | #REF! | #REF! | #REF! | #REF! | #REF! | #REF! | #REF! | #REF! | #REF! | #REF! | #REF! | #REF! | #REF! | #REF! | #REF!
Grenzwerte EnEV 2009
HT' |  |  | #REF! | #REF! | #REF! | #REF! | #REF! | #REF! | #REF! | #REF! | #REF! | #REF! | #REF! | #REF! | #REF! | #REF! | #REF! | #REF! | #REF! | #REF! | #REF! | #REF! | #REF! | #REF!
Primärenergie |  |  | #REF! | #REF! | #REF! | #REF! | #REF! | #REF! | #REF! | #REF! | #REF! | #REF! | #REF! | #REF! | #REF! | #REF! | #REF! | #REF! | #REF! | #REF! | #REF! | #REF! | #REF! | #REF!
Soll gemäß EEWärmeG |  |  | 85% | 85% | 100% | 100% | 85% | 100% | 85% | 85% | 100% | 100% | 100% | 85% | 85% | 100% | 100% | 85% | 100% | 85% | 85% | 100% | 100% | 100%
resultierender max. HT'-Wert |  |  | #REF! | #REF! | #REF! | #REF! | #REF! | #REF! | #REF! | #REF! | #REF! | #REF! | #REF! | #REF! | #REF! | #REF! | #REF! | #REF! | #REF! | #REF! | #REF! | #REF! | #REF! | #REF!
resultierender max. Primärenergie-Kennwert |  |  | #REF! | #REF! | #REF! | #REF! | #REF! | #REF! | #REF! | #REF! | #REF! | #REF! | #REF! | #REF! | #REF! | #REF! | #REF! | #REF! | #REF! | #REF! | #REF! | #REF! | #REF! | #REF!
Vergleich Gebäude-Standard EnEV 2009 zu 2007
berechnet nach EnEV 2009
Verhältnis HT' |  |  | #REF! | #REF! | #REF! | #REF! | #REF! | #REF! | #REF! | #REF! | #REF! |  |  | #REF! | #REF! | #REF! | #REF! | #REF! | #REF! | #REF! | #REF! | #REF!
Verhältnis QP |  |  | #REF! | #REF! | #REF! | #REF! | #REF! | #REF! | #REF! | #REF! | #REF! |  |  | #REF! | #REF! | #REF! | #REF! | #REF! | #REF! | #REF! | #REF! | #REF!