## Abgleich Datensätze (hidden)
EnEV-XL | TABULA
DE.N.SFH.01.Gen.ReEx.001.001 | DE.N.SFH.01.Gen.ReEx.001.001 | 1
DE.N.SFH.02.Gen.ReEx.001.001 | DE.N.SFH.02.Gen.ReEx.001.001 | 1
DE.N.SFH.03.Gen.ReEx.001.001 | DE.N.SFH.03.Gen.ReEx.001.001 | 1
DE.N.SFH.04.Gen.ReEx.001.001 | DE.N.SFH.04.Gen.ReEx.001.001 | 1
DE.N.SFH.05.Gen.ReEx.001.001 | DE.N.SFH.05.Gen.ReEx.001.001 | 1
DE.N.SFH.06.Gen.ReEx.001.001 | DE.N.SFH.06.Gen.ReEx.001.001 | 1
DE.N.SFH.07.Gen.ReEx.001.001 | DE.N.SFH.07.Gen.ReEx.001.001 | 1
DE.N.SFH.08.Gen.ReEx.001.001 | DE.N.SFH.08.Gen.ReEx.001.001 | 1
DE.N.SFH.09.Gen.ReEx.001.001 | DE.N.SFH.09.Gen.ReEx.001.001 | 1
DE.N.SFH.10.Gen.ReEx.001.001 | DE.N.SFH.10.Gen.ReEx.001.001 | 1
DE.N.TH.02.Gen.ReEx.001.001 | DE.N.TH.02.Gen.ReEx.001.001 | 1
DE.N.TH.03.Gen.ReEx.001.001 | DE.N.TH.03.Gen.ReEx.001.001 | 1
DE.N.TH.04.Gen.ReEx.001.001 | DE.N.TH.04.Gen.ReEx.001.001 | 1
DE.N.TH.05.Gen.ReEx.001.001 | DE.N.TH.05.Gen.ReEx.001.001 | 1
DE.N.TH.06.Gen.ReEx.001.001 | DE.N.TH.06.Gen.ReEx.001.001 | 1
DE.N.TH.07.Gen.ReEx.001.001 | DE.N.TH.07.Gen.ReEx.001.001 | 1
DE.N.TH.08.Gen.ReEx.001.001 | DE.N.TH.08.Gen.ReEx.001.001 | 1
DE.N.TH.09.Gen.ReEx.001.001 | DE.N.TH.09.Gen.ReEx.001.001 | 1
DE.N.TH.10.Gen.ReEx.001.001 | DE.N.TH.10.Gen.ReEx.001.001 | 1
DE.N.MFH.01.Gen.ReEx.001.001 | DE.N.MFH.01.Gen.ReEx.001.001 | 1
DE.N.MFH.02.Gen.ReEx.001.001 | DE.N.MFH.02.Gen.ReEx.001.001 | 1
DE.N.MFH.03.Gen.ReEx.001.001 | DE.N.MFH.03.Gen.ReEx.001.001 | 1
DE.N.MFH.04.Gen.ReEx.001.001 | DE.N.MFH.04.Gen.ReEx.001.001 | 1
DE.N.MFH.05.Gen.ReEx.001.001 | DE.N.MFH.05.Gen.ReEx.001.001 | 1
DE.N.MFH.06.Gen.ReEx.001.001 | DE.N.MFH.06.Gen.ReEx.001.001 | 1
DE.N.MFH.07.Gen.ReEx.001.001 | DE.N.MFH.07.Gen.ReEx.001.001 | 1
DE.N.MFH.08.Gen.ReEx.001.001 | DE.N.MFH.08.Gen.ReEx.001.001 | 1
DE.N.MFH.09.Gen.ReEx.001.001 | DE.N.MFH.09.Gen.ReEx.001.001 | 1
DE.N.MFH.10.Gen.ReEx.001.001 | DE.N.MFH.10.Gen.ReEx.001.001 | 1
DE.N.AB.02.Gen.ReEx.001.001 | DE.N.AB.02.Gen.ReEx.001.001 | 1
DE.N.AB.03.Gen.ReEx.001.001 | DE.N.AB.03.Gen.ReEx.001.001 | 1
DE.N.AB.04.Gen.ReEx.001.001 | DE.N.AB.04.Gen.ReEx.001.001 | 1
DE.N.AB.05.Gen.ReEx.001.001 | DE.N.AB.05.Gen.ReEx.001.001 | 1
DE.N.AB.06.Gen.ReEx.001.001 | DE.N.AB.06.Gen.ReEx.001.001 | 1
DE.N.AB.05.HR.ReEx.001.001 | DE.N.AB.05.HR.ReEx.001.001 | 1
DE.N.AB.06.HR.ReEx.001.001 | DE.N.AB.06.HR.ReEx.001.001 | 1
DE.N.SFH.06.LightFrame.ReEx.001.001 | DE.N.SFH.06.LightFrame.ReEx.001.001 | 1
DE.East.MFH.04.Gen.ReEx.001.001 | DE.East.MFH.04.Gen.ReEx.001.001 | 1
DE.East.MFH.05.Gen.ReEx.001.001 | DE.East.MFH.05.Gen.ReEx.001.001 | 1
DE.East.AB.06.Gen.ReEx.001.001 | DE.East.AB.06.Gen.ReEx.001.001 | 1
DE.East.AB.07.Gen.ReEx.001.001 | DE.East.AB.07.Gen.ReEx.001.001 | 1
DE.East.AB.08.Gen.ReEx.001.001 | DE.East.AB.08.Gen.ReEx.001.001 | 1
DE.East.AB.06.HR.ReEx.001.001 | DE.East.AB.06.HR.ReEx.001.001 | 1
DE.East.AB.07.HR.ReEx.001.001 | DE.East.AB.07.HR.ReEx.001.001 | 1

## TABULA Data Export (hidden)
Code_BuiSysCombi | Code_StatusDataset | Code_Country | Name_Country | Name_Country_National | Code_BuildingVariant | Code_Building | Code_System_AssignedMeasure | Code_SysH | Code_SysVent | Code_SysW | Number_BuildingVariant | Code_BuildingType | Code_TypologyRegion | Name_TypologyRegion | Name_National_TypologyRegion | Code_BuildingSizeClass | Name_BuildingSizeClass | Code_ConstructionYearClass | Code_AdditionalParameter | Name_AdditionalParameter | Name_AdditionalParameter_National | Code_BuildingType_National | Description_BuildingType | Description_BuildingType_National | Name_Photo_Building | Photo_Building | Remark_BuildingType_1 | Remark_BuildingType_2 | Remark_BuildingType_3 | Remark_BuildingType_4 | Year1_Building | Year2_Building | Code_ConstructionYearClass_National | Code_UtilisationType | Code_RoofType | Code_AtticCond | Code_CellarCond | Code_AttachedNeighbours | Code_ThermalBridging | Code_Infiltration | Code_Roof_1 | Code_Roof_2 | Code_Wall_1 | Code_Wall_2 | Code_Wall_3 | Code_Floor_1 | Code_Floor_2 | Code_Window_1 | Code_Window_2 | Code_Door_1 | Type_Construction_Roof_1 | Type_Construction_National_Roof_1 | Description_Construction_Roof_1 | Description_Construction_National_Roof_1 | Name_Picture_Construction_Roof_1 | Type_Construction_Roof_2 | Type_Construction_National_Roof_2 | Description_Construction_Roof_2 | Description_Construction_National_Roof_2 | Name_Picture_Construction_Roof_2 | Type_Construction_Wall_1 | Type_Construction_National_Wall_1 | Description_Construction_Wall_1 | Description_Construction_National_Wall_1 | Name_Picture_Construction_Wall_1 | Type_Construction_Wall_2 | Type_Construction_National_Wall_2 | Description_Construction_Wall_2 | Description_Construction_National_Wall_2 | Name_Picture_Construction_Wall_2 | Type_Construction_Wall_3 | Type_Construction_National_Wall_3 | Description_Construction_Wall_3 | Description_Construction_National_Wall_3 | Name_Picture_Construction_Wall_3 | Type_Construction_Floor_1 | Type_Construction_National_Floor_1 | Description_Construction_Floor_1 | Description_Construction_National_Floor_1 | Name_Picture_Construction_Floor_1 | Type_Construction_Floor_2 | Type_Construction_National_Floor_2 | Description_Construction_Floor_2 | Description_Construction_National_Floor_2 | Name_Picture_Construction_Floor_2 | Type_Construction_Window_1 | Type_Construction_National_Window_1 | Description_Construction_Window_1 | Description_Construction_National_Window_1 | Name_Picture_Construction_Window_1 | Type_Construction_Window_2 | Type_Construction_National_Window_2 | Description_Construction_Window_2 | Description_Construction_National_Window_2 | Name_Picture_Construction_Window_2 | Type_Construction_Door_1 | Type_Construction_National_Door_1 | Description_Construction_Door_1 | Description_Construction_National_Door_1 | Name_Picture_Construction_Door_1 | Code_Measure_Roof_1 | Code_Measure_Roof_2 | Code_Measure_Wall_1 | Code_Measure_Wall_2 | Code_Measure_Wall_3 | Code_Measure_Floor_1 | Code_Measure_Floor_2 | Code_Measure_Window_1 | Code_Measure_Window_2 | Code_Measure_Door_1 | Description_Measure_Roof_1 | Description_Measure_Roof_2 | Description_Measure_Wall_1 | Description_Measure_Wall_2 | Description_Measure_Wall_3 | Description_Measure_Floor_1 | Description_Measure_Floor_2 | Description_Measure_Window_1 | Description_Measure_Window_2 | Description_Measure_Door_1 | Description_Measure_National_Roof_1 | Description_Measure_National_Roof_2 | Description_Measure_National_Wall_1 | Description_Measure_National_Wall_2 | Description_Measure_National_Wall_3 | Description_Measure_National_Floor_1 | Description_Measure_National_Floor_2 | Description_Measure_National_Window_1 | Description_Measure_National_Window_2 | Description_Measure_National_Door_1 | Name_Picture_Measure_Roof_1 | Name_Picture_Measure_Roof_2 | Name_Picture_Measure_Wall_1 | Name_Picture_Measure_Wall_2 | Name_Picture_Measure_Wall_3 | Name_Picture_Measure_Floor_1 | Name_Picture_Measure_Floor_2 | Name_Picture_Measure_Window_1 | Name_Picture_Measure_Window_2 | Name_Picture_Measure_Door_1 | Code_SystemType | Description_SystemType | Description_National_SystemType | Description_SysW | Description_National_SysW | FileName_Picture_SysW | Code_SysW_EC_1 | Code_SysW_EC_2 | Code_SysW_EC_3 | Fraction_SysW_G_2 | Fraction_SysW_G_3 | Description_SysH | Description_National_SysH | FileName_Picture_SysH | Code_SysH_EC_1 | Code_SysH_EC_2 | Code_SysH_EC_3 | Fraction_SysH_G_2 | Fraction_SysH_G_3 | Description_SysVent | Description_National_SysVent | FileName_Picture_SysVent | eta_ve_rec | q_del_ve_aux | A_C_National | A_C_ExtDim | A_C_IntDim | A_C_Use | A_C_Living | V_C | A_C_Ref | n_Apartment | n_Storey | U_Actual_Roof_1 | U_Actual_Roof_2 | U_Actual_Wall_1 | U_Actual_Wall_2 | U_Actual_Wall_3 | U_Actual_Floor_1 | U_Actual_Floor_2 | U_Actual_Window_1 | U_Actual_Window_2 | U_Actual_Door_1 | H_Transmission_Roof_1 | H_Transmission_Roof_2 | H_Transmission_Wall_1 | H_Transmission_Wall_2 | H_Transmission_Wall_3 | H_Transmission_Floor_1 | H_Transmission_Floor_2 | H_Transmission_Window_1 | H_Transmission_Window_2 | H_Transmission_Door_1 | H_Transmission_ThermalBridging | h_Transmission | h_Ventilation | q_h_nd | q_w_nd | q_del_w_1 | q_del_w_2 | q_del_w_3 | q_del_h_1 | q_del_h_2 | q_del_h_3 | q_del_sum_gas | q_del_sum_oil | q_del_sum_coal | q_del_sum_bio | q_del_sum_el | q_del_sum_dh | q_del_sum_other | q_exp_sum_el | q_p_Total_SysW | q_p_NonRen_SysW | Emission_CO2_SysW | Costs_SysW | q_p_Total_SysH | q_p_NonRen_SysH | Emission_CO2_SysH | Costs_SysH | Code_CalcAdapt_M | F_CalcAdapt_M | Code_CalcAdapt_C | F_CalcAdapt_C
DE.<N.SFH.01.Gen.ReEx.001>.<SUH.01>.001 | Typology | DE | Germany | Deutschland | DE.N.SFH.01.Gen.ReEx.001.001 | DE.N.SFH.01.Gen.ReEx.001 | DE.SUH.01 | DE.Gas.B_NC_LT.SUH.01 | DE.-.Gen.01 | DE.Gas.B_NC_LT.SUH.01 | 1 | DE.N.SFH.01.Gen | DE.N | National | - nicht spezifiziert - | SFH | Single Family House | DE.01 | DE.Gen | Generic | Grund-Typ | EFH_A | 0 | typisch 1- oder 2-geschossig, mit Satteldach; Dachgeschoss oftmals ausgebaut; Holzbalkendecken; häufig Fachwerk mit Lehmausfachung oder Ausmauerung, typisch als Sichtfachwerk; ansonsten Mauerwerk aus Feldsteinen oder Vollziegel; meist nicht unterkellert, aber auch Gewölbekeller oder Kriechkeller (Holzbalkendecke); teilweise unter Denkmalschutz | DE.N.SFH.01.Gen.ReEx.001.jpg | 0 | 0 | 0 | 0 | 345 | 0 | 1859 | A | SingleFamily | TR | C | N | B_Alone | Medium | Medium | DE.Roof.ReEx.01.01 | DE.Ceiling.ReEx.01.01 | DE.Wall.ReEx.01.02 | DE.Wall.ReEx.01.02 | DE.Wall.ReEx.01.02 | DE.Floor.ReEx.01.02 | DE.Floor.ReEx.01.02 | DE.Window.ReEx.06.01 | DE.Window.ReEx.01.01 | DE.Door.ReEx.01.01 | tilted roof with cavity between rafters | Steildach mit Holzsparren, leeres Gefach, raumseitig Putzträger | wooden rafters, cavity, plastered reed mats | Holz-Sparren, Hohlraum, Putz auf Schilfmatte oder Spalierlatten | Roof_CavityBetweenRafters_ReedMatPlaster.wmf | wooden beam ceiling with visible beams | Holzbalkendecke mit sichtbaren Balken | wooden beams, cavity filled with clay/straw | Holzbalken, Strohlehmwickel im Gefach | Ceiling_WoodBeam_ClayStraw.wmf | timber frame | Fachwerk | 0 | 0 | Wall_TimberFrame.wmf | timber frame | Fachwerk | 0 | 0 | Wall_TimberFrame.wmf | timber frame | Fachwerk | 0 | 0 | Wall_TimberFrame.wmf | natural stone floor on soil | Steinboden auf Erdreich | 0 | 0 | Floor_NaturalStone.wmf | natural stone floor on soil | Steinboden auf Erdreich | 0 | 0 | Floor_NaturalStone.wmf | wooden window with dual-pane glazing | Holzfenster mit Zweischeiben-Isolierverglasung | dual-pane in wooden frame | Zweischeiben-Isolierverlasung im Holzrahmen | Window_Wood_2P.wmf | wooden window with single glazing | Holzfenster mit Einfach-Verglasung | one pane in a wooden frame | Einfachverglasung im Holzrahmen | Window_Wood_1P.wmf | wooden door | Holztür | 0 | 0 | Door_Wood.wmf | 0 | 0 | 0 | 0 | 0 | 0 | 0 | 0 | 0 | 0 | 0 | 0 | 0 | 0 | 0 | 0 | 0 | 0 | 0 | 0 | 0 | 0 | 0 | 0 | 0 | 0 | 0 | 0 | 0 | 0 | 0 | 0 | 0 | 0 | 0 | 0 | 0 | 0 | 0 | 0 | DE.<Gas.B_NC_LT.SUH.01>.<Gas.B_NC_LT.SUH.01>.<-.Gen.01>.<Gen> | gas central heating, poor efficiency (single-unit housing) | Gas-Zentralheizung, geringe Energieeffizienz (Einfamilienhaus) | gas-fueled gas central hot water system, rather poor efficiency: heat generation combined with heating system (low temperature boiler), poorly insulated circulation loop | zentrale Warmwasserbereitung mit Gas, geringe Effizienz: Kombination mit Wärmeerzeuger Heizung (Niedertemperatur-Kessel); schlecht gedämmte Zirkulationsleitungen | SysW_Storage.wmf | Gas | 0 | 0 | 0 | 0 | gas central heating system, rather poor efficiency: low temperature boiler, poor insulation of pipes | Gas-Zentralheizung, geringe Effizienz: Niedertemperatur-Kessel, hohe Wärmeverluste der Verteilleitungen | SysH_BoilerOld.wmf | Gas | 0 | 0 | 0 | 0 | no ventilation system | keine Lüftungsanlage | 0 | 0 | 0 | 245.6243 | 0 | 0 | 0 | 199 | 767.576 | 218.9 | 1 | 2 | 2.6 | 1 | 2 | 2 | 2 | 2.9 | 2.9 | 3.5 | 5 | 3 | 348.894 | 0 | 339.56 | 0 | 0 | 0 | 123.917 | 100.73 | 0 | 6 | 42.021 | 4.3907 | 0.51 | 300.3567 | 10 | 27 | 0 | 0 | 412.5017 | 0 | 0 | 439.5017 | 0 | 0 | 0 | 6.5 | 0 | 0 | 0 | 30.9 | 30.74 | 7.022 | 1.7 | 472.0519 | 469.6119 | 107.2734 | 25.9701 | DE.M.01 | 0.554 | DE.C.01 | 1
DE.<N.SFH.01.Gen.ReEx.001>.<SUH.01>.002 | Typology | DE | Germany | Deutschland | DE.N.SFH.01.Gen.ReEx.001.002 | DE.N.SFH.01.Gen.ReEx.001 | DE.SUH.01 | DE.Gas.B_C.SUH.01 | DE.-.Gen.01 | DE.Gas.B_C.SUH.01 | 2 | DE.N.SFH.01.Gen | DE.N | National | - nicht spezifiziert - | SFH | Single Family House | DE.01 | DE.Gen | Generic | Grund-Typ | EFH_A | 0 | typisch 1- oder 2-geschossig, mit Satteldach; Dachgeschoss oftmals ausgebaut; Holzbalkendecken; häufig Fachwerk mit Lehmausfachung oder Ausmauerung, typisch als Sichtfachwerk; ansonsten Mauerwerk aus Feldsteinen oder Vollziegel; meist nicht unterkellert, aber auch Gewölbekeller oder Kriechkeller (Holzbalkendecke); teilweise unter Denkmalschutz | DE.N.SFH.01.Gen.ReEx.001.jpg | 0 | 0 | 0 | 0 | 345 | 0 | 1859 | A | SingleFamily | TR | C | N | B_Alone | Medium | Medium | DE.Roof.ReEx.01.01 | DE.Ceiling.ReEx.01.01 | DE.Wall.ReEx.01.02 | DE.Wall.ReEx.01.02 | DE.Wall.ReEx.01.02 | DE.Floor.ReEx.01.02 | DE.Floor.ReEx.01.02 | DE.Window.ReEx.06.01 | DE.Window.ReEx.01.01 | DE.Door.ReEx.01.01 | tilted roof with cavity between rafters | Steildach mit Holzsparren, leeres Gefach, raumseitig Putzträger | wooden rafters, cavity, plastered reed mats | Holz-Sparren, Hohlraum, Putz auf Schilfmatte oder Spalierlatten | Roof_CavityBetweenRafters_ReedMatPlaster.wmf | wooden beam ceiling with visible beams | Holzbalkendecke mit sichtbaren Balken | wooden beams, cavity filled with clay/straw | Holzbalken, Strohlehmwickel im Gefach | Ceiling_WoodBeam_ClayStraw.wmf | timber frame | Fachwerk | 0 | 0 | Wall_TimberFrame.wmf | timber frame | Fachwerk | 0 | 0 | Wall_TimberFrame.wmf | timber frame | Fachwerk | 0 | 0 | Wall_TimberFrame.wmf | natural stone floor on soil | Steinboden auf Erdreich | 0 | 0 | Floor_NaturalStone.wmf | natural stone floor on soil | Steinboden auf Erdreich | 0 | 0 | Floor_NaturalStone.wmf | wooden window with dual-pane glazing | Holzfenster mit Zweischeiben-Isolierverglasung | dual-pane in wooden frame | Zweischeiben-Isolierverlasung im Holzrahmen | Window_Wood_2P.wmf | wooden window with single glazing | Holzfenster mit Einfach-Verglasung | one pane in a wooden frame | Einfachverglasung im Holzrahmen | Window_Wood_1P.wmf | wooden door | Holztür | 0 | 0 | Door_Wood.wmf | DE.Roof.Insulation12cm.01 | DE.Ceiling.Insulation12cm.01 | DE.Wall.Insulation08cm.04 | DE.Wall.Insulation08cm.04 | DE.Wall.Insulation08cm.04 | DE.Floor.Insulation06cm.02 | DE.Floor.Insulation06cm.02 | DE.Window.2p-LowE-arg.02 | DE.Window.2p-LowE-arg.02 | DE.Window.2p-LowE-arg.02 | insulate cavity between rafters 12 cm (heighten rafters and clear interspace if necessary) | add 12 cm insulation above (+ flooring if necessary) | add 8 cm of insulation on inner surface (air-tight cladding, water pipes must not be conducted in outer wall) | add 8 cm of insulation on inner surface (air-tight cladding, water pipes must not be conducted in outer wall) | add 8 cm of insulation on inner surface (air-tight cladding, water pipes must not be conducted in outer wall) | add 6 cm of insulation below on top, including floor renovation | add 6 cm of insulation below on top, including floor renovation | mount new windows, double glazed, argon filled, low E, historical impression (divisions) | mount new windows, double glazed, argon filled, low E, historical impression (divisions) | mount new windows, double glazed, argon filled, low E, historical impression (divisions) | Dämmung im Sparren-Zwischenraum 12 cm (bei Bedarf Aufdopplung der Sparren und Freiräumen des Zwischenraums) | Dämmung 12 cm auf der Decke (+ begehbare Platten sofern notwendig) | Innendämmung 8 cm (luftdichte innere Verkleidung, in der Außenwand dürfen keine Wasserleitungen liegen) | Innendämmung 8 cm (luftdichte innere Verkleidung, in der Außenwand dürfen keine Wasserleitungen liegen) | Innendämmung 8 cm (luftdichte innere Verkleidung, in der Außenwand dürfen keine Wasserleitungen liegen) | Dämmung 6 cm oberseitig; einschließlich Erneuerung des Fußbodens | Dämmung 6 cm oberseitig; einschließlich Erneuerung des Fußbodens | Einbau von Fenstern mit 2-Scheiben-Wärmeschutz-Verglasung, historische Ansicht (Teilungen) | Einbau von Fenstern mit 2-Scheiben-Wärmeschutz-Verglasung, historische Ansicht (Teilungen) | Einbau von Fenstern mit 2-Scheiben-Wärmeschutz-Verglasung, historische Ansicht (Teilungen) | Roof_Rafters_InsulationCavity.wmf | Ceiling_Measure_InsulationAbove_Flooring.wmf | Wall_TimberFrame_InsulationInside.wmf | Wall_TimberFrame_InsulationInside.wmf | Wall_TimberFrame_InsulationInside.wmf | Ceiling_Measure_InsulationAbove.wmf | Ceiling_Measure_InsulationAbove.wmf | Window_Wood_2P_LowE_Gas.wmf | Window_Wood_2P_LowE_Gas.wmf | Window_Wood_2P_LowE_Gas.wmf | DE.<Gas.B_C.SUH.01>.<Gas.B_C.SUH.01>.<-.Gen.01>.<Gen> | gas central heating, medium efficiency (single-unit housing) | Gas-Zentralheizung, mittlere Energieeffizienz (Einfamilienhaus) | gas-fueled central hot water system, medium efficiency: heat generation combined with heating system (condensing boiler), no circulation loop | zentrale Warmwasserbereitung mit Gas, mittlere Effizienz: Kombination mit Wärmeerzeuger Heizung (Brennwertkessel), keine Zirkulationsleitung | SysW_Storage.wmf | Gas | 0 | 0 | 0 | 0 | gas central heating system, high efficiency: condensing boiler, good insulation of pipes | Gas-Zentralheizung, hohe Effizienz: Brennwertkessel; minimierte Wärmeverluste der Verteilleitungen | SysH_BoilerCond.wmf | Gas | 0 | 0 | 0 | 0 | no ventilation system | keine Lüftungsanlage | 0 | 0 | 0 | 245.6243 | 0 | 0 | 0 | 199 | 767.576 | 218.9 | 1 | 2 | 0.41042 | 0.22581 | 0.35141 | 0.35141 | 0.35141 | 0.48565 | 0.48565 | 1.6 | 1.6 | 1.6 | 55.0738 | 0 | 59.6616 | 0 | 0 | 0 | 20.7517 | 46.048 | 0 | 3.2 | 63.0315 | 1.1319 | 0.51 | 98.654 | 10 | 24.6 | 0 | 0 | 111.5032 | 0 | 0 | 136.1032 | 0 | 0 | 0 | 6.5 | 0 | 0 | 0 | 28.26 | 28.1 | 6.422 | 1.556 | 140.9536 | 138.5136 | 32.0238 | 7.9102 | DE.M.01 | 0.93183 | DE.C.01 | 1
DE.<N.SFH.01.Gen.ReEx.001>.<SUH.01>.003 | Typology | DE | Germany | Deutschland | DE.N.SFH.01.Gen.ReEx.001.003 | DE.N.SFH.01.Gen.ReEx.001 | DE.SUH.01 | DE.Gas.B_C.SUH.01 | DE.Bal_Rec.Gen.02 | DE.Gas.B_C+Solar.SUH.01 | 3 | DE.N.SFH.01.Gen | DE.N | National | - nicht spezifiziert - | SFH | Single Family House | DE.01 | DE.Gen | Generic | Grund-Typ | EFH_A | 0 | typisch 1- oder 2-geschossig, mit Satteldach; Dachgeschoss oftmals ausgebaut; Holzbalkendecken; häufig Fachwerk mit Lehmausfachung oder Ausmauerung, typisch als Sichtfachwerk; ansonsten Mauerwerk aus Feldsteinen oder Vollziegel; meist nicht unterkellert, aber auch Gewölbekeller oder Kriechkeller (Holzbalkendecke); teilweise unter Denkmalschutz | DE.N.SFH.01.Gen.ReEx.001.jpg | 0 | 0 | 0 | 0 | 345 | 0 | 1859 | A | SingleFamily | TR | C | N | B_Alone | Medium | Medium | DE.Roof.ReEx.01.01 | DE.Ceiling.ReEx.01.01 | DE.Wall.ReEx.01.02 | DE.Wall.ReEx.01.02 | DE.Wall.ReEx.01.02 | DE.Floor.ReEx.01.02 | DE.Floor.ReEx.01.02 | DE.Window.ReEx.06.01 | DE.Window.ReEx.01.01 | DE.Door.ReEx.01.01 | tilted roof with cavity between rafters | Steildach mit Holzsparren, leeres Gefach, raumseitig Putzträger | wooden rafters, cavity, plastered reed mats | Holz-Sparren, Hohlraum, Putz auf Schilfmatte oder Spalierlatten | Roof_CavityBetweenRafters_ReedMatPlaster.wmf | wooden beam ceiling with visible beams | Holzbalkendecke mit sichtbaren Balken | wooden beams, cavity filled with clay/straw | Holzbalken, Strohlehmwickel im Gefach | Ceiling_WoodBeam_ClayStraw.wmf | timber frame | Fachwerk | 0 | 0 | Wall_TimberFrame.wmf | timber frame | Fachwerk | 0 | 0 | Wall_TimberFrame.wmf | timber frame | Fachwerk | 0 | 0 | Wall_TimberFrame.wmf | natural stone floor on soil | Steinboden auf Erdreich | 0 | 0 | Floor_NaturalStone.wmf | natural stone floor on soil | Steinboden auf Erdreich | 0 | 0 | Floor_NaturalStone.wmf | wooden window with dual-pane glazing | Holzfenster mit Zweischeiben-Isolierverglasung | dual-pane in wooden frame | Zweischeiben-Isolierverlasung im Holzrahmen | Window_Wood_2P.wmf | wooden window with single glazing | Holzfenster mit Einfach-Verglasung | one pane in a wooden frame | Einfachverglasung im Holzrahmen | Window_Wood_1P.wmf | wooden door | Holztür | 0 | 0 | Door_Wood.wmf | DE.Roof.Insulation30cm.01 | DE.Ceiling.Insulation30cm.04 | DE.Wall.Insulation24cm.03 | DE.Wall.Insulation24cm.03 | DE.Wall.Insulation24cm.03 | DE.Floor.Insulation12cm.02 | DE.Floor.Insulation12cm.02 | DE.Window.3pInsulatedFrame.02 | DE.Window.3pInsulatedFrame.02 | DE.Window.3pInsulatedFrame.02 | insulate cavity between rafters 12 cm + add 18 cm insulation layer | add 30 cm insulation above (+ flooring if necessary) | if external insulation is possible: add 24 cm of insulation, creation of historical facade appearance (e.g. wooden shingles, plaster, strip tiles, ...) | if external insulation is possible: add 24 cm of insulation, creation of historical facade appearance (e.g. wooden shingles, plaster, strip tiles, ...) | if external insulation is possible: add 24 cm of insulation, creation of historical facade appearance (e.g. wooden shingles, plaster, strip tiles, ...) | add 12 cm of insulation below on top, including floor renovation (as far as room height is sufficient) | add 12 cm of insulation below on top, including floor renovation (as far as room height is sufficient) | mount new windows, triple glazed, argon filled, low E, insulated frame, historical impression (divisions) | mount new windows, triple glazed, argon filled, low E, insulated frame, historical impression (divisions) | mount new windows, triple glazed, argon filled, low E, insulated frame, historical impression (divisions) | Dämmung im Sparren-Zwischenraum 12 cm + zusätzliche Dämmlage 18 cm | Dämmung 30 cm auf der Decke (+ begehbare Platten sofern notwendig) | wenn Dämmung von außen möglich: 24 cm Dämmstärke, Herstellung einer historischen Fassadenansicht (z.B. Holzschindeln, Verputz, Verklinkerung, ...) | wenn Dämmung von außen möglich: 24 cm Dämmstärke, Herstellung einer historischen Fassadenansicht (z.B. Holzschindeln, Verputz, Verklinkerung, ...) | wenn Dämmung von außen möglich: 24 cm Dämmstärke, Herstellung einer historischen Fassadenansicht (z.B. Holzschindeln, Verputz, Verklinkerung, ...) | Dämmung 12 cm oberseitig, einschließlich Erneuerung des Fußbodens (sofern ausreichende Raumhöhe) | Dämmung 12 cm oberseitig, einschließlich Erneuerung des Fußbodens (sofern ausreichende Raumhöhe) | Einbau von Fenstern mit 3-Scheiben-Wärmeschutz-Verglasung und gedämmtem Rahmen, historische Ansicht (Teilungen) | Einbau von Fenstern mit 3-Scheiben-Wärmeschutz-Verglasung und gedämmtem Rahmen, historische Ansicht (Teilungen) | Einbau von Fenstern mit 3-Scheiben-Wärmeschutz-Verglasung und gedämmtem Rahmen, historische Ansicht (Teilungen) | Roof_Rafters_InsulationCavityAndAbove.wmf | Ceiling_Measure_ThickInsulationAbove_Flooring.wmf | Wall_Measure_ThickInsulationOutside.wmf | Wall_Measure_ThickInsulationOutside.wmf | Wall_Measure_ThickInsulationOutside.wmf | Ceiling_Measure_ThickInsulationAbove.wmf | Ceiling_Measure_ThickInsulationAbove.wmf | Window_SandwichWoodInsulation_3P_LowE_Gas.wmf | Window_SandwichWoodInsulation_3P_LowE_Gas.wmf | Window_SandwichWoodInsulation_3P_LowE_Gas.wmf | DE.<Gas.B_C.SUH.01>.<Gas.B_C+Solar.SUH.01>.<Bal_Rec.Gen.02>.<Gen> | gas central heating, high efficiency (single-unit housing): condensing boiler + solar system + ventilation system (80% heat recovery) | Gas-Zentralheizung, hohe Energieeffizienz (Einfamilienhaus): Brennwertkessel + thermische Solaranlage + Lüftungsanlage (80% WRG) | gas-fueled central hot water system, high efficiency: heat generation combined with heating system (condensing boiler) + thermal solar system, no circulation loop | zentrale Warmwasserbereitung mit Gas, hohe Effizienz: Kombination mit Wärmeerzeuger Heizung (Brennwertkessel) + thermische Solaranlage, keine Zirkulationsleitung | SysW_Solar.wmf | Gas | 0 | 0 | 0.6 | 0 | gas central heating system, high efficiency: condensing boiler, good insulation of pipes | Gas-Zentralheizung, hohe Effizienz: Brennwertkessel; minimierte Wärmeverluste der Verteilleitungen | SysH_BoilerCond.wmf | Gas | 0 | 0 | 0 | 0 | ventilation system with 80% heat recovery | Lüftunganlage mit 80% Wärmerückgewinnung | SysVent_HeatExchanger.wmf | 0.8 | 2.6 | 245.6243 | 0 | 0 | 0 | 199 | 767.576 | 218.9 | 1 | 2 | 0.13936 | 0.10448 | 0.13558 | 0.13558 | 0.13558 | 0.26501 | 0.26501 | 0.8 | 0.8 | 0.8 | 18.7008 | 0 | 23.0182 | 0 | 0 | 0 | 11.324 | 23.024 | 0 | 1.6 | 21.0105 | 0.45079 | 0.425 | 43.2794 | 10 | 9.84 | 0 | 0 | 21.8949 | 0 | 0 | 31.7349 | 0 | 0 | 0 | 9.9 | 0 | 0 | 0 | 14.424 | 13.944 | 3.276 | 0.8304 | 50.1843 | 46.7043 | 11.3897 | 3.0537 | DE.M.01 | 1.0584 | DE.C.01 | 1
DE.<N.SFH.01.Gen.ReEx.001>.<SUH.02>.001 | Typology | DE | Germany | Deutschland | DE.N.SFH.01.Gen.ReEx.001.001 | DE.N.SFH.01.Gen.ReEx.001 | DE.SUH.02 | DE.Oil.B_NC_LT.SUH.01 | DE.-.Gen.01 | DE.El.E_IWH.Gen.01 | 1 | DE.N.SFH.01.Gen | DE.N | National | - nicht spezifiziert - | SFH | Single Family House | DE.01 | DE.Gen | Generic | Grund-Typ | EFH_A | 0 | typisch 1- oder 2-geschossig, mit Satteldach; Dachgeschoss oftmals ausgebaut; Holzbalkendecken; häufig Fachwerk mit Lehmausfachung oder Ausmauerung, typisch als Sichtfachwerk; ansonsten Mauerwerk aus Feldsteinen oder Vollziegel; meist nicht unterkellert, aber auch Gewölbekeller oder Kriechkeller (Holzbalkendecke); teilweise unter Denkmalschutz | DE.N.SFH.01.Gen.ReEx.001.jpg | 0 | 0 | 0 | 0 | 345 | 0 | 1859 | A | SingleFamily | TR | C | N | B_Alone | Medium | Medium | DE.Roof.ReEx.01.01 | DE.Ceiling.ReEx.01.01 | DE.Wall.ReEx.01.02 | DE.Wall.ReEx.01.02 | DE.Wall.ReEx.01.02 | DE.Floor.ReEx.01.02 | DE.Floor.ReEx.01.02 | DE.Window.ReEx.06.01 | DE.Window.ReEx.01.01 | DE.Door.ReEx.01.01 | tilted roof with cavity between rafters | Steildach mit Holzsparren, leeres Gefach, raumseitig Putzträger | wooden rafters, cavity, plastered reed mats | Holz-Sparren, Hohlraum, Putz auf Schilfmatte oder Spalierlatten | Roof_CavityBetweenRafters_ReedMatPlaster.wmf | wooden beam ceiling with visible beams | Holzbalkendecke mit sichtbaren Balken | wooden beams, cavity filled with clay/straw | Holzbalken, Strohlehmwickel im Gefach | Ceiling_WoodBeam_ClayStraw.wmf | timber frame | Fachwerk | 0 | 0 | Wall_TimberFrame.wmf | timber frame | Fachwerk | 0 | 0 | Wall_TimberFrame.wmf | timber frame | Fachwerk | 0 | 0 | Wall_TimberFrame.wmf | natural stone floor on soil | Steinboden auf Erdreich | 0 | 0 | Floor_NaturalStone.wmf | natural stone floor on soil | Steinboden auf Erdreich | 0 | 0 | Floor_NaturalStone.wmf | wooden window with dual-pane glazing | Holzfenster mit Zweischeiben-Isolierverglasung | dual-pane in wooden frame | Zweischeiben-Isolierverlasung im Holzrahmen | Window_Wood_2P.wmf | wooden window with single glazing | Holzfenster mit Einfach-Verglasung | one pane in a wooden frame | Einfachverglasung im Holzrahmen | Window_Wood_1P.wmf | wooden door | Holztür | 0 | 0 | Door_Wood.wmf | 0 | 0 | 0 | 0 | 0 | 0 | 0 | 0 | 0 | 0 | 0 | 0 | 0 | 0 | 0 | 0 | 0 | 0 | 0 | 0 | 0 | 0 | 0 | 0 | 0 | 0 | 0 | 0 | 0 | 0 | 0 | 0 | 0 | 0 | 0 | 0 | 0 | 0 | 0 | 0 | DE.<Oil.B_NC_LT.SUH.01>.<El.E_IWH.Gen.01>.<-.Gen.01>.<Gen> | oil central heating + decentral electric hot water, poor efficiency (single-unit housing) | Öl-Zentralheizung + direkt-elektrische Warmwasserbereitung, geringe Energieeffizienz (Einfamilienhaus) | decentral electric: instantaneous water heater | dezentral: elektrischer Durchlauferhitzer | 0 | El | 0 | 0 | 0 | 0 | oil central heating system, rather poor efficiency: low temperature boiler, poor insulation of pipes | Öl-Zentralheizung, geringe Effizienz: Niedertemperatur-Kessel, hohe Wärmeverluste der Verteilleitungen | SysH_BoilerOld.wmf | Oil | 0 | 0 | 0 | 0 | no ventilation system | keine Lüftungsanlage | 0 | 0 | 0 | 245.6243 | 0 | 0 | 0 | 199 | 767.576 | 218.9 | 1 | 2 | 2.6 | 1 | 2 | 2 | 2 | 2.9 | 2.9 | 3.5 | 5 | 3 | 348.894 | 0 | 339.56 | 0 | 0 | 0 | 123.917 | 100.73 | 0 | 6 | 42.021 | 4.3907 | 0.51 | 300.3567 | 10 | 11.4 | 0 | 0 | 417.9649 | 0 | 0 | 0 | 417.9649 | 0 | 0 | 17.5 | 0 | 0 | 0 | 34.2 | 29.64 | 7.752 | 2.28 | 478.0614 | 475.6214 | 133.7171 | 26.2979 | DE.M.01 | 0.56454 | DE.C.01 | 1
DE.<N.SFH.01.Gen.ReEx.001>.<SUH.02>.002 | Typology | DE | Germany | Deutschland | DE.N.SFH.01.Gen.ReEx.001.002 | DE.N.SFH.01.Gen.ReEx.001 | DE.SUH.02 | DE.Oil.B_C.SUH.01 | DE.-.Gen.01 | DE.Oil.B_C+Solar.SUH.01 | 2 | DE.N.SFH.01.Gen | DE.N | National | - nicht spezifiziert - | SFH | Single Family House | DE.01 | DE.Gen | Generic | Grund-Typ | EFH_A | 0 | typisch 1- oder 2-geschossig, mit Satteldach; Dachgeschoss oftmals ausgebaut; Holzbalkendecken; häufig Fachwerk mit Lehmausfachung oder Ausmauerung, typisch als Sichtfachwerk; ansonsten Mauerwerk aus Feldsteinen oder Vollziegel; meist nicht unterkellert, aber auch Gewölbekeller oder Kriechkeller (Holzbalkendecke); teilweise unter Denkmalschutz | DE.N.SFH.01.Gen.ReEx.001.jpg | 0 | 0 | 0 | 0 | 345 | 0 | 1859 | A | SingleFamily | TR | C | N | B_Alone | Medium | Medium | DE.Roof.ReEx.01.01 | DE.Ceiling.ReEx.01.01 | DE.Wall.ReEx.01.02 | DE.Wall.ReEx.01.02 | DE.Wall.ReEx.01.02 | DE.Floor.ReEx.01.02 | DE.Floor.ReEx.01.02 | DE.Window.ReEx.06.01 | DE.Window.ReEx.01.01 | DE.Door.ReEx.01.01 | tilted roof with cavity between rafters | Steildach mit Holzsparren, leeres Gefach, raumseitig Putzträger | wooden rafters, cavity, plastered reed mats | Holz-Sparren, Hohlraum, Putz auf Schilfmatte oder Spalierlatten | Roof_CavityBetweenRafters_ReedMatPlaster.wmf | wooden beam ceiling with visible beams | Holzbalkendecke mit sichtbaren Balken | wooden beams, cavity filled with clay/straw | Holzbalken, Strohlehmwickel im Gefach | Ceiling_WoodBeam_ClayStraw.wmf | timber frame | Fachwerk | 0 | 0 | Wall_TimberFrame.wmf | timber frame | Fachwerk | 0 | 0 | Wall_TimberFrame.wmf | timber frame | Fachwerk | 0 | 0 | Wall_TimberFrame.wmf | natural stone floor on soil | Steinboden auf Erdreich | 0 | 0 | Floor_NaturalStone.wmf | natural stone floor on soil | Steinboden auf Erdreich | 0 | 0 | Floor_NaturalStone.wmf | wooden window with dual-pane glazing | Holzfenster mit Zweischeiben-Isolierverglasung | dual-pane in wooden frame | Zweischeiben-Isolierverlasung im Holzrahmen | Window_Wood_2P.wmf | wooden window with single glazing | Holzfenster mit Einfach-Verglasung | one pane in a wooden frame | Einfachverglasung im Holzrahmen | Window_Wood_1P.wmf | wooden door | Holztür | 0 | 0 | Door_Wood.wmf | DE.Roof.Insulation12cm.01 | DE.Ceiling.Insulation12cm.01 | DE.Wall.Insulation08cm.04 | DE.Wall.Insulation08cm.04 | DE.Wall.Insulation08cm.04 | DE.Floor.Insulation06cm.02 | DE.Floor.Insulation06cm.02 | DE.Window.2p-LowE-arg.02 | DE.Window.2p-LowE-arg.02 | DE.Window.2p-LowE-arg.02 | insulate cavity between rafters 12 cm (heighten rafters and clear interspace if necessary) | add 12 cm insulation above (+ flooring if necessary) | add 8 cm of insulation on inner surface (air-tight cladding, water pipes must not be conducted in outer wall) | add 8 cm of insulation on inner surface (air-tight cladding, water pipes must not be conducted in outer wall) | add 8 cm of insulation on inner surface (air-tight cladding, water pipes must not be conducted in outer wall) | add 6 cm of insulation below on top, including floor renovation | add 6 cm of insulation below on top, including floor renovation | mount new windows, double glazed, argon filled, low E, historical impression (divisions) | mount new windows, double glazed, argon filled, low E, historical impression (divisions) | mount new windows, double glazed, argon filled, low E, historical impression (divisions) | Dämmung im Sparren-Zwischenraum 12 cm (bei Bedarf Aufdopplung der Sparren und Freiräumen des Zwischenraums) | Dämmung 12 cm auf der Decke (+ begehbare Platten sofern notwendig) | Innendämmung 8 cm (luftdichte innere Verkleidung, in der Außenwand dürfen keine Wasserleitungen liegen) | Innendämmung 8 cm (luftdichte innere Verkleidung, in der Außenwand dürfen keine Wasserleitungen liegen) | Innendämmung 8 cm (luftdichte innere Verkleidung, in der Außenwand dürfen keine Wasserleitungen liegen) | Dämmung 6 cm oberseitig; einschließlich Erneuerung des Fußbodens | Dämmung 6 cm oberseitig; einschließlich Erneuerung des Fußbodens | Einbau von Fenstern mit 2-Scheiben-Wärmeschutz-Verglasung, historische Ansicht (Teilungen) | Einbau von Fenstern mit 2-Scheiben-Wärmeschutz-Verglasung, historische Ansicht (Teilungen) | Einbau von Fenstern mit 2-Scheiben-Wärmeschutz-Verglasung, historische Ansicht (Teilungen) | Roof_Rafters_InsulationCavity.wmf | Ceiling_Measure_InsulationAbove_Flooring.wmf | Wall_TimberFrame_InsulationInside.wmf | Wall_TimberFrame_InsulationInside.wmf | Wall_TimberFrame_InsulationInside.wmf | Ceiling_Measure_InsulationAbove.wmf | Ceiling_Measure_InsulationAbove.wmf | Window_Wood_2P_LowE_Gas.wmf | Window_Wood_2P_LowE_Gas.wmf | Window_Wood_2P_LowE_Gas.wmf | DE.<Oil.B_C.SUH.01>.<Oil.B_C+Solar.SUH.01>.<-.Gen.01>.<Gen> | oil central heating, high efficiency (single-unit housing): condensing boiler + solar system | Öl-Zentralheizung, hohe Energieeffizienz (Einfamilienhaus): Brennwertkessel + thermische Solaranlage | oil-fueled central hot water system, high efficiency: heat generation combined with heating system (condensing boiler) + thermal solar system, no circulation loop | zentrale Warmwasserbereitung mit Heizöl, hohe Effizienz: Kombination mit Wärmeerzeuger Heizung (Brennwertkessel) + thermische Solaranlage, keine Zirkulationsleitung | SysW_Solar.wmf | Oil | 0 | 0 | 0.6 | 0 | oil central heating system, high efficiency: condensing boiler, good insulation of pipes | Öl-Zentralheizung, hohe Effizienz: Brennwertkessel; minimierte Wärmeverluste der Verteilleitungen | SysH_BoilerCond.wmf | Oil | 0 | 0 | 0 | 0 | no ventilation system | keine Lüftungsanlage | 0 | 0 | 0 | 245.6243 | 0 | 0 | 0 | 199 | 767.576 | 218.9 | 1 | 2 | 0.41042 | 0.22581 | 0.35141 | 0.35141 | 0.35141 | 0.48565 | 0.48565 | 1.6 | 1.6 | 1.6 | 55.0738 | 0 | 59.6616 | 0 | 0 | 0 | 20.7517 | 46.048 | 0 | 3.2 | 63.0315 | 1.1319 | 0.51 | 98.654 | 10 | 9.84 | 0 | 0 | 115.8071 | 0 | 0 | 0 | 125.6471 | 0 | 0 | 7.3 | 0 | 0 | 0 | 14.424 | 13.944 | 3.8664 | 0.8304 | 145.6878 | 143.2478 | 40.0482 | 8.1684 | DE.M.01 | 0.94728 | DE.C.01 | 1
DE.<N.SFH.01.Gen.ReEx.001>.<SUH.02>.003 | Typology | DE | Germany | Deutschland | DE.N.SFH.01.Gen.ReEx.001.003 | DE.N.SFH.01.Gen.ReEx.001 | DE.SUH.02 | DE.Bio_WP.B_WP.SUH.01 | DE.Bal_Rec.Gen.02 | DE.Bio_WP.B_WP+Solar.SUH.01 | 3 | DE.N.SFH.01.Gen | DE.N | National | - nicht spezifiziert - | SFH | Single Family House | DE.01 | DE.Gen | Generic | Grund-Typ | EFH_A | 0 | typisch 1- oder 2-geschossig, mit Satteldach; Dachgeschoss oftmals ausgebaut; Holzbalkendecken; häufig Fachwerk mit Lehmausfachung oder Ausmauerung, typisch als Sichtfachwerk; ansonsten Mauerwerk aus Feldsteinen oder Vollziegel; meist nicht unterkellert, aber auch Gewölbekeller oder Kriechkeller (Holzbalkendecke); teilweise unter Denkmalschutz | DE.N.SFH.01.Gen.ReEx.001.jpg | 0 | 0 | 0 | 0 | 345 | 0 | 1859 | A | SingleFamily | TR | C | N | B_Alone | Medium | Medium | DE.Roof.ReEx.01.01 | DE.Ceiling.ReEx.01.01 | DE.Wall.ReEx.01.02 | DE.Wall.ReEx.01.02 | DE.Wall.ReEx.01.02 | DE.Floor.ReEx.01.02 | DE.Floor.ReEx.01.02 | DE.Window.ReEx.06.01 | DE.Window.ReEx.01.01 | DE.Door.ReEx.01.01 | tilted roof with cavity between rafters | Steildach mit Holzsparren, leeres Gefach, raumseitig Putzträger | wooden rafters, cavity, plastered reed mats | Holz-Sparren, Hohlraum, Putz auf Schilfmatte oder Spalierlatten | Roof_CavityBetweenRafters_ReedMatPlaster.wmf | wooden beam ceiling with visible beams | Holzbalkendecke mit sichtbaren Balken | wooden beams, cavity filled with clay/straw | Holzbalken, Strohlehmwickel im Gefach | Ceiling_WoodBeam_ClayStraw.wmf | timber frame | Fachwerk | 0 | 0 | Wall_TimberFrame.wmf | timber frame | Fachwerk | 0 | 0 | Wall_TimberFrame.wmf | timber frame | Fachwerk | 0 | 0 | Wall_TimberFrame.wmf | natural stone floor on soil | Steinboden auf Erdreich | 0 | 0 | Floor_NaturalStone.wmf | natural stone floor on soil | Steinboden auf Erdreich | 0 | 0 | Floor_NaturalStone.wmf | wooden window with dual-pane glazing | Holzfenster mit Zweischeiben-Isolierverglasung | dual-pane in wooden frame | Zweischeiben-Isolierverlasung im Holzrahmen | Window_Wood_2P.wmf | wooden window with single glazing | Holzfenster mit Einfach-Verglasung | one pane in a wooden frame | Einfachverglasung im Holzrahmen | Window_Wood_1P.wmf | wooden door | Holztür | 0 | 0 | Door_Wood.wmf | DE.Roof.Insulation30cm.01 | DE.Ceiling.Insulation30cm.04 | DE.Wall.Insulation24cm.03 | DE.Wall.Insulation24cm.03 | DE.Wall.Insulation24cm.03 | DE.Floor.Insulation12cm.02 | DE.Floor.Insulation12cm.02 | DE.Window.3pInsulatedFrame.02 | DE.Window.3pInsulatedFrame.02 | DE.Window.3pInsulatedFrame.02 | insulate cavity between rafters 12 cm + add 18 cm insulation layer | add 30 cm insulation above (+ flooring if necessary) | if external insulation is possible: add 24 cm of insulation, creation of historical facade appearance (e.g. wooden shingles, plaster, strip tiles, ...) | if external insulation is possible: add 24 cm of insulation, creation of historical facade appearance (e.g. wooden shingles, plaster, strip tiles, ...) | if external insulation is possible: add 24 cm of insulation, creation of historical facade appearance (e.g. wooden shingles, plaster, strip tiles, ...) | add 12 cm of insulation below on top, including floor renovation (as far as room height is sufficient) | add 12 cm of insulation below on top, including floor renovation (as far as room height is sufficient) | mount new windows, triple glazed, argon filled, low E, insulated frame, historical impression (divisions) | mount new windows, triple glazed, argon filled, low E, insulated frame, historical impression (divisions) | mount new windows, triple glazed, argon filled, low E, insulated frame, historical impression (divisions) | Dämmung im Sparren-Zwischenraum 12 cm + zusätzliche Dämmlage 18 cm | Dämmung 30 cm auf der Decke (+ begehbare Platten sofern notwendig) | wenn Dämmung von außen möglich: 24 cm Dämmstärke, Herstellung einer historischen Fassadenansicht (z.B. Holzschindeln, Verputz, Verklinkerung, ...) | wenn Dämmung von außen möglich: 24 cm Dämmstärke, Herstellung einer historischen Fassadenansicht (z.B. Holzschindeln, Verputz, Verklinkerung, ...) | wenn Dämmung von außen möglich: 24 cm Dämmstärke, Herstellung einer historischen Fassadenansicht (z.B. Holzschindeln, Verputz, Verklinkerung, ...) | Dämmung 12 cm oberseitig, einschließlich Erneuerung des Fußbodens (sofern ausreichende Raumhöhe) | Dämmung 12 cm oberseitig, einschließlich Erneuerung des Fußbodens (sofern ausreichende Raumhöhe) | Einbau von Fenstern mit 3-Scheiben-Wärmeschutz-Verglasung und gedämmtem Rahmen, historische Ansicht (Teilungen) | Einbau von Fenstern mit 3-Scheiben-Wärmeschutz-Verglasung und gedämmtem Rahmen, historische Ansicht (Teilungen) | Einbau von Fenstern mit 3-Scheiben-Wärmeschutz-Verglasung und gedämmtem Rahmen, historische Ansicht (Teilungen) | Roof_Rafters_InsulationCavityAndAbove.wmf | Ceiling_Measure_ThickInsulationAbove_Flooring.wmf | Wall_Measure_ThickInsulationOutside.wmf | Wall_Measure_ThickInsulationOutside.wmf | Wall_Measure_ThickInsulationOutside.wmf | Ceiling_Measure_ThickInsulationAbove.wmf | Ceiling_Measure_ThickInsulationAbove.wmf | Window_SandwichWoodInsulation_3P_LowE_Gas.wmf | Window_SandwichWoodInsulation_3P_LowE_Gas.wmf | Window_SandwichWoodInsulation_3P_LowE_Gas.wmf | DE.<Bio_WP.B_WP.SUH.01>.<Bio_WP.B_WP+Solar.SUH.01>.<Bal_Rec.Gen.02>.<Gen> | biomass-fueled central heating, high efficiency (single-unit housing): woodpellets-boiler + solar system + ventilation system (80% heat recovery) | Biomasse-Zentralheizung, hohe Energieeffizienz (Einfamilienhaus): Pelletkessel + thermische Solaranlage + Lüftungsanlage (80% WRG) | biomass-fueled central hot water system, high efficiency: heat generation combined with heating system (condensing boiler) + thermal solar system, no circulation loop | zentrale Warmwasserbereitung mit Heizöl, hohe Biomasse: Kombination mit Wärmeerzeuger Heizung (Brennwertkessel) + thermische Solaranlage, keine Zirkulationsleitung | SysW_Solar.wmf | Bio_WP | 0 | 0 | 0.6 | 0 | biomass central heating system, high efficiency: woodpellets boiler, good insulation of pipes | Biomasse-Zentralheizung, hohe Effizienz: Holzpellets-Kessel; minimierte Wärmeverluste der Verteilleitungen | SysH_BoilerOld.wmf | Bio_WP | 0 | 0 | 0 | 0 | ventilation system with 80% heat recovery | Lüftunganlage mit 80% Wärmerückgewinnung | SysVent_HeatExchanger.wmf | 0.8 | 2.6 | 245.6243 | 0 | 0 | 0 | 199 | 767.576 | 218.9 | 1 | 2 | 0.13936 | 0.10448 | 0.13558 | 0.13558 | 0.13558 | 0.26501 | 0.26501 | 0.8 | 0.8 | 0.8 | 18.7008 | 0 | 23.0182 | 0 | 0 | 0 | 11.324 | 23.024 | 0 | 1.6 | 21.0105 | 0.45079 | 0.425 | 43.2794 | 10 | 13.04 | 0 | 0 | 43.803 | 0 | 0 | 0 | 0 | 0 | 56.843 | 9.9 | 0 | 0 | 0 | 19.248 | 5.728 | 1.3376 | 0.892 | 78.6636 | 31.3806 | 7.6681 | 3.9302 | DE.M.01 | 1.0333 | DE.C.01 | 1
DE.<N.SFH.01.Gen.ReEx.001>.<SUH.03>.001 | Typology | DE | Germany | Deutschland | DE.N.SFH.01.Gen.ReEx.001.001 | DE.N.SFH.01.Gen.ReEx.001 | DE.SUH.03 | DE.El_OP.E_Storage.Gen.01 | DE.-.Gen.01 | DE.El.E_IWH.Gen.01 | 1 | DE.N.SFH.01.Gen | DE.N | National | - nicht spezifiziert - | SFH | Single Family House | DE.01 | DE.Gen | Generic | Grund-Typ | EFH_A | 0 | typisch 1- oder 2-geschossig, mit Satteldach; Dachgeschoss oftmals ausgebaut; Holzbalkendecken; häufig Fachwerk mit Lehmausfachung oder Ausmauerung, typisch als Sichtfachwerk; ansonsten Mauerwerk aus Feldsteinen oder Vollziegel; meist nicht unterkellert, aber auch Gewölbekeller oder Kriechkeller (Holzbalkendecke); teilweise unter Denkmalschutz | DE.N.SFH.01.Gen.ReEx.001.jpg | 0 | 0 | 0 | 0 | 345 | 0 | 1859 | A | SingleFamily | TR | C | N | B_Alone | Medium | Medium | DE.Roof.ReEx.01.01 | DE.Ceiling.ReEx.01.01 | DE.Wall.ReEx.01.02 | DE.Wall.ReEx.01.02 | DE.Wall.ReEx.01.02 | DE.Floor.ReEx.01.02 | DE.Floor.ReEx.01.02 | DE.Window.ReEx.06.01 | DE.Window.ReEx.01.01 | DE.Door.ReEx.01.01 | tilted roof with cavity between rafters | Steildach mit Holzsparren, leeres Gefach, raumseitig Putzträger | wooden rafters, cavity, plastered reed mats | Holz-Sparren, Hohlraum, Putz auf Schilfmatte oder Spalierlatten | Roof_CavityBetweenRafters_ReedMatPlaster.wmf | wooden beam ceiling with visible beams | Holzbalkendecke mit sichtbaren Balken | wooden beams, cavity filled with clay/straw | Holzbalken, Strohlehmwickel im Gefach | Ceiling_WoodBeam_ClayStraw.wmf | timber frame | Fachwerk | 0 | 0 | Wall_TimberFrame.wmf | timber frame | Fachwerk | 0 | 0 | Wall_TimberFrame.wmf | timber frame | Fachwerk | 0 | 0 | Wall_TimberFrame.wmf | natural stone floor on soil | Steinboden auf Erdreich | 0 | 0 | Floor_NaturalStone.wmf | natural stone floor on soil | Steinboden auf Erdreich | 0 | 0 | Floor_NaturalStone.wmf | wooden window with dual-pane glazing | Holzfenster mit Zweischeiben-Isolierverglasung | dual-pane in wooden frame | Zweischeiben-Isolierverlasung im Holzrahmen | Window_Wood_2P.wmf | wooden window with single glazing | Holzfenster mit Einfach-Verglasung | one pane in a wooden frame | Einfachverglasung im Holzrahmen | Window_Wood_1P.wmf | wooden door | Holztür | 0 | 0 | Door_Wood.wmf | 0 | 0 | 0 | 0 | 0 | 0 | 0 | 0 | 0 | 0 | 0 | 0 | 0 | 0 | 0 | 0 | 0 | 0 | 0 | 0 | 0 | 0 | 0 | 0 | 0 | 0 | 0 | 0 | 0 | 0 | 0 | 0 | 0 | 0 | 0 | 0 | 0 | 0 | 0 | 0 | DE.<El_OP.E_Storage.Gen.01>.<El.E_IWH.Gen.01>.<-.Gen.01>.<Gen> | electrical night storage space heater | elektrische Nachtspeicherheizung | decentral electric: instantaneous water heater | dezentral: elektrischer Durchlauferhitzer | 0 | El | 0 | 0 | 0 | 0 | electrical night storage space heater | Elektro-Nachtspeicherheizung | SysH_NightStorage.wmf | El_OP | 0 | 0 | 0 | 0 | no ventilation system | keine Lüftungsanlage | 0 | 0 | 0 | 245.6243 | 0 | 0 | 0 | 199 | 767.576 | 218.9 | 1 | 2 | 2.6 | 1 | 2 | 2 | 2 | 2.9 | 2.9 | 3.5 | 5 | 3 | 348.894 | 0 | 339.56 | 0 | 0 | 0 | 123.917 | 100.73 | 0 | 6 | 42.021 | 4.3907 | 0.51 | 300.3567 | 10 | 11.4 | 0 | 0 | 299.6038 | 0 | 0 | 0 | 0 | 0 | 0 | 311.0038 | 0 | 0 | 0 | 34.2 | 29.64 | 7.752 | 2.28 | 898.8114 | 778.9698 | 203.7306 | 44.9406 | DE.M.04 | 0.589 | DE.C.01 | 1
DE.<N.SFH.01.Gen.ReEx.001>.<SUH.03>.002 | Typology | DE | Germany | Deutschland | DE.N.SFH.01.Gen.ReEx.001.002 | DE.N.SFH.01.Gen.ReEx.001 | DE.SUH.03 | DE.El_OP+El.HP_Air+E_Immersion.SUH.01 | DE.-.Gen.01 | DE.El_OP+El.HP_Air+E_Immersion+Solar.SUH.01 | 2 | DE.N.SFH.01.Gen | DE.N | National | - nicht spezifiziert - | SFH | Single Family House | DE.01 | DE.Gen | Generic | Grund-Typ | EFH_A | 0 | typisch 1- oder 2-geschossig, mit Satteldach; Dachgeschoss oftmals ausgebaut; Holzbalkendecken; häufig Fachwerk mit Lehmausfachung oder Ausmauerung, typisch als Sichtfachwerk; ansonsten Mauerwerk aus Feldsteinen oder Vollziegel; meist nicht unterkellert, aber auch Gewölbekeller oder Kriechkeller (Holzbalkendecke); teilweise unter Denkmalschutz | DE.N.SFH.01.Gen.ReEx.001.jpg | 0 | 0 | 0 | 0 | 345 | 0 | 1859 | A | SingleFamily | TR | C | N | B_Alone | Medium | Medium | DE.Roof.ReEx.01.01 | DE.Ceiling.ReEx.01.01 | DE.Wall.ReEx.01.02 | DE.Wall.ReEx.01.02 | DE.Wall.ReEx.01.02 | DE.Floor.ReEx.01.02 | DE.Floor.ReEx.01.02 | DE.Window.ReEx.06.01 | DE.Window.ReEx.01.01 | DE.Door.ReEx.01.01 | tilted roof with cavity between rafters | Steildach mit Holzsparren, leeres Gefach, raumseitig Putzträger | wooden rafters, cavity, plastered reed mats | Holz-Sparren, Hohlraum, Putz auf Schilfmatte oder Spalierlatten | Roof_CavityBetweenRafters_ReedMatPlaster.wmf | wooden beam ceiling with visible beams | Holzbalkendecke mit sichtbaren Balken | wooden beams, cavity filled with clay/straw | Holzbalken, Strohlehmwickel im Gefach | Ceiling_WoodBeam_ClayStraw.wmf | timber frame | Fachwerk | 0 | 0 | Wall_TimberFrame.wmf | timber frame | Fachwerk | 0 | 0 | Wall_TimberFrame.wmf | timber frame | Fachwerk | 0 | 0 | Wall_TimberFrame.wmf | natural stone floor on soil | Steinboden auf Erdreich | 0 | 0 | Floor_NaturalStone.wmf | natural stone floor on soil | Steinboden auf Erdreich | 0 | 0 | Floor_NaturalStone.wmf | wooden window with dual-pane glazing | Holzfenster mit Zweischeiben-Isolierverglasung | dual-pane in wooden frame | Zweischeiben-Isolierverlasung im Holzrahmen | Window_Wood_2P.wmf | wooden window with single glazing | Holzfenster mit Einfach-Verglasung | one pane in a wooden frame | Einfachverglasung im Holzrahmen | Window_Wood_1P.wmf | wooden door | Holztür | 0 | 0 | Door_Wood.wmf | DE.Roof.Insulation12cm.01 | DE.Ceiling.Insulation12cm.01 | DE.Wall.Insulation08cm.04 | DE.Wall.Insulation08cm.04 | DE.Wall.Insulation08cm.04 | DE.Floor.Insulation06cm.02 | DE.Floor.Insulation06cm.02 | DE.Window.2p-LowE-arg.02 | DE.Window.2p-LowE-arg.02 | DE.Window.2p-LowE-arg.02 | insulate cavity between rafters 12 cm (heighten rafters and clear interspace if necessary) | add 12 cm insulation above (+ flooring if necessary) | add 8 cm of insulation on inner surface (air-tight cladding, water pipes must not be conducted in outer wall) | add 8 cm of insulation on inner surface (air-tight cladding, water pipes must not be conducted in outer wall) | add 8 cm of insulation on inner surface (air-tight cladding, water pipes must not be conducted in outer wall) | add 6 cm of insulation below on top, including floor renovation | add 6 cm of insulation below on top, including floor renovation | mount new windows, double glazed, argon filled, low E, historical impression (divisions) | mount new windows, double glazed, argon filled, low E, historical impression (divisions) | mount new windows, double glazed, argon filled, low E, historical impression (divisions) | Dämmung im Sparren-Zwischenraum 12 cm (bei Bedarf Aufdopplung der Sparren und Freiräumen des Zwischenraums) | Dämmung 12 cm auf der Decke (+ begehbare Platten sofern notwendig) | Innendämmung 8 cm (luftdichte innere Verkleidung, in der Außenwand dürfen keine Wasserleitungen liegen) | Innendämmung 8 cm (luftdichte innere Verkleidung, in der Außenwand dürfen keine Wasserleitungen liegen) | Innendämmung 8 cm (luftdichte innere Verkleidung, in der Außenwand dürfen keine Wasserleitungen liegen) | Dämmung 6 cm oberseitig; einschließlich Erneuerung des Fußbodens | Dämmung 6 cm oberseitig; einschließlich Erneuerung des Fußbodens | Einbau von Fenstern mit 2-Scheiben-Wärmeschutz-Verglasung, historische Ansicht (Teilungen) | Einbau von Fenstern mit 2-Scheiben-Wärmeschutz-Verglasung, historische Ansicht (Teilungen) | Einbau von Fenstern mit 2-Scheiben-Wärmeschutz-Verglasung, historische Ansicht (Teilungen) | Roof_Rafters_InsulationCavity.wmf | Ceiling_Measure_InsulationAbove_Flooring.wmf | Wall_TimberFrame_InsulationInside.wmf | Wall_TimberFrame_InsulationInside.wmf | Wall_TimberFrame_InsulationInside.wmf | Ceiling_Measure_InsulationAbove.wmf | Ceiling_Measure_InsulationAbove.wmf | Window_Wood_2P_LowE_Gas.wmf | Window_Wood_2P_LowE_Gas.wmf | Window_Wood_2P_LowE_Gas.wmf | DE.<El_OP+El.HP_Air+E_Immersion.SUH.01>.<El_OP+El.HP_Air+E_Immersion+Solar.SUH.01>.<-.Gen.01>.<Gen> | electric heat pump, poor efficiency (single-family house): air heat-pump + direct electric dhw | Luftwärmepumpe + direkt elektrische Warmwasserbereitung (Einfamilienhaus) | central hot water system, high efficiency: heat generation combined with heating system (electrical heat pump / heat source external air; including el. heating rod) + solar thermal system | zentrale Warmwasserbereitung: Kombination mit Wärmeerzeuger Heizung ( Elektro-Wärmepumpe, Wärmequelle Außenluft) einschließlich Elektro-Heizstab für Last-Spitzen + thermische Solaranlage | SysW_Solar.wmf | El_OP | El | 0 | 0.1 | 0.6 | electrical heatpump, heat source external air, including direct electric fraction | Elektro-Wärmepumpe, Wärmequelle: Außenluft, einschließlich Elektro-Heizstab für Last-Spitzen, gute Wärmedämmung der Rohrleitungen | 0 | El_OP | El | 0 | 0.2 | 0 | no ventilation system | keine Lüftungsanlage | 0 | 0 | 0 | 245.6243 | 0 | 0 | 0 | 199 | 767.576 | 218.9 | 1 | 2 | 0.41042 | 0.22581 | 0.35141 | 0.35141 | 0.35141 | 0.48565 | 0.48565 | 1.6 | 1.6 | 1.6 | 55.0738 | 0 | 59.6616 | 0 | 0 | 0 | 20.7517 | 46.048 | 0 | 3.2 | 63.0315 | 1.1319 | 0.51 | 98.654 | 10 | 2.1 | 2 | 0 | 34.1221 | 22.4487 | 0 | 0 | 0 | 0 | 0 | 67.3708 | 0 | 0 | 0 | 14.1 | 12.22 | 3.196 | 0.835 | 188.0125 | 162.9442 | 42.6162 | 10.8281 | DE.M.02 | 0.89789 | DE.C.01 | 1
DE.<N.SFH.01.Gen.ReEx.001>.<SUH.03>.003 | Typology | DE | Germany | Deutschland | DE.N.SFH.01.Gen.ReEx.001.003 | DE.N.SFH.01.Gen.ReEx.001 | DE.SUH.03 | DE.El_OP.HP_Ground.SUH.01 | DE.Bal_Rec.Gen.02 | DE.El_OP.HP_Ground.SUH.01 | 3 | DE.N.SFH.01.Gen | DE.N | National | - nicht spezifiziert - | SFH | Single Family House | DE.01 | DE.Gen | Generic | Grund-Typ | EFH_A | 0 | typisch 1- oder 2-geschossig, mit Satteldach; Dachgeschoss oftmals ausgebaut; Holzbalkendecken; häufig Fachwerk mit Lehmausfachung oder Ausmauerung, typisch als Sichtfachwerk; ansonsten Mauerwerk aus Feldsteinen oder Vollziegel; meist nicht unterkellert, aber auch Gewölbekeller oder Kriechkeller (Holzbalkendecke); teilweise unter Denkmalschutz | DE.N.SFH.01.Gen.ReEx.001.jpg | 0 | 0 | 0 | 0 | 345 | 0 | 1859 | A | SingleFamily | TR | C | N | B_Alone | Medium | Medium | DE.Roof.ReEx.01.01 | DE.Ceiling.ReEx.01.01 | DE.Wall.ReEx.01.02 | DE.Wall.ReEx.01.02 | DE.Wall.ReEx.01.02 | DE.Floor.ReEx.01.02 | DE.Floor.ReEx.01.02 | DE.Window.ReEx.06.01 | DE.Window.ReEx.01.01 | DE.Door.ReEx.01.01 | tilted roof with cavity between rafters | Steildach mit Holzsparren, leeres Gefach, raumseitig Putzträger | wooden rafters, cavity, plastered reed mats | Holz-Sparren, Hohlraum, Putz auf Schilfmatte oder Spalierlatten | Roof_CavityBetweenRafters_ReedMatPlaster.wmf | wooden beam ceiling with visible beams | Holzbalkendecke mit sichtbaren Balken | wooden beams, cavity filled with clay/straw | Holzbalken, Strohlehmwickel im Gefach | Ceiling_WoodBeam_ClayStraw.wmf | timber frame | Fachwerk | 0 | 0 | Wall_TimberFrame.wmf | timber frame | Fachwerk | 0 | 0 | Wall_TimberFrame.wmf | timber frame | Fachwerk | 0 | 0 | Wall_TimberFrame.wmf | natural stone floor on soil | Steinboden auf Erdreich | 0 | 0 | Floor_NaturalStone.wmf | natural stone floor on soil | Steinboden auf Erdreich | 0 | 0 | Floor_NaturalStone.wmf | wooden window with dual-pane glazing | Holzfenster mit Zweischeiben-Isolierverglasung | dual-pane in wooden frame | Zweischeiben-Isolierverlasung im Holzrahmen | Window_Wood_2P.wmf | wooden window with single glazing | Holzfenster mit Einfach-Verglasung | one pane in a wooden frame | Einfachverglasung im Holzrahmen | Window_Wood_1P.wmf | wooden door | Holztür | 0 | 0 | Door_Wood.wmf | DE.Roof.Insulation30cm.01 | DE.Ceiling.Insulation30cm.04 | DE.Wall.Insulation24cm.03 | DE.Wall.Insulation24cm.03 | DE.Wall.Insulation24cm.03 | DE.Floor.Insulation12cm.02 | DE.Floor.Insulation12cm.02 | DE.Window.3pInsulatedFrame.02 | DE.Window.3pInsulatedFrame.02 | DE.Window.3pInsulatedFrame.02 | insulate cavity between rafters 12 cm + add 18 cm insulation layer | add 30 cm insulation above (+ flooring if necessary) | if external insulation is possible: add 24 cm of insulation, creation of historical facade appearance (e.g. wooden shingles, plaster, strip tiles, ...) | if external insulation is possible: add 24 cm of insulation, creation of historical facade appearance (e.g. wooden shingles, plaster, strip tiles, ...) | if external insulation is possible: add 24 cm of insulation, creation of historical facade appearance (e.g. wooden shingles, plaster, strip tiles, ...) | add 12 cm of insulation below on top, including floor renovation (as far as room height is sufficient) | add 12 cm of insulation below on top, including floor renovation (as far as room height is sufficient) | mount new windows, triple glazed, argon filled, low E, insulated frame, historical impression (divisions) | mount new windows, triple glazed, argon filled, low E, insulated frame, historical impression (divisions) | mount new windows, triple glazed, argon filled, low E, insulated frame, historical impression (divisions) | Dämmung im Sparren-Zwischenraum 12 cm + zusätzliche Dämmlage 18 cm | Dämmung 30 cm auf der Decke (+ begehbare Platten sofern notwendig) | wenn Dämmung von außen möglich: 24 cm Dämmstärke, Herstellung einer historischen Fassadenansicht (z.B. Holzschindeln, Verputz, Verklinkerung, ...) | wenn Dämmung von außen möglich: 24 cm Dämmstärke, Herstellung einer historischen Fassadenansicht (z.B. Holzschindeln, Verputz, Verklinkerung, ...) | wenn Dämmung von außen möglich: 24 cm Dämmstärke, Herstellung einer historischen Fassadenansicht (z.B. Holzschindeln, Verputz, Verklinkerung, ...) | Dämmung 12 cm oberseitig, einschließlich Erneuerung des Fußbodens (sofern ausreichende Raumhöhe) | Dämmung 12 cm oberseitig, einschließlich Erneuerung des Fußbodens (sofern ausreichende Raumhöhe) | Einbau von Fenstern mit 3-Scheiben-Wärmeschutz-Verglasung und gedämmtem Rahmen, historische Ansicht (Teilungen) | Einbau von Fenstern mit 3-Scheiben-Wärmeschutz-Verglasung und gedämmtem Rahmen, historische Ansicht (Teilungen) | Einbau von Fenstern mit 3-Scheiben-Wärmeschutz-Verglasung und gedämmtem Rahmen, historische Ansicht (Teilungen) | Roof_Rafters_InsulationCavityAndAbove.wmf | Ceiling_Measure_ThickInsulationAbove_Flooring.wmf | Wall_Measure_ThickInsulationOutside.wmf | Wall_Measure_ThickInsulationOutside.wmf | Wall_Measure_ThickInsulationOutside.wmf | Ceiling_Measure_ThickInsulationAbove.wmf | Ceiling_Measure_ThickInsulationAbove.wmf | Window_SandwichWoodInsulation_3P_LowE_Gas.wmf | Window_SandwichWoodInsulation_3P_LowE_Gas.wmf | Window_SandwichWoodInsulation_3P_LowE_Gas.wmf | DE.<El_OP.HP_Ground.SUH.01>.<El_OP.HP_Ground.SUH.01>.<Bal_Rec.Gen.02>.<Gen> | electric heat pump, high efficiency: ground heat pump + ventilation system (80% heat recovery) | Erdreich-Wärmepumpe + Lüftungsanlage (80% WRG) | central hot water system, high efficiency: heat generation combined with heating system (electrical heat pump / heat source ground) | zentrale Warmwasserbereitung: Kombination mit Wärmeerzeuger Heizung (Elektro-Wärmepumpe, Wärmequelle: Erdreich) | SysW_Storage.wmf | El_OP | 0 | 0 | 0 | 0 | electrical heatpump, heat source ground | Elektro-Wärmepumpe, Wärmequelle: Erdreich | SysH_HeatPumpGround.wmf | El_OP | 0 | 0 | 0 | 0 | ventilation system with 80% heat recovery | Lüftunganlage mit 80% Wärmerückgewinnung | SysVent_HeatExchanger.wmf | 0.8 | 2.6 | 245.6243 | 0 | 0 | 0 | 199 | 767.576 | 218.9 | 1 | 2 | 0.13936 | 0.10448 | 0.13558 | 0.13558 | 0.13558 | 0.26501 | 0.26501 | 0.8 | 0.8 | 0.8 | 18.7008 | 0 | 23.0182 | 0 | 0 | 0 | 11.324 | 23.024 | 0 | 1.6 | 21.0105 | 0.45079 | 0.425 | 43.2794 | 10 | 6.4 | 0 | 0 | 9.4813 | 0 | 0 | 0 | 0 | 0 | 0 | 24.9813 | 0 | 0 | 0 | 20.4 | 17.68 | 4.624 | 1.04 | 54.5439 | 47.2714 | 12.3633 | 3.1622 | DE.M.02 | 1.0251 | DE.C.01 | 1
DE.<N.SFH.02.Gen.ReEx.001>.<SUH.01>.001 | Typology | DE | Germany | Deutschland | DE.N.SFH.02.Gen.ReEx.001.001 | DE.N.SFH.02.Gen.ReEx.001 | DE.SUH.01 | DE.Gas.B_NC_LT.SUH.01 | DE.-.Gen.01 | DE.Gas.B_NC_LT.SUH.01 | 1 | DE.N.SFH.02.Gen | DE.N | National | - nicht spezifiziert - | SFH | Single Family House | DE.02 | DE.Gen | Generic | Grund-Typ | EFH_B | 0 | typisch 1- oder 2-geschossig, mit Satteldach; Dachgeschoss oftmals ausgebaut; Holzbalkendecken; häufig Mauerwerk aus Vollziegeln oder regionalen Natursteinen, teilweise zweischalig; bisweilen erhaltenswerte bzw. denkmalgeschützte Fassade; Kellerdecke als Kappengewölbe oder Kappendecke, im ländlichen Raum auch als Holzbalkendecke | DE.N.SFH.02.Gen.ReEx.001.jpg | 0 | 0 | 0 | 0 | 330 | 1860 | 1918 | B | SingleFamily | TR | C | N | B_Alone | Medium | Medium | DE.Roof.ReEx.01.02 | DE.Ceiling.ReEx.01.01 | DE.Wall.ReEx.03.01 | DE.Wall.ReEx.03.01 | DE.Wall.ReEx.03.01 | DE.Floor.ReEx.01.01 | DE.Floor.ReEx.01.01 | DE.Window.ReEx.06.01 | DE.Window.ReEx.06.01 | DE.Door.ReEx.01.01 | tilted roof with clay/straw filling between rafters | Steildach mit Holzsparren, Lehmschlag | wooden rafters, clay/straw filling, plastered reed mats | Holz-Sparren, Strohlehmwickel, Putz auf Schilfmatte oder Spalierlatten | Roof_ClayStraw_ReedMatPlaster.wmf | wooden beam ceiling with visible beams | Holzbalkendecke mit sichtbaren Balken | wooden beams, cavity filled with clay/straw | Holzbalken, Strohlehmwickel im Gefach | Ceiling_WoodBeam_ClayStraw.wmf | brickwork | Vollziegel-Mauerwerk | 0 | 0 | Wall_Brickwork.wmf | brickwork | Vollziegel-Mauerwerk | 0 | 0 | Wall_Brickwork.wmf | brickwork | Vollziegel-Mauerwerk | 0 | 0 | Wall_Brickwork.wmf | wooden beam ceiling | Holzbalkendecke | wooden beams, cavity filled with clay/straw | Holzbalken, Strohlehmwickel oder Lehmschlag im Gefach | Ceiling_WoodBeam_ClayStraw.wmf | wooden beam ceiling | Holzbalkendecke | wooden beams, cavity filled with clay/straw | Holzbalken, Strohlehmwickel oder Lehmschlag im Gefach | Ceiling_WoodBeam_ClayStraw.wmf | wooden window with dual-pane glazing | Holzfenster mit Zweischeiben-Isolierverglasung | dual-pane in wooden frame | Zweischeiben-Isolierverlasung im Holzrahmen | Window_Wood_2P.wmf | wooden window with dual-pane glazing | Holzfenster mit Zweischeiben-Isolierverglasung | dual-pane in wooden frame | Zweischeiben-Isolierverlasung im Holzrahmen | Window_Wood_2P.wmf | wooden door | Holztür | 0 | 0 | Door_Wood.wmf | 0 | 0 | 0 | 0 | 0 | 0 | 0 | 0 | 0 | 0 | 0 | 0 | 0 | 0 | 0 | 0 | 0 | 0 | 0 | 0 | 0 | 0 | 0 | 0 | 0 | 0 | 0 | 0 | 0 | 0 | 0 | 0 | 0 | 0 | 0 | 0 | 0 | 0 | 0 | 0 | DE.<Gas.B_NC_LT.SUH.01>.<Gas.B_NC_LT.SUH.01>.<-.Gen.01>.<Gen> | gas central heating, poor efficiency (single-unit housing) | Gas-Zentralheizung, geringe Energieeffizienz (Einfamilienhaus) | gas-fueled gas central hot water system, rather poor efficiency: heat generation combined with heating system (low temperature boiler), poorly insulated circulation loop | zentrale Warmwasserbereitung mit Gas, geringe Effizienz: Kombination mit Wärmeerzeuger Heizung (Niedertemperatur-Kessel); schlecht gedämmte Zirkulationsleitungen | SysW_Storage.wmf | Gas | 0 | 0 | 0 | 0 | gas central heating system, rather poor efficiency: low temperature boiler, poor insulation of pipes | Gas-Zentralheizung, geringe Effizienz: Niedertemperatur-Kessel, hohe Wärmeverluste der Verteilleitungen | SysH_BoilerOld.wmf | Gas | 0 | 0 | 0 | 0 | no ventilation system | keine Lüftungsanlage | 0 | 0 | 0 | 190.4 | 0 | 0 | 0 | 128.9 | 595 | 141.79 | 1 | 2 | 1.3 | 1 | 1.7 | 1.7 | 1.7 | 0.88235 | 1.2 | 3.5 | 3.5 | 3 | 108.056 | 0 | 329.868 | 0 | 0 | 20.1176 | 19.62 | 78.05 | 0 | 6 | 37.976 | 4.2294 | 0.51 | 287.8896 | 10 | 27 | 0 | 0 | 396.4537 | 0 | 0 | 423.4537 | 0 | 0 | 0 | 6.5 | 0 | 0 | 0 | 30.9 | 30.74 | 7.022 | 1.7 | 454.3991 | 451.9591 | 103.2614 | 25.0072 | DE.M.01 | 0.57005 | DE.C.01 | 1
DE.<N.SFH.02.Gen.ReEx.001>.<SUH.01>.002 | Typology | DE | Germany | Deutschland | DE.N.SFH.02.Gen.ReEx.001.002 | DE.N.SFH.02.Gen.ReEx.001 | DE.SUH.01 | DE.Gas.B_C.SUH.01 | DE.-.Gen.01 | DE.Gas.B_C.SUH.01 | 2 | DE.N.SFH.02.Gen | DE.N | National | - nicht spezifiziert - | SFH | Single Family House | DE.02 | DE.Gen | Generic | Grund-Typ | EFH_B | 0 | typisch 1- oder 2-geschossig, mit Satteldach; Dachgeschoss oftmals ausgebaut; Holzbalkendecken; häufig Mauerwerk aus Vollziegeln oder regionalen Natursteinen, teilweise zweischalig; bisweilen erhaltenswerte bzw. denkmalgeschützte Fassade; Kellerdecke als Kappengewölbe oder Kappendecke, im ländlichen Raum auch als Holzbalkendecke | DE.N.SFH.02.Gen.ReEx.001.jpg | 0 | 0 | 0 | 0 | 330 | 1860 | 1918 | B | SingleFamily | TR | C | N | B_Alone | Medium | Medium | DE.Roof.ReEx.01.02 | DE.Ceiling.ReEx.01.01 | DE.Wall.ReEx.03.01 | DE.Wall.ReEx.03.01 | DE.Wall.ReEx.03.01 | DE.Floor.ReEx.01.01 | DE.Floor.ReEx.01.01 | DE.Window.ReEx.06.01 | DE.Window.ReEx.06.01 | DE.Door.ReEx.01.01 | tilted roof with clay/straw filling between rafters | Steildach mit Holzsparren, Lehmschlag | wooden rafters, clay/straw filling, plastered reed mats | Holz-Sparren, Strohlehmwickel, Putz auf Schilfmatte oder Spalierlatten | Roof_ClayStraw_ReedMatPlaster.wmf | wooden beam ceiling with visible beams | Holzbalkendecke mit sichtbaren Balken | wooden beams, cavity filled with clay/straw | Holzbalken, Strohlehmwickel im Gefach | Ceiling_WoodBeam_ClayStraw.wmf | brickwork | Vollziegel-Mauerwerk | 0 | 0 | Wall_Brickwork.wmf | brickwork | Vollziegel-Mauerwerk | 0 | 0 | Wall_Brickwork.wmf | brickwork | Vollziegel-Mauerwerk | 0 | 0 | Wall_Brickwork.wmf | wooden beam ceiling | Holzbalkendecke | wooden beams, cavity filled with clay/straw | Holzbalken, Strohlehmwickel oder Lehmschlag im Gefach | Ceiling_WoodBeam_ClayStraw.wmf | wooden beam ceiling | Holzbalkendecke | wooden beams, cavity filled with clay/straw | Holzbalken, Strohlehmwickel oder Lehmschlag im Gefach | Ceiling_WoodBeam_ClayStraw.wmf | wooden window with dual-pane glazing | Holzfenster mit Zweischeiben-Isolierverglasung | dual-pane in wooden frame | Zweischeiben-Isolierverlasung im Holzrahmen | Window_Wood_2P.wmf | wooden window with dual-pane glazing | Holzfenster mit Zweischeiben-Isolierverglasung | dual-pane in wooden frame | Zweischeiben-Isolierverlasung im Holzrahmen | Window_Wood_2P.wmf | wooden door | Holztür | 0 | 0 | Door_Wood.wmf | DE.Roof.Insulation12cm.01 | DE.Ceiling.Insulation12cm.01 | DE.Wall.Insulation12cm.01 | DE.Wall.Insulation12cm.01 | DE.Wall.Insulation12cm.01 | DE.Floor.Insulation08cm.01 | DE.Floor.Insulation08cm.01 | DE.Window.2p-LowE-arg.02 | DE.Window.2p-LowE-arg.02 | DE.Window.2p-LowE-arg.02 | insulate cavity between rafters 12 cm (heighten rafters and clear interspace if necessary) | add 12 cm insulation above (+ flooring if necessary) | add 12 cm of insulation + plaster (external insulated render system), alternative: curtain wall (e.g. cellulose between timbers) | add 12 cm of insulation + plaster (external insulated render system), alternative: curtain wall (e.g. cellulose between timbers) | add 12 cm of insulation + plaster (external insulated render system), alternative: curtain wall (e.g. cellulose between timbers) | add 8 cm of insulation below / alternatively: on top of ceiling (in case of floor renovation) | add 8 cm of insulation below / alternatively: on top of ceiling (in case of floor renovation) | mount new windows, double glazed, argon filled, low E, historical impression (divisions) | mount new windows, double glazed, argon filled, low E, historical impression (divisions) | mount new windows, double glazed, argon filled, low E, historical impression (divisions) | Dämmung im Sparren-Zwischenraum 12 cm (bei Bedarf Aufdopplung der Sparren und Freiräumen des Zwischenraums) | Dämmung 12 cm auf der Decke (+ begehbare Platten sofern notwendig) | Dämmung 12 cm + Verputz (Wärmedämmverbundsystem), alternativ: hinterlüftete Fassade (z.B. Zellulose zwischen Traghölzern) | Dämmung 12 cm + Verputz (Wärmedämmverbundsystem), alternativ: hinterlüftete Fassade (z.B. Zellulose zwischen Traghölzern) | Dämmung 12 cm + Verputz (Wärmedämmverbundsystem), alternativ: hinterlüftete Fassade (z.B. Zellulose zwischen Traghölzern) | Dämmung 8 cm unter der Decke / alternativ: auf der Decke (im Fall einer Fußbodensanierung) | Dämmung 8 cm unter der Decke / alternativ: auf der Decke (im Fall einer Fußbodensanierung) | Einbau von Fenstern mit 2-Scheiben-Wärmeschutz-Verglasung, historische Ansicht (Teilungen) | Einbau von Fenstern mit 2-Scheiben-Wärmeschutz-Verglasung, historische Ansicht (Teilungen) | Einbau von Fenstern mit 2-Scheiben-Wärmeschutz-Verglasung, historische Ansicht (Teilungen) | Roof_Rafters_InsulationCavity.wmf | Ceiling_Measure_InsulationAbove_Flooring.wmf | Wall_Measure_InsulationOutside.wmf | Wall_Measure_InsulationOutside.wmf | Wall_Measure_InsulationOutside.wmf | Ceiling_Measure_InsulationBelow.wmf | Ceiling_Measure_InsulationBelow.wmf | Window_Wood_2P_LowE_Gas.wmf | Window_Wood_2P_LowE_Gas.wmf | Window_Wood_2P_LowE_Gas.wmf | DE.<Gas.B_C.SUH.01>.<Gas.B_C.SUH.01>.<-.Gen.01>.<Gen> | gas central heating, medium efficiency (single-unit housing) | Gas-Zentralheizung, mittlere Energieeffizienz (Einfamilienhaus) | gas-fueled central hot water system, medium efficiency: heat generation combined with heating system (condensing boiler), no circulation loop | zentrale Warmwasserbereitung mit Gas, mittlere Effizienz: Kombination mit Wärmeerzeuger Heizung (Brennwertkessel), keine Zirkulationsleitung | SysW_Storage.wmf | Gas | 0 | 0 | 0 | 0 | gas central heating system, high efficiency: condensing boiler, good insulation of pipes | Gas-Zentralheizung, hohe Effizienz: Brennwertkessel; minimierte Wärmeverluste der Verteilleitungen | SysH_BoilerCond.wmf | Gas | 0 | 0 | 0 | 0 | no ventilation system | keine Lüftungsanlage | 0 | 0 | 0 | 190.4 | 0 | 0 | 0 | 128.9 | 595 | 141.79 | 1 | 2 | 0.41042 | 0.22581 | 0.2478 | 0.2478 | 0.2478 | 0.29248 | 0.32061 | 1.6 | 1.6 | 1.6 | 34.1138 | 0 | 48.0826 | 0 | 0 | 6.6685 | 5.242 | 35.68 | 0 | 3.2 | 37.976 | 1.2057 | 0.51 | 102.4189 | 10 | 24.6 | 0 | 0 | 115.5789 | 0 | 0 | 140.1789 | 0 | 0 | 0 | 6.5 | 0 | 0 | 0 | 28.26 | 28.1 | 6.422 | 1.556 | 145.4368 | 142.9968 | 33.0427 | 8.1547 | DE.M.01 | 0.92531 | DE.C.01 | 1
DE.<N.SFH.02.Gen.ReEx.001>.<SUH.01>.003 | Typology | DE | Germany | Deutschland | DE.N.SFH.02.Gen.ReEx.001.003 | DE.N.SFH.02.Gen.ReEx.001 | DE.SUH.01 | DE.Gas.B_C.SUH.01 | DE.Bal_Rec.Gen.02 | DE.Gas.B_C+Solar.SUH.01 | 3 | DE.N.SFH.02.Gen | DE.N | National | - nicht spezifiziert - | SFH | Single Family House | DE.02 | DE.Gen | Generic | Grund-Typ | EFH_B | 0 | typisch 1- oder 2-geschossig, mit Satteldach; Dachgeschoss oftmals ausgebaut; Holzbalkendecken; häufig Mauerwerk aus Vollziegeln oder regionalen Natursteinen, teilweise zweischalig; bisweilen erhaltenswerte bzw. denkmalgeschützte Fassade; Kellerdecke als Kappengewölbe oder Kappendecke, im ländlichen Raum auch als Holzbalkendecke | DE.N.SFH.02.Gen.ReEx.001.jpg | 0 | 0 | 0 | 0 | 330 | 1860 | 1918 | B | SingleFamily | TR | C | N | B_Alone | Medium | Medium | DE.Roof.ReEx.01.02 | DE.Ceiling.ReEx.01.01 | DE.Wall.ReEx.03.01 | DE.Wall.ReEx.03.01 | DE.Wall.ReEx.03.01 | DE.Floor.ReEx.01.01 | DE.Floor.ReEx.01.01 | DE.Window.ReEx.06.01 | DE.Window.ReEx.06.01 | DE.Door.ReEx.01.01 | tilted roof with clay/straw filling between rafters | Steildach mit Holzsparren, Lehmschlag | wooden rafters, clay/straw filling, plastered reed mats | Holz-Sparren, Strohlehmwickel, Putz auf Schilfmatte oder Spalierlatten | Roof_ClayStraw_ReedMatPlaster.wmf | wooden beam ceiling with visible beams | Holzbalkendecke mit sichtbaren Balken | wooden beams, cavity filled with clay/straw | Holzbalken, Strohlehmwickel im Gefach | Ceiling_WoodBeam_ClayStraw.wmf | brickwork | Vollziegel-Mauerwerk | 0 | 0 | Wall_Brickwork.wmf | brickwork | Vollziegel-Mauerwerk | 0 | 0 | Wall_Brickwork.wmf | brickwork | Vollziegel-Mauerwerk | 0 | 0 | Wall_Brickwork.wmf | wooden beam ceiling | Holzbalkendecke | wooden beams, cavity filled with clay/straw | Holzbalken, Strohlehmwickel oder Lehmschlag im Gefach | Ceiling_WoodBeam_ClayStraw.wmf | wooden beam ceiling | Holzbalkendecke | wooden beams, cavity filled with clay/straw | Holzbalken, Strohlehmwickel oder Lehmschlag im Gefach | Ceiling_WoodBeam_ClayStraw.wmf | wooden window with dual-pane glazing | Holzfenster mit Zweischeiben-Isolierverglasung | dual-pane in wooden frame | Zweischeiben-Isolierverlasung im Holzrahmen | Window_Wood_2P.wmf | wooden window with dual-pane glazing | Holzfenster mit Zweischeiben-Isolierverglasung | dual-pane in wooden frame | Zweischeiben-Isolierverlasung im Holzrahmen | Window_Wood_2P.wmf | wooden door | Holztür | 0 | 0 | Door_Wood.wmf | DE.Roof.Insulation30cm.01 | DE.Ceiling.Insulation30cm.04 | DE.Wall.Insulation24cm.03 | DE.Wall.Insulation24cm.03 | DE.Wall.Insulation24cm.03 | DE.Floor.Insulation12cm.01 | DE.Floor.Insulation12cm.01 | DE.Window.3pInsulatedFrame.02 | DE.Window.3pInsulatedFrame.02 | DE.Window.3pInsulatedFrame.02 | insulate cavity between rafters 12 cm + add 18 cm insulation layer | add 30 cm insulation above (+ flooring if necessary) | if external insulation is possible: add 24 cm of insulation, creation of historical facade appearance (e.g. wooden shingles, plaster, strip tiles, ...) | if external insulation is possible: add 24 cm of insulation, creation of historical facade appearance (e.g. wooden shingles, plaster, strip tiles, ...) | if external insulation is possible: add 24 cm of insulation, creation of historical facade appearance (e.g. wooden shingles, plaster, strip tiles, ...) | add 12 cm insulation below (in case of sufficient cellar height) / alternatively: on top of ceiling (in case of floor renovation) or combination of both | add 12 cm insulation below (in case of sufficient cellar height) / alternatively: on top of ceiling (in case of floor renovation) or combination of both | mount new windows, triple glazed, argon filled, low E, insulated frame, historical impression (divisions) | mount new windows, triple glazed, argon filled, low E, insulated frame, historical impression (divisions) | mount new windows, triple glazed, argon filled, low E, insulated frame, historical impression (divisions) | Dämmung im Sparren-Zwischenraum 12 cm + zusätzliche Dämmlage 18 cm | Dämmung 30 cm auf der Decke (+ begehbare Platten sofern notwendig) | wenn Dämmung von außen möglich: 24 cm Dämmstärke, Herstellung einer historischen Fassadenansicht (z.B. Holzschindeln, Verputz, Verklinkerung, ...) | wenn Dämmung von außen möglich: 24 cm Dämmstärke, Herstellung einer historischen Fassadenansicht (z.B. Holzschindeln, Verputz, Verklinkerung, ...) | wenn Dämmung von außen möglich: 24 cm Dämmstärke, Herstellung einer historischen Fassadenansicht (z.B. Holzschindeln, Verputz, Verklinkerung, ...) | Dämmung 12 cm unter der Decke (bei ausreichender Kellerraumhöhe) / alternativ: auf der Decke (im Fall einer Fußb.-sanierung) oder Kombin. unter/auf | Dämmung 12 cm unter der Decke (bei ausreichender Kellerraumhöhe) / alternativ: auf der Decke (im Fall einer Fußb.-sanierung) oder Kombin. unter/auf | Einbau von Fenstern mit 3-Scheiben-Wärmeschutz-Verglasung und gedämmtem Rahmen, historische Ansicht (Teilungen) | Einbau von Fenstern mit 3-Scheiben-Wärmeschutz-Verglasung und gedämmtem Rahmen, historische Ansicht (Teilungen) | Einbau von Fenstern mit 3-Scheiben-Wärmeschutz-Verglasung und gedämmtem Rahmen, historische Ansicht (Teilungen) | Roof_Rafters_InsulationCavityAndAbove.wmf | Ceiling_Measure_ThickInsulationAbove_Flooring.wmf | Wall_Measure_ThickInsulationOutside.wmf | Wall_Measure_ThickInsulationOutside.wmf | Wall_Measure_ThickInsulationOutside.wmf | Ceiling_Measure_ThickInsulationBelow.wmf | Ceiling_Measure_ThickInsulationBelow.wmf | Window_SandwichWoodInsulation_3P_LowE_Gas.wmf | Window_SandwichWoodInsulation_3P_LowE_Gas.wmf | Window_SandwichWoodInsulation_3P_LowE_Gas.wmf | DE.<Gas.B_C.SUH.01>.<Gas.B_C+Solar.SUH.01>.<Bal_Rec.Gen.02>.<Gen> | gas central heating, high efficiency (single-unit housing): condensing boiler + solar system + ventilation system (80% heat recovery) | Gas-Zentralheizung, hohe Energieeffizienz (Einfamilienhaus): Brennwertkessel + thermische Solaranlage + Lüftungsanlage (80% WRG) | gas-fueled central hot water system, high efficiency: heat generation combined with heating system (condensing boiler) + thermal solar system, no circulation loop | zentrale Warmwasserbereitung mit Gas, hohe Effizienz: Kombination mit Wärmeerzeuger Heizung (Brennwertkessel) + thermische Solaranlage, keine Zirkulationsleitung | SysW_Solar.wmf | Gas | 0 | 0 | 0.6 | 0 | gas central heating system, high efficiency: condensing boiler, good insulation of pipes | Gas-Zentralheizung, hohe Effizienz: Brennwertkessel; minimierte Wärmeverluste der Verteilleitungen | SysH_BoilerCond.wmf | Gas | 0 | 0 | 0 | 0 | ventilation system with 80% heat recovery | Lüftunganlage mit 80% Wärmerückgewinnung | SysVent_HeatExchanger.wmf | 0.8 | 2.6 | 190.4 | 0 | 0 | 0 | 128.9 | 595 | 141.79 | 1 | 2 | 0.13936 | 0.10448 | 0.13397 | 0.13397 | 0.13397 | 0.21921 | 0.23464 | 0.8 | 0.8 | 0.8 | 11.5836 | 0 | 25.9963 | 0 | 0 | 4.9979 | 3.8363 | 17.84 | 0 | 1.6 | 18.988 | 0.59837 | 0.425 | 53.1453 | 10 | 9.84 | 0 | 0 | 32.6823 | 0 | 0 | 42.5223 | 0 | 0 | 0 | 9.9 | 0 | 0 | 0 | 14.424 | 13.944 | 3.276 | 0.8304 | 62.0506 | 58.5706 | 14.0866 | 3.7009 | DE.M.01 | 1.0476 | DE.C.01 | 1
DE.<N.SFH.02.Gen.ReEx.001>.<SUH.02>.001 | Typology | DE | Germany | Deutschland | DE.N.SFH.02.Gen.ReEx.001.001 | DE.N.SFH.02.Gen.ReEx.001 | DE.SUH.02 | DE.Oil.B_NC_LT.SUH.01 | DE.-.Gen.01 | DE.El.E_IWH.Gen.01 | 1 | DE.N.SFH.02.Gen | DE.N | National | - nicht spezifiziert - | SFH | Single Family House | DE.02 | DE.Gen | Generic | Grund-Typ | EFH_B | 0 | typisch 1- oder 2-geschossig, mit Satteldach; Dachgeschoss oftmals ausgebaut; Holzbalkendecken; häufig Mauerwerk aus Vollziegeln oder regionalen Natursteinen, teilweise zweischalig; bisweilen erhaltenswerte bzw. denkmalgeschützte Fassade; Kellerdecke als Kappengewölbe oder Kappendecke, im ländlichen Raum auch als Holzbalkendecke | DE.N.SFH.02.Gen.ReEx.001.jpg | 0 | 0 | 0 | 0 | 330 | 1860 | 1918 | B | SingleFamily | TR | C | N | B_Alone | Medium | Medium | DE.Roof.ReEx.01.02 | DE.Ceiling.ReEx.01.01 | DE.Wall.ReEx.03.01 | DE.Wall.ReEx.03.01 | DE.Wall.ReEx.03.01 | DE.Floor.ReEx.01.01 | DE.Floor.ReEx.01.01 | DE.Window.ReEx.06.01 | DE.Window.ReEx.06.01 | DE.Door.ReEx.01.01 | tilted roof with clay/straw filling between rafters | Steildach mit Holzsparren, Lehmschlag | wooden rafters, clay/straw filling, plastered reed mats | Holz-Sparren, Strohlehmwickel, Putz auf Schilfmatte oder Spalierlatten | Roof_ClayStraw_ReedMatPlaster.wmf | wooden beam ceiling with visible beams | Holzbalkendecke mit sichtbaren Balken | wooden beams, cavity filled with clay/straw | Holzbalken, Strohlehmwickel im Gefach | Ceiling_WoodBeam_ClayStraw.wmf | brickwork | Vollziegel-Mauerwerk | 0 | 0 | Wall_Brickwork.wmf | brickwork | Vollziegel-Mauerwerk | 0 | 0 | Wall_Brickwork.wmf | brickwork | Vollziegel-Mauerwerk | 0 | 0 | Wall_Brickwork.wmf | wooden beam ceiling | Holzbalkendecke | wooden beams, cavity filled with clay/straw | Holzbalken, Strohlehmwickel oder Lehmschlag im Gefach | Ceiling_WoodBeam_ClayStraw.wmf | wooden beam ceiling | Holzbalkendecke | wooden beams, cavity filled with clay/straw | Holzbalken, Strohlehmwickel oder Lehmschlag im Gefach | Ceiling_WoodBeam_ClayStraw.wmf | wooden window with dual-pane glazing | Holzfenster mit Zweischeiben-Isolierverglasung | dual-pane in wooden frame | Zweischeiben-Isolierverlasung im Holzrahmen | Window_Wood_2P.wmf | wooden window with dual-pane glazing | Holzfenster mit Zweischeiben-Isolierverglasung | dual-pane in wooden frame | Zweischeiben-Isolierverlasung im Holzrahmen | Window_Wood_2P.wmf | wooden door | Holztür | 0 | 0 | Door_Wood.wmf | 0 | 0 | 0 | 0 | 0 | 0 | 0 | 0 | 0 | 0 | 0 | 0 | 0 | 0 | 0 | 0 | 0 | 0 | 0 | 0 | 0 | 0 | 0 | 0 | 0 | 0 | 0 | 0 | 0 | 0 | 0 | 0 | 0 | 0 | 0 | 0 | 0 | 0 | 0 | 0 | DE.<Oil.B_NC_LT.SUH.01>.<El.E_IWH.Gen.01>.<-.Gen.01>.<Gen> | oil central heating + decentral electric hot water, poor efficiency (single-unit housing) | Öl-Zentralheizung + direkt-elektrische Warmwasserbereitung, geringe Energieeffizienz (Einfamilienhaus) | decentral electric: instantaneous water heater | dezentral: elektrischer Durchlauferhitzer | 0 | El | 0 | 0 | 0 | 0 | oil central heating system, rather poor efficiency: low temperature boiler, poor insulation of pipes | Öl-Zentralheizung, geringe Effizienz: Niedertemperatur-Kessel, hohe Wärmeverluste der Verteilleitungen | SysH_BoilerOld.wmf | Oil | 0 | 0 | 0 | 0 | no ventilation system | keine Lüftungsanlage | 0 | 0 | 0 | 190.4 | 0 | 0 | 0 | 128.9 | 595 | 141.79 | 1 | 2 | 1.3 | 1 | 1.7 | 1.7 | 1.7 | 0.88235 | 1.2 | 3.5 | 3.5 | 3 | 108.056 | 0 | 329.868 | 0 | 0 | 20.1176 | 19.62 | 78.05 | 0 | 6 | 37.976 | 4.2294 | 0.51 | 287.8896 | 10 | 11.4 | 0 | 0 | 401.8875 | 0 | 0 | 0 | 401.8875 | 0 | 0 | 17.5 | 0 | 0 | 0 | 34.2 | 29.64 | 7.752 | 2.28 | 460.3763 | 457.9363 | 128.7331 | 25.3333 | DE.M.01 | 0.58061 | DE.C.01 | 1
DE.<N.SFH.02.Gen.ReEx.001>.<SUH.02>.002 | Typology | DE | Germany | Deutschland | DE.N.SFH.02.Gen.ReEx.001.002 | DE.N.SFH.02.Gen.ReEx.001 | DE.SUH.02 | DE.Oil.B_C.SUH.01 | DE.-.Gen.01 | DE.Oil.B_C+Solar.SUH.01 | 2 | DE.N.SFH.02.Gen | DE.N | National | - nicht spezifiziert - | SFH | Single Family House | DE.02 | DE.Gen | Generic | Grund-Typ | EFH_B | 0 | typisch 1- oder 2-geschossig, mit Satteldach; Dachgeschoss oftmals ausgebaut; Holzbalkendecken; häufig Mauerwerk aus Vollziegeln oder regionalen Natursteinen, teilweise zweischalig; bisweilen erhaltenswerte bzw. denkmalgeschützte Fassade; Kellerdecke als Kappengewölbe oder Kappendecke, im ländlichen Raum auch als Holzbalkendecke | DE.N.SFH.02.Gen.ReEx.001.jpg | 0 | 0 | 0 | 0 | 330 | 1860 | 1918 | B | SingleFamily | TR | C | N | B_Alone | Medium | Medium | DE.Roof.ReEx.01.02 | DE.Ceiling.ReEx.01.01 | DE.Wall.ReEx.03.01 | DE.Wall.ReEx.03.01 | DE.Wall.ReEx.03.01 | DE.Floor.ReEx.01.01 | DE.Floor.ReEx.01.01 | DE.Window.ReEx.06.01 | DE.Window.ReEx.06.01 | DE.Door.ReEx.01.01 | tilted roof with clay/straw filling between rafters | Steildach mit Holzsparren, Lehmschlag | wooden rafters, clay/straw filling, plastered reed mats | Holz-Sparren, Strohlehmwickel, Putz auf Schilfmatte oder Spalierlatten | Roof_ClayStraw_ReedMatPlaster.wmf | wooden beam ceiling with visible beams | Holzbalkendecke mit sichtbaren Balken | wooden beams, cavity filled with clay/straw | Holzbalken, Strohlehmwickel im Gefach | Ceiling_WoodBeam_ClayStraw.wmf | brickwork | Vollziegel-Mauerwerk | 0 | 0 | Wall_Brickwork.wmf | brickwork | Vollziegel-Mauerwerk | 0 | 0 | Wall_Brickwork.wmf | brickwork | Vollziegel-Mauerwerk | 0 | 0 | Wall_Brickwork.wmf | wooden beam ceiling | Holzbalkendecke | wooden beams, cavity filled with clay/straw | Holzbalken, Strohlehmwickel oder Lehmschlag im Gefach | Ceiling_WoodBeam_ClayStraw.wmf | wooden beam ceiling | Holzbalkendecke | wooden beams, cavity filled with clay/straw | Holzbalken, Strohlehmwickel oder Lehmschlag im Gefach | Ceiling_WoodBeam_ClayStraw.wmf | wooden window with dual-pane glazing | Holzfenster mit Zweischeiben-Isolierverglasung | dual-pane in wooden frame | Zweischeiben-Isolierverlasung im Holzrahmen | Window_Wood_2P.wmf | wooden window with dual-pane glazing | Holzfenster mit Zweischeiben-Isolierverglasung | dual-pane in wooden frame | Zweischeiben-Isolierverlasung im Holzrahmen | Window_Wood_2P.wmf | wooden door | Holztür | 0 | 0 | Door_Wood.wmf | DE.Roof.Insulation12cm.01 | DE.Ceiling.Insulation12cm.01 | DE.Wall.Insulation12cm.01 | DE.Wall.Insulation12cm.01 | DE.Wall.Insulation12cm.01 | DE.Floor.Insulation08cm.01 | DE.Floor.Insulation08cm.01 | DE.Window.2p-LowE-arg.02 | DE.Window.2p-LowE-arg.02 | DE.Window.2p-LowE-arg.02 | insulate cavity between rafters 12 cm (heighten rafters and clear interspace if necessary) | add 12 cm insulation above (+ flooring if necessary) | add 12 cm of insulation + plaster (external insulated render system), alternative: curtain wall (e.g. cellulose between timbers) | add 12 cm of insulation + plaster (external insulated render system), alternative: curtain wall (e.g. cellulose between timbers) | add 12 cm of insulation + plaster (external insulated render system), alternative: curtain wall (e.g. cellulose between timbers) | add 8 cm of insulation below / alternatively: on top of ceiling (in case of floor renovation) | add 8 cm of insulation below / alternatively: on top of ceiling (in case of floor renovation) | mount new windows, double glazed, argon filled, low E, historical impression (divisions) | mount new windows, double glazed, argon filled, low E, historical impression (divisions) | mount new windows, double glazed, argon filled, low E, historical impression (divisions) | Dämmung im Sparren-Zwischenraum 12 cm (bei Bedarf Aufdopplung der Sparren und Freiräumen des Zwischenraums) | Dämmung 12 cm auf der Decke (+ begehbare Platten sofern notwendig) | Dämmung 12 cm + Verputz (Wärmedämmverbundsystem), alternativ: hinterlüftete Fassade (z.B. Zellulose zwischen Traghölzern) | Dämmung 12 cm + Verputz (Wärmedämmverbundsystem), alternativ: hinterlüftete Fassade (z.B. Zellulose zwischen Traghölzern) | Dämmung 12 cm + Verputz (Wärmedämmverbundsystem), alternativ: hinterlüftete Fassade (z.B. Zellulose zwischen Traghölzern) | Dämmung 8 cm unter der Decke / alternativ: auf der Decke (im Fall einer Fußbodensanierung) | Dämmung 8 cm unter der Decke / alternativ: auf der Decke (im Fall einer Fußbodensanierung) | Einbau von Fenstern mit 2-Scheiben-Wärmeschutz-Verglasung, historische Ansicht (Teilungen) | Einbau von Fenstern mit 2-Scheiben-Wärmeschutz-Verglasung, historische Ansicht (Teilungen) | Einbau von Fenstern mit 2-Scheiben-Wärmeschutz-Verglasung, historische Ansicht (Teilungen) | Roof_Rafters_InsulationCavity.wmf | Ceiling_Measure_InsulationAbove_Flooring.wmf | Wall_Measure_InsulationOutside.wmf | Wall_Measure_InsulationOutside.wmf | Wall_Measure_InsulationOutside.wmf | Ceiling_Measure_InsulationBelow.wmf | Ceiling_Measure_InsulationBelow.wmf | Window_Wood_2P_LowE_Gas.wmf | Window_Wood_2P_LowE_Gas.wmf | Window_Wood_2P_LowE_Gas.wmf | DE.<Oil.B_C.SUH.01>.<Oil.B_C+Solar.SUH.01>.<-.Gen.01>.<Gen> | oil central heating, high efficiency (single-unit housing): condensing boiler + solar system | Öl-Zentralheizung, hohe Energieeffizienz (Einfamilienhaus): Brennwertkessel + thermische Solaranlage | oil-fueled central hot water system, high efficiency: heat generation combined with heating system (condensing boiler) + thermal solar system, no circulation loop | zentrale Warmwasserbereitung mit Heizöl, hohe Effizienz: Kombination mit Wärmeerzeuger Heizung (Brennwertkessel) + thermische Solaranlage, keine Zirkulationsleitung | SysW_Solar.wmf | Oil | 0 | 0 | 0.6 | 0 | oil central heating system, high efficiency: condensing boiler, good insulation of pipes | Öl-Zentralheizung, hohe Effizienz: Brennwertkessel; minimierte Wärmeverluste der Verteilleitungen | SysH_BoilerCond.wmf | Oil | 0 | 0 | 0 | 0 | no ventilation system | keine Lüftungsanlage | 0 | 0 | 0 | 190.4 | 0 | 0 | 0 | 128.9 | 595 | 141.79 | 1 | 2 | 0.41042 | 0.22581 | 0.2478 | 0.2478 | 0.2478 | 0.29248 | 0.32061 | 1.6 | 1.6 | 1.6 | 34.1138 | 0 | 48.0826 | 0 | 0 | 6.6685 | 5.242 | 35.68 | 0 | 3.2 | 37.976 | 1.2057 | 0.51 | 102.4189 | 10 | 9.84 | 0 | 0 | 120.2065 | 0 | 0 | 0 | 130.0465 | 0 | 0 | 7.3 | 0 | 0 | 0 | 14.424 | 13.944 | 3.8664 | 0.8304 | 150.5271 | 148.0871 | 41.412 | 8.4324 | DE.M.01 | 0.94025 | DE.C.01 | 1
DE.<N.SFH.02.Gen.ReEx.001>.<SUH.02>.003 | Typology | DE | Germany | Deutschland | DE.N.SFH.02.Gen.ReEx.001.003 | DE.N.SFH.02.Gen.ReEx.001 | DE.SUH.02 | DE.Bio_WP.B_WP.SUH.01 | DE.Bal_Rec.Gen.02 | DE.Bio_WP.B_WP+Solar.SUH.01 | 3 | DE.N.SFH.02.Gen | DE.N | National | - nicht spezifiziert - | SFH | Single Family House | DE.02 | DE.Gen | Generic | Grund-Typ | EFH_B | 0 | typisch 1- oder 2-geschossig, mit Satteldach; Dachgeschoss oftmals ausgebaut; Holzbalkendecken; häufig Mauerwerk aus Vollziegeln oder regionalen Natursteinen, teilweise zweischalig; bisweilen erhaltenswerte bzw. denkmalgeschützte Fassade; Kellerdecke als Kappengewölbe oder Kappendecke, im ländlichen Raum auch als Holzbalkendecke | DE.N.SFH.02.Gen.ReEx.001.jpg | 0 | 0 | 0 | 0 | 330 | 1860 | 1918 | B | SingleFamily | TR | C | N | B_Alone | Medium | Medium | DE.Roof.ReEx.01.02 | DE.Ceiling.ReEx.01.01 | DE.Wall.ReEx.03.01 | DE.Wall.ReEx.03.01 | DE.Wall.ReEx.03.01 | DE.Floor.ReEx.01.01 | DE.Floor.ReEx.01.01 | DE.Window.ReEx.06.01 | DE.Window.ReEx.06.01 | DE.Door.ReEx.01.01 | tilted roof with clay/straw filling between rafters | Steildach mit Holzsparren, Lehmschlag | wooden rafters, clay/straw filling, plastered reed mats | Holz-Sparren, Strohlehmwickel, Putz auf Schilfmatte oder Spalierlatten | Roof_ClayStraw_ReedMatPlaster.wmf | wooden beam ceiling with visible beams | Holzbalkendecke mit sichtbaren Balken | wooden beams, cavity filled with clay/straw | Holzbalken, Strohlehmwickel im Gefach | Ceiling_WoodBeam_ClayStraw.wmf | brickwork | Vollziegel-Mauerwerk | 0 | 0 | Wall_Brickwork.wmf | brickwork | Vollziegel-Mauerwerk | 0 | 0 | Wall_Brickwork.wmf | brickwork | Vollziegel-Mauerwerk | 0 | 0 | Wall_Brickwork.wmf | wooden beam ceiling | Holzbalkendecke | wooden beams, cavity filled with clay/straw | Holzbalken, Strohlehmwickel oder Lehmschlag im Gefach | Ceiling_WoodBeam_ClayStraw.wmf | wooden beam ceiling | Holzbalkendecke | wooden beams, cavity filled with clay/straw | Holzbalken, Strohlehmwickel oder Lehmschlag im Gefach | Ceiling_WoodBeam_ClayStraw.wmf | wooden window with dual-pane glazing | Holzfenster mit Zweischeiben-Isolierverglasung | dual-pane in wooden frame | Zweischeiben-Isolierverlasung im Holzrahmen | Window_Wood_2P.wmf | wooden window with dual-pane glazing | Holzfenster mit Zweischeiben-Isolierverglasung | dual-pane in wooden frame | Zweischeiben-Isolierverlasung im Holzrahmen | Window_Wood_2P.wmf | wooden door | Holztür | 0 | 0 | Door_Wood.wmf | DE.Roof.Insulation30cm.01 | DE.Ceiling.Insulation30cm.04 | DE.Wall.Insulation24cm.03 | DE.Wall.Insulation24cm.03 | DE.Wall.Insulation24cm.03 | DE.Floor.Insulation12cm.01 | DE.Floor.Insulation12cm.01 | DE.Window.3pInsulatedFrame.02 | DE.Window.3pInsulatedFrame.02 | DE.Window.3pInsulatedFrame.02 | insulate cavity between rafters 12 cm + add 18 cm insulation layer | add 30 cm insulation above (+ flooring if necessary) | if external insulation is possible: add 24 cm of insulation, creation of historical facade appearance (e.g. wooden shingles, plaster, strip tiles, ...) | if external insulation is possible: add 24 cm of insulation, creation of historical facade appearance (e.g. wooden shingles, plaster, strip tiles, ...) | if external insulation is possible: add 24 cm of insulation, creation of historical facade appearance (e.g. wooden shingles, plaster, strip tiles, ...) | add 12 cm insulation below (in case of sufficient cellar height) / alternatively: on top of ceiling (in case of floor renovation) or combination of both | add 12 cm insulation below (in case of sufficient cellar height) / alternatively: on top of ceiling (in case of floor renovation) or combination of both | mount new windows, triple glazed, argon filled, low E, insulated frame, historical impression (divisions) | mount new windows, triple glazed, argon filled, low E, insulated frame, historical impression (divisions) | mount new windows, triple glazed, argon filled, low E, insulated frame, historical impression (divisions) | Dämmung im Sparren-Zwischenraum 12 cm + zusätzliche Dämmlage 18 cm | Dämmung 30 cm auf der Decke (+ begehbare Platten sofern notwendig) | wenn Dämmung von außen möglich: 24 cm Dämmstärke, Herstellung einer historischen Fassadenansicht (z.B. Holzschindeln, Verputz, Verklinkerung, ...) | wenn Dämmung von außen möglich: 24 cm Dämmstärke, Herstellung einer historischen Fassadenansicht (z.B. Holzschindeln, Verputz, Verklinkerung, ...) | wenn Dämmung von außen möglich: 24 cm Dämmstärke, Herstellung einer historischen Fassadenansicht (z.B. Holzschindeln, Verputz, Verklinkerung, ...) | Dämmung 12 cm unter der Decke (bei ausreichender Kellerraumhöhe) / alternativ: auf der Decke (im Fall einer Fußb.-sanierung) oder Kombin. unter/auf | Dämmung 12 cm unter der Decke (bei ausreichender Kellerraumhöhe) / alternativ: auf der Decke (im Fall einer Fußb.-sanierung) oder Kombin. unter/auf | Einbau von Fenstern mit 3-Scheiben-Wärmeschutz-Verglasung und gedämmtem Rahmen, historische Ansicht (Teilungen) | Einbau von Fenstern mit 3-Scheiben-Wärmeschutz-Verglasung und gedämmtem Rahmen, historische Ansicht (Teilungen) | Einbau von Fenstern mit 3-Scheiben-Wärmeschutz-Verglasung und gedämmtem Rahmen, historische Ansicht (Teilungen) | Roof_Rafters_InsulationCavityAndAbove.wmf | Ceiling_Measure_ThickInsulationAbove_Flooring.wmf | Wall_Measure_ThickInsulationOutside.wmf | Wall_Measure_ThickInsulationOutside.wmf | Wall_Measure_ThickInsulationOutside.wmf | Ceiling_Measure_ThickInsulationBelow.wmf | Ceiling_Measure_ThickInsulationBelow.wmf | Window_SandwichWoodInsulation_3P_LowE_Gas.wmf | Window_SandwichWoodInsulation_3P_LowE_Gas.wmf | Window_SandwichWoodInsulation_3P_LowE_Gas.wmf | DE.<Bio_WP.B_WP.SUH.01>.<Bio_WP.B_WP+Solar.SUH.01>.<Bal_Rec.Gen.02>.<Gen> | biomass-fueled central heating, high efficiency (single-unit housing): woodpellets-boiler + solar system + ventilation system (80% heat recovery) | Biomasse-Zentralheizung, hohe Energieeffizienz (Einfamilienhaus): Pelletkessel + thermische Solaranlage + Lüftungsanlage (80% WRG) | biomass-fueled central hot water system, high efficiency: heat generation combined with heating system (condensing boiler) + thermal solar system, no circulation loop | zentrale Warmwasserbereitung mit Heizöl, hohe Biomasse: Kombination mit Wärmeerzeuger Heizung (Brennwertkessel) + thermische Solaranlage, keine Zirkulationsleitung | SysW_Solar.wmf | Bio_WP | 0 | 0 | 0.6 | 0 | biomass central heating system, high efficiency: woodpellets boiler, good insulation of pipes | Biomasse-Zentralheizung, hohe Effizienz: Holzpellets-Kessel; minimierte Wärmeverluste der Verteilleitungen | SysH_BoilerOld.wmf | Bio_WP | 0 | 0 | 0 | 0 | ventilation system with 80% heat recovery | Lüftunganlage mit 80% Wärmerückgewinnung | SysVent_HeatExchanger.wmf | 0.8 | 2.6 | 190.4 | 0 | 0 | 0 | 128.9 | 595 | 141.79 | 1 | 2 | 0.13936 | 0.10448 | 0.13397 | 0.13397 | 0.13397 | 0.21921 | 0.23464 | 0.8 | 0.8 | 0.8 | 11.5836 | 0 | 25.9963 | 0 | 0 | 4.9979 | 3.8363 | 17.84 | 0 | 1.6 | 18.988 | 0.59837 | 0.425 | 53.1453 | 10 | 13.04 | 0 | 0 | 57.4871 | 0 | 0 | 0 | 0 | 0 | 70.5271 | 9.9 | 0 | 0 | 0 | 19.248 | 5.728 | 1.3376 | 0.892 | 95.0846 | 34.1174 | 8.2155 | 4.6144 | DE.M.01 | 1.0196 | DE.C.01 | 1
DE.<N.SFH.02.Gen.ReEx.001>.<SUH.03>.001 | Typology | DE | Germany | Deutschland | DE.N.SFH.02.Gen.ReEx.001.001 | DE.N.SFH.02.Gen.ReEx.001 | DE.SUH.03 | DE.El_OP.E_Storage.Gen.01 | DE.-.Gen.01 | DE.El.E_IWH.Gen.01 | 1 | DE.N.SFH.02.Gen | DE.N | National | - nicht spezifiziert - | SFH | Single Family House | DE.02 | DE.Gen | Generic | Grund-Typ | EFH_B | 0 | typisch 1- oder 2-geschossig, mit Satteldach; Dachgeschoss oftmals ausgebaut; Holzbalkendecken; häufig Mauerwerk aus Vollziegeln oder regionalen Natursteinen, teilweise zweischalig; bisweilen erhaltenswerte bzw. denkmalgeschützte Fassade; Kellerdecke als Kappengewölbe oder Kappendecke, im ländlichen Raum auch als Holzbalkendecke | DE.N.SFH.02.Gen.ReEx.001.jpg | 0 | 0 | 0 | 0 | 330 | 1860 | 1918 | B | SingleFamily | TR | C | N | B_Alone | Medium | Medium | DE.Roof.ReEx.01.02 | DE.Ceiling.ReEx.01.01 | DE.Wall.ReEx.03.01 | DE.Wall.ReEx.03.01 | DE.Wall.ReEx.03.01 | DE.Floor.ReEx.01.01 | DE.Floor.ReEx.01.01 | DE.Window.ReEx.06.01 | DE.Window.ReEx.06.01 | DE.Door.ReEx.01.01 | tilted roof with clay/straw filling between rafters | Steildach mit Holzsparren, Lehmschlag | wooden rafters, clay/straw filling, plastered reed mats | Holz-Sparren, Strohlehmwickel, Putz auf Schilfmatte oder Spalierlatten | Roof_ClayStraw_ReedMatPlaster.wmf | wooden beam ceiling with visible beams | Holzbalkendecke mit sichtbaren Balken | wooden beams, cavity filled with clay/straw | Holzbalken, Strohlehmwickel im Gefach | Ceiling_WoodBeam_ClayStraw.wmf | brickwork | Vollziegel-Mauerwerk | 0 | 0 | Wall_Brickwork.wmf | brickwork | Vollziegel-Mauerwerk | 0 | 0 | Wall_Brickwork.wmf | brickwork | Vollziegel-Mauerwerk | 0 | 0 | Wall_Brickwork.wmf | wooden beam ceiling | Holzbalkendecke | wooden beams, cavity filled with clay/straw | Holzbalken, Strohlehmwickel oder Lehmschlag im Gefach | Ceiling_WoodBeam_ClayStraw.wmf | wooden beam ceiling | Holzbalkendecke | wooden beams, cavity filled with clay/straw | Holzbalken, Strohlehmwickel oder Lehmschlag im Gefach | Ceiling_WoodBeam_ClayStraw.wmf | wooden window with dual-pane glazing | Holzfenster mit Zweischeiben-Isolierverglasung | dual-pane in wooden frame | Zweischeiben-Isolierverlasung im Holzrahmen | Window_Wood_2P.wmf | wooden window with dual-pane glazing | Holzfenster mit Zweischeiben-Isolierverglasung | dual-pane in wooden frame | Zweischeiben-Isolierverlasung im Holzrahmen | Window_Wood_2P.wmf | wooden door | Holztür | 0 | 0 | Door_Wood.wmf | 0 | 0 | 0 | 0 | 0 | 0 | 0 | 0 | 0 | 0 | 0 | 0 | 0 | 0 | 0 | 0 | 0 | 0 | 0 | 0 | 0 | 0 | 0 | 0 | 0 | 0 | 0 | 0 | 0 | 0 | 0 | 0 | 0 | 0 | 0 | 0 | 0 | 0 | 0 | 0 | DE.<El_OP.E_Storage.Gen.01>.<El.E_IWH.Gen.01>.<-.Gen.01>.<Gen> | electrical night storage space heater | elektrische Nachtspeicherheizung | decentral electric: instantaneous water heater | dezentral: elektrischer Durchlauferhitzer | 0 | El | 0 | 0 | 0 | 0 | electrical night storage space heater | Elektro-Nachtspeicherheizung | SysH_NightStorage.wmf | El_OP | 0 | 0 | 0 | 0 | no ventilation system | keine Lüftungsanlage | 0 | 0 | 0 | 190.4 | 0 | 0 | 0 | 128.9 | 595 | 141.79 | 1 | 2 | 1.3 | 1 | 1.7 | 1.7 | 1.7 | 0.88235 | 1.2 | 3.5 | 3.5 | 3 | 108.056 | 0 | 329.868 | 0 | 0 | 20.1176 | 19.62 | 78.05 | 0 | 6 | 37.976 | 4.2294 | 0.51 | 287.8896 | 10 | 11.4 | 0 | 0 | 287.1407 | 0 | 0 | 0 | 0 | 0 | 0 | 298.5407 | 0 | 0 | 0 | 34.2 | 29.64 | 7.752 | 2.28 | 861.4222 | 746.5659 | 195.2557 | 43.0711 | DE.M.04 | 0.6019 | DE.C.01 | 1
DE.<N.SFH.02.Gen.ReEx.001>.<SUH.03>.002 | Typology | DE | Germany | Deutschland | DE.N.SFH.02.Gen.ReEx.001.002 | DE.N.SFH.02.Gen.ReEx.001 | DE.SUH.03 | DE.El_OP+El.HP_Air+E_Immersion.SUH.01 | DE.-.Gen.01 | DE.El_OP+El.HP_Air+E_Immersion+Solar.SUH.01 | 2 | DE.N.SFH.02.Gen | DE.N | National | - nicht spezifiziert - | SFH | Single Family House | DE.02 | DE.Gen | Generic | Grund-Typ | EFH_B | 0 | typisch 1- oder 2-geschossig, mit Satteldach; Dachgeschoss oftmals ausgebaut; Holzbalkendecken; häufig Mauerwerk aus Vollziegeln oder regionalen Natursteinen, teilweise zweischalig; bisweilen erhaltenswerte bzw. denkmalgeschützte Fassade; Kellerdecke als Kappengewölbe oder Kappendecke, im ländlichen Raum auch als Holzbalkendecke | DE.N.SFH.02.Gen.ReEx.001.jpg | 0 | 0 | 0 | 0 | 330 | 1860 | 1918 | B | SingleFamily | TR | C | N | B_Alone | Medium | Medium | DE.Roof.ReEx.01.02 | DE.Ceiling.ReEx.01.01 | DE.Wall.ReEx.03.01 | DE.Wall.ReEx.03.01 | DE.Wall.ReEx.03.01 | DE.Floor.ReEx.01.01 | DE.Floor.ReEx.01.01 | DE.Window.ReEx.06.01 | DE.Window.ReEx.06.01 | DE.Door.ReEx.01.01 | tilted roof with clay/straw filling between rafters | Steildach mit Holzsparren, Lehmschlag | wooden rafters, clay/straw filling, plastered reed mats | Holz-Sparren, Strohlehmwickel, Putz auf Schilfmatte oder Spalierlatten | Roof_ClayStraw_ReedMatPlaster.wmf | wooden beam ceiling with visible beams | Holzbalkendecke mit sichtbaren Balken | wooden beams, cavity filled with clay/straw | Holzbalken, Strohlehmwickel im Gefach | Ceiling_WoodBeam_ClayStraw.wmf | brickwork | Vollziegel-Mauerwerk | 0 | 0 | Wall_Brickwork.wmf | brickwork | Vollziegel-Mauerwerk | 0 | 0 | Wall_Brickwork.wmf | brickwork | Vollziegel-Mauerwerk | 0 | 0 | Wall_Brickwork.wmf | wooden beam ceiling | Holzbalkendecke | wooden beams, cavity filled with clay/straw | Holzbalken, Strohlehmwickel oder Lehmschlag im Gefach | Ceiling_WoodBeam_ClayStraw.wmf | wooden beam ceiling | Holzbalkendecke | wooden beams, cavity filled with clay/straw | Holzbalken, Strohlehmwickel oder Lehmschlag im Gefach | Ceiling_WoodBeam_ClayStraw.wmf | wooden window with dual-pane glazing | Holzfenster mit Zweischeiben-Isolierverglasung | dual-pane in wooden frame | Zweischeiben-Isolierverlasung im Holzrahmen | Window_Wood_2P.wmf | wooden window with dual-pane glazing | Holzfenster mit Zweischeiben-Isolierverglasung | dual-pane in wooden frame | Zweischeiben-Isolierverlasung im Holzrahmen | Window_Wood_2P.wmf | wooden door | Holztür | 0 | 0 | Door_Wood.wmf | DE.Roof.Insulation12cm.01 | DE.Ceiling.Insulation12cm.01 | DE.Wall.Insulation12cm.01 | DE.Wall.Insulation12cm.01 | DE.Wall.Insulation12cm.01 | DE.Floor.Insulation08cm.01 | DE.Floor.Insulation08cm.01 | DE.Window.2p-LowE-arg.02 | DE.Window.2p-LowE-arg.02 | DE.Window.2p-LowE-arg.02 | insulate cavity between rafters 12 cm (heighten rafters and clear interspace if necessary) | add 12 cm insulation above (+ flooring if necessary) | add 12 cm of insulation + plaster (external insulated render system), alternative: curtain wall (e.g. cellulose between timbers) | add 12 cm of insulation + plaster (external insulated render system), alternative: curtain wall (e.g. cellulose between timbers) | add 12 cm of insulation + plaster (external insulated render system), alternative: curtain wall (e.g. cellulose between timbers) | add 8 cm of insulation below / alternatively: on top of ceiling (in case of floor renovation) | add 8 cm of insulation below / alternatively: on top of ceiling (in case of floor renovation) | mount new windows, double glazed, argon filled, low E, historical impression (divisions) | mount new windows, double glazed, argon filled, low E, historical impression (divisions) | mount new windows, double glazed, argon filled, low E, historical impression (divisions) | Dämmung im Sparren-Zwischenraum 12 cm (bei Bedarf Aufdopplung der Sparren und Freiräumen des Zwischenraums) | Dämmung 12 cm auf der Decke (+ begehbare Platten sofern notwendig) | Dämmung 12 cm + Verputz (Wärmedämmverbundsystem), alternativ: hinterlüftete Fassade (z.B. Zellulose zwischen Traghölzern) | Dämmung 12 cm + Verputz (Wärmedämmverbundsystem), alternativ: hinterlüftete Fassade (z.B. Zellulose zwischen Traghölzern) | Dämmung 12 cm + Verputz (Wärmedämmverbundsystem), alternativ: hinterlüftete Fassade (z.B. Zellulose zwischen Traghölzern) | Dämmung 8 cm unter der Decke / alternativ: auf der Decke (im Fall einer Fußbodensanierung) | Dämmung 8 cm unter der Decke / alternativ: auf der Decke (im Fall einer Fußbodensanierung) | Einbau von Fenstern mit 2-Scheiben-Wärmeschutz-Verglasung, historische Ansicht (Teilungen) | Einbau von Fenstern mit 2-Scheiben-Wärmeschutz-Verglasung, historische Ansicht (Teilungen) | Einbau von Fenstern mit 2-Scheiben-Wärmeschutz-Verglasung, historische Ansicht (Teilungen) | Roof_Rafters_InsulationCavity.wmf | Ceiling_Measure_InsulationAbove_Flooring.wmf | Wall_Measure_InsulationOutside.wmf | Wall_Measure_InsulationOutside.wmf | Wall_Measure_InsulationOutside.wmf | Ceiling_Measure_InsulationBelow.wmf | Ceiling_Measure_InsulationBelow.wmf | Window_Wood_2P_LowE_Gas.wmf | Window_Wood_2P_LowE_Gas.wmf | Window_Wood_2P_LowE_Gas.wmf | DE.<El_OP+El.HP_Air+E_Immersion.SUH.01>.<El_OP+El.HP_Air+E_Immersion+Solar.SUH.01>.<-.Gen.01>.<Gen> | electric heat pump, poor efficiency (single-family house): air heat-pump + direct electric dhw | Luftwärmepumpe + direkt elektrische Warmwasserbereitung (Einfamilienhaus) | central hot water system, high efficiency: heat generation combined with heating system (electrical heat pump / heat source external air; including el. heating rod) + solar thermal system | zentrale Warmwasserbereitung: Kombination mit Wärmeerzeuger Heizung ( Elektro-Wärmepumpe, Wärmequelle Außenluft) einschließlich Elektro-Heizstab für Last-Spitzen + thermische Solaranlage | SysW_Solar.wmf | El_OP | El | 0 | 0.1 | 0.6 | electrical heatpump, heat source external air, including direct electric fraction | Elektro-Wärmepumpe, Wärmequelle: Außenluft, einschließlich Elektro-Heizstab für Last-Spitzen, gute Wärmedämmung der Rohrleitungen | 0 | El_OP | El | 0 | 0.2 | 0 | no ventilation system | keine Lüftungsanlage | 0 | 0 | 0 | 190.4 | 0 | 0 | 0 | 128.9 | 595 | 141.79 | 1 | 2 | 0.41042 | 0.22581 | 0.2478 | 0.2478 | 0.2478 | 0.29248 | 0.32061 | 1.6 | 1.6 | 1.6 | 34.1138 | 0 | 48.0826 | 0 | 0 | 6.6685 | 5.242 | 35.68 | 0 | 3.2 | 37.976 | 1.2057 | 0.51 | 102.4189 | 10 | 2.1 | 2 | 0 | 35.2693 | 23.2035 | 0 | 0 | 0 | 0 | 0 | 69.2728 | 0 | 0 | 0 | 14.1 | 12.22 | 3.196 | 0.835 | 193.7184 | 167.8893 | 43.9095 | 11.1511 | DE.M.02 | 0.89218 | DE.C.01 | 1
DE.<N.SFH.02.Gen.ReEx.001>.<SUH.03>.003 | Typology | DE | Germany | Deutschland | DE.N.SFH.02.Gen.ReEx.001.003 | DE.N.SFH.02.Gen.ReEx.001 | DE.SUH.03 | DE.El_OP.HP_Ground.SUH.01 | DE.Bal_Rec.Gen.02 | DE.El_OP.HP_Ground.SUH.01 | 3 | DE.N.SFH.02.Gen | DE.N | National | - nicht spezifiziert - | SFH | Single Family House | DE.02 | DE.Gen | Generic | Grund-Typ | EFH_B | 0 | typisch 1- oder 2-geschossig, mit Satteldach; Dachgeschoss oftmals ausgebaut; Holzbalkendecken; häufig Mauerwerk aus Vollziegeln oder regionalen Natursteinen, teilweise zweischalig; bisweilen erhaltenswerte bzw. denkmalgeschützte Fassade; Kellerdecke als Kappengewölbe oder Kappendecke, im ländlichen Raum auch als Holzbalkendecke | DE.N.SFH.02.Gen.ReEx.001.jpg | 0 | 0 | 0 | 0 | 330 | 1860 | 1918 | B | SingleFamily | TR | C | N | B_Alone | Medium | Medium | DE.Roof.ReEx.01.02 | DE.Ceiling.ReEx.01.01 | DE.Wall.ReEx.03.01 | DE.Wall.ReEx.03.01 | DE.Wall.ReEx.03.01 | DE.Floor.ReEx.01.01 | DE.Floor.ReEx.01.01 | DE.Window.ReEx.06.01 | DE.Window.ReEx.06.01 | DE.Door.ReEx.01.01 | tilted roof with clay/straw filling between rafters | Steildach mit Holzsparren, Lehmschlag | wooden rafters, clay/straw filling, plastered reed mats | Holz-Sparren, Strohlehmwickel, Putz auf Schilfmatte oder Spalierlatten | Roof_ClayStraw_ReedMatPlaster.wmf | wooden beam ceiling with visible beams | Holzbalkendecke mit sichtbaren Balken | wooden beams, cavity filled with clay/straw | Holzbalken, Strohlehmwickel im Gefach | Ceiling_WoodBeam_ClayStraw.wmf | brickwork | Vollziegel-Mauerwerk | 0 | 0 | Wall_Brickwork.wmf | brickwork | Vollziegel-Mauerwerk | 0 | 0 | Wall_Brickwork.wmf | brickwork | Vollziegel-Mauerwerk | 0 | 0 | Wall_Brickwork.wmf | wooden beam ceiling | Holzbalkendecke | wooden beams, cavity filled with clay/straw | Holzbalken, Strohlehmwickel oder Lehmschlag im Gefach | Ceiling_WoodBeam_ClayStraw.wmf | wooden beam ceiling | Holzbalkendecke | wooden beams, cavity filled with clay/straw | Holzbalken, Strohlehmwickel oder Lehmschlag im Gefach | Ceiling_WoodBeam_ClayStraw.wmf | wooden window with dual-pane glazing | Holzfenster mit Zweischeiben-Isolierverglasung | dual-pane in wooden frame | Zweischeiben-Isolierverlasung im Holzrahmen | Window_Wood_2P.wmf | wooden window with dual-pane glazing | Holzfenster mit Zweischeiben-Isolierverglasung | dual-pane in wooden frame | Zweischeiben-Isolierverlasung im Holzrahmen | Window_Wood_2P.wmf | wooden door | Holztür | 0 | 0 | Door_Wood.wmf | DE.Roof.Insulation30cm.01 | DE.Ceiling.Insulation30cm.04 | DE.Wall.Insulation24cm.03 | DE.Wall.Insulation24cm.03 | DE.Wall.Insulation24cm.03 | DE.Floor.Insulation12cm.01 | DE.Floor.Insulation12cm.01 | DE.Window.3pInsulatedFrame.02 | DE.Window.3pInsulatedFrame.02 | DE.Window.3pInsulatedFrame.02 | insulate cavity between rafters 12 cm + add 18 cm insulation layer | add 30 cm insulation above (+ flooring if necessary) | if external insulation is possible: add 24 cm of insulation, creation of historical facade appearance (e.g. wooden shingles, plaster, strip tiles, ...) | if external insulation is possible: add 24 cm of insulation, creation of historical facade appearance (e.g. wooden shingles, plaster, strip tiles, ...) | if external insulation is possible: add 24 cm of insulation, creation of historical facade appearance (e.g. wooden shingles, plaster, strip tiles, ...) | add 12 cm insulation below (in case of sufficient cellar height) / alternatively: on top of ceiling (in case of floor renovation) or combination of both | add 12 cm insulation below (in case of sufficient cellar height) / alternatively: on top of ceiling (in case of floor renovation) or combination of both | mount new windows, triple glazed, argon filled, low E, insulated frame, historical impression (divisions) | mount new windows, triple glazed, argon filled, low E, insulated frame, historical impression (divisions) | mount new windows, triple glazed, argon filled, low E, insulated frame, historical impression (divisions) | Dämmung im Sparren-Zwischenraum 12 cm + zusätzliche Dämmlage 18 cm | Dämmung 30 cm auf der Decke (+ begehbare Platten sofern notwendig) | wenn Dämmung von außen möglich: 24 cm Dämmstärke, Herstellung einer historischen Fassadenansicht (z.B. Holzschindeln, Verputz, Verklinkerung, ...) | wenn Dämmung von außen möglich: 24 cm Dämmstärke, Herstellung einer historischen Fassadenansicht (z.B. Holzschindeln, Verputz, Verklinkerung, ...) | wenn Dämmung von außen möglich: 24 cm Dämmstärke, Herstellung einer historischen Fassadenansicht (z.B. Holzschindeln, Verputz, Verklinkerung, ...) | Dämmung 12 cm unter der Decke (bei ausreichender Kellerraumhöhe) / alternativ: auf der Decke (im Fall einer Fußb.-sanierung) oder Kombin. unter/auf | Dämmung 12 cm unter der Decke (bei ausreichender Kellerraumhöhe) / alternativ: auf der Decke (im Fall einer Fußb.-sanierung) oder Kombin. unter/auf | Einbau von Fenstern mit 3-Scheiben-Wärmeschutz-Verglasung und gedämmtem Rahmen, historische Ansicht (Teilungen) | Einbau von Fenstern mit 3-Scheiben-Wärmeschutz-Verglasung und gedämmtem Rahmen, historische Ansicht (Teilungen) | Einbau von Fenstern mit 3-Scheiben-Wärmeschutz-Verglasung und gedämmtem Rahmen, historische Ansicht (Teilungen) | Roof_Rafters_InsulationCavityAndAbove.wmf | Ceiling_Measure_ThickInsulationAbove_Flooring.wmf | Wall_Measure_ThickInsulationOutside.wmf | Wall_Measure_ThickInsulationOutside.wmf | Wall_Measure_ThickInsulationOutside.wmf | Ceiling_Measure_ThickInsulationBelow.wmf | Ceiling_Measure_ThickInsulationBelow.wmf | Window_SandwichWoodInsulation_3P_LowE_Gas.wmf | Window_SandwichWoodInsulation_3P_LowE_Gas.wmf | Window_SandwichWoodInsulation_3P_LowE_Gas.wmf | DE.<El_OP.HP_Ground.SUH.01>.<El_OP.HP_Ground.SUH.01>.<Bal_Rec.Gen.02>.<Gen> | electric heat pump, high efficiency: ground heat pump + ventilation system (80% heat recovery) | Erdreich-Wärmepumpe + Lüftungsanlage (80% WRG) | central hot water system, high efficiency: heat generation combined with heating system (electrical heat pump / heat source ground) | zentrale Warmwasserbereitung: Kombination mit Wärmeerzeuger Heizung (Elektro-Wärmepumpe, Wärmequelle: Erdreich) | SysW_Storage.wmf | El_OP | 0 | 0 | 0 | 0 | electrical heatpump, heat source ground | Elektro-Wärmepumpe, Wärmequelle: Erdreich | SysH_HeatPumpGround.wmf | El_OP | 0 | 0 | 0 | 0 | ventilation system with 80% heat recovery | Lüftunganlage mit 80% Wärmerückgewinnung | SysVent_HeatExchanger.wmf | 0.8 | 2.6 | 190.4 | 0 | 0 | 0 | 128.9 | 595 | 141.79 | 1 | 2 | 0.13936 | 0.10448 | 0.13397 | 0.13397 | 0.13397 | 0.21921 | 0.23464 | 0.8 | 0.8 | 0.8 | 11.5836 | 0 | 25.9963 | 0 | 0 | 4.9979 | 3.8363 | 17.84 | 0 | 1.6 | 18.988 | 0.59837 | 0.425 | 53.1453 | 10 | 6.4 | 0 | 0 | 12.3738 | 0 | 0 | 0 | 0 | 0 | 0 | 27.8738 | 0 | 0 | 0 | 20.4 | 17.68 | 4.624 | 1.04 | 63.2213 | 54.7918 | 14.3302 | 3.5961 | DE.M.02 | 1.0164 | DE.C.01 | 1
DE.<N.SFH.03.Gen.ReEx.001>.<SUH.01>.001 | Typology | DE | Germany | Deutschland | DE.N.SFH.03.Gen.ReEx.001.001 | DE.N.SFH.03.Gen.ReEx.001 | DE.SUH.01 | DE.Gas.B_NC_LT.SUH.01 | DE.-.Gen.01 | DE.Gas.B_NC_LT.SUH.01 | 1 | DE.N.SFH.03.Gen | DE.N | National | - nicht spezifiziert - | SFH | Single Family House | DE.03 | DE.Gen | Generic | Grund-Typ | EFH_C | 0 | typisch 1- oder 2-geschossig, mit Sattel- oder Walmdach; Dachgeschoss ausgebaut; Holzbalkendecken; ein- oder zweischaliges Mauerwerk aus Vollziegeln oder regionalen Natursteinen, in Norddeutschland Klinkerschale; Kellerdecke massiv (Ortbetondecke, scheitrechte Kappendecke, o.ä.) | DE.N.SFH.03.Gen.ReEx.001.jpg | 0 | 0 | 0 | 0 | 279 | 1919 | 1948 | C | SingleFamily | TR | C | N | B_Alone | Medium | Medium | DE.Roof.ReEx.03.01 | DE.Ceiling.ReEx.03.01 | DE.Wall.ReEx.03.01 | DE.Wall.ReEx.03.01 | DE.Wall.ReEx.03.01 | DE.Floor.ReEx.03.03 | DE.Floor.ReEx.03.03 | DE.Window.ReEx.06.01 | DE.Window.ReEx.06.01 | DE.Door.ReEx.01.01 | tilted roof with wood fiberboard planking | Steildach mit Holzsparren, leeres Gefach, raumseitig Holzfaserplatte | wooden rafters, cavity, 3,5 cm wood fiberboard planking, plastered | Holz-Sparren, Hohlraum, Holzfaserplatten 3,5 cm, verputzt | Roof_CavityBetweenRafters_WoodenOrPlasterBoards.wmf | wooden beam ceiling | Holzbalkendecke | wooden beams, cavity filled with clay, sand or cinders | Holzbalken, Blindboden, im Gefach: Lehmschlag, Sand oder Schlacke | 0 | brickwork | Vollziegel-Mauerwerk | 0 | 0 | Wall_Brickwork.wmf | brickwork | Vollziegel-Mauerwerk | 0 | 0 | Wall_Brickwork.wmf | brickwork | Vollziegel-Mauerwerk | 0 | 0 | Wall_Brickwork.wmf | concrete ceiling with steel beams and wooden flooring | Stahlträger-/Ortbeton-Decke mit Holzfußboden | steel beams, in-situ concrete, timber boards on flooring sleepers, cinder filling | Stahlträger, Ortbeton, Schlackenschüttung, Dielung auf Lagerhölzern | Ceiling_SteelBeam_Concrete_WoodenFlooring.wmf | concrete ceiling with steel beams and wooden flooring | Stahlträger-/Ortbeton-Decke mit Holzfußboden | steel beams, in-situ concrete, timber boards on flooring sleepers, cinder filling | Stahlträger, Ortbeton, Schlackenschüttung, Dielung auf Lagerhölzern | Ceiling_SteelBeam_Concrete_WoodenFlooring.wmf | wooden window with dual-pane glazing | Holzfenster mit Zweischeiben-Isolierverglasung | dual-pane in wooden frame | Zweischeiben-Isolierverlasung im Holzrahmen | Window_Wood_2P.wmf | wooden window with dual-pane glazing | Holzfenster mit Zweischeiben-Isolierverglasung | dual-pane in wooden frame | Zweischeiben-Isolierverlasung im Holzrahmen | Window_Wood_2P.wmf | wooden door | Holztür | 0 | 0 | Door_Wood.wmf | 0 | 0 | 0 | 0 | 0 | 0 | 0 | 0 | 0 | 0 | 0 | 0 | 0 | 0 | 0 | 0 | 0 | 0 | 0 | 0 | 0 | 0 | 0 | 0 | 0 | 0 | 0 | 0 | 0 | 0 | 0 | 0 | 0 | 0 | 0 | 0 | 0 | 0 | 0 | 0 | DE.<Gas.B_NC_LT.SUH.01>.<Gas.B_NC_LT.SUH.01>.<-.Gen.01>.<Gen> | gas central heating, poor efficiency (single-unit housing) | Gas-Zentralheizung, geringe Energieeffizienz (Einfamilienhaus) | gas-fueled gas central hot water system, rather poor efficiency: heat generation combined with heating system (low temperature boiler), poorly insulated circulation loop | zentrale Warmwasserbereitung mit Gas, geringe Effizienz: Kombination mit Wärmeerzeuger Heizung (Niedertemperatur-Kessel); schlecht gedämmte Zirkulationsleitungen | SysW_Storage.wmf | Gas | 0 | 0 | 0 | 0 | gas central heating system, rather poor efficiency: low temperature boiler, poor insulation of pipes | Gas-Zentralheizung, geringe Effizienz: Niedertemperatur-Kessel, hohe Wärmeverluste der Verteilleitungen | SysH_BoilerOld.wmf | Gas | 0 | 0 | 0 | 0 | no ventilation system | keine Lüftungsanlage | 0 | 0 | 0 | 336.8 | 0 | 0 | 0 | 275 | 1052.5 | 302.5 | 2 | 2 | 1.4 | 0.8 | 1.7 | 1.7 | 1.7 | 0.76923 | 1 | 3.5 | 3.5 | 3 | 299.586 | 0 | 400.01 | 0 | 0 | 55.7308 | 0 | 183.225 | 0 | 6 | 64.854 | 3.3369 | 0.51 | 234.4474 | 10 | 27 | 0 | 0 | 327.5464 | 0 | 0 | 354.5464 | 0 | 0 | 0 | 6.5 | 0 | 0 | 0 | 30.9 | 30.74 | 7.022 | 1.7 | 378.601 | 376.161 | 86.0346 | 20.8728 | DE.M.01 | 0.63895 | DE.C.01 | 1
DE.<N.SFH.03.Gen.ReEx.001>.<SUH.01>.002 | Typology | DE | Germany | Deutschland | DE.N.SFH.03.Gen.ReEx.001.002 | DE.N.SFH.03.Gen.ReEx.001 | DE.SUH.01 | DE.Gas.B_C.SUH.01 | DE.-.Gen.01 | DE.Gas.B_C.SUH.01 | 2 | DE.N.SFH.03.Gen | DE.N | National | - nicht spezifiziert - | SFH | Single Family House | DE.03 | DE.Gen | Generic | Grund-Typ | EFH_C | 0 | typisch 1- oder 2-geschossig, mit Sattel- oder Walmdach; Dachgeschoss ausgebaut; Holzbalkendecken; ein- oder zweischaliges Mauerwerk aus Vollziegeln oder regionalen Natursteinen, in Norddeutschland Klinkerschale; Kellerdecke massiv (Ortbetondecke, scheitrechte Kappendecke, o.ä.) | DE.N.SFH.03.Gen.ReEx.001.jpg | 0 | 0 | 0 | 0 | 279 | 1919 | 1948 | C | SingleFamily | TR | C | N | B_Alone | Medium | Medium | DE.Roof.ReEx.03.01 | DE.Ceiling.ReEx.03.01 | DE.Wall.ReEx.03.01 | DE.Wall.ReEx.03.01 | DE.Wall.ReEx.03.01 | DE.Floor.ReEx.03.03 | DE.Floor.ReEx.03.03 | DE.Window.ReEx.06.01 | DE.Window.ReEx.06.01 | DE.Door.ReEx.01.01 | tilted roof with wood fiberboard planking | Steildach mit Holzsparren, leeres Gefach, raumseitig Holzfaserplatte | wooden rafters, cavity, 3,5 cm wood fiberboard planking, plastered | Holz-Sparren, Hohlraum, Holzfaserplatten 3,5 cm, verputzt | Roof_CavityBetweenRafters_WoodenOrPlasterBoards.wmf | wooden beam ceiling | Holzbalkendecke | wooden beams, cavity filled with clay, sand or cinders | Holzbalken, Blindboden, im Gefach: Lehmschlag, Sand oder Schlacke | 0 | brickwork | Vollziegel-Mauerwerk | 0 | 0 | Wall_Brickwork.wmf | brickwork | Vollziegel-Mauerwerk | 0 | 0 | Wall_Brickwork.wmf | brickwork | Vollziegel-Mauerwerk | 0 | 0 | Wall_Brickwork.wmf | concrete ceiling with steel beams and wooden flooring | Stahlträger-/Ortbeton-Decke mit Holzfußboden | steel beams, in-situ concrete, timber boards on flooring sleepers, cinder filling | Stahlträger, Ortbeton, Schlackenschüttung, Dielung auf Lagerhölzern | Ceiling_SteelBeam_Concrete_WoodenFlooring.wmf | concrete ceiling with steel beams and wooden flooring | Stahlträger-/Ortbeton-Decke mit Holzfußboden | steel beams, in-situ concrete, timber boards on flooring sleepers, cinder filling | Stahlträger, Ortbeton, Schlackenschüttung, Dielung auf Lagerhölzern | Ceiling_SteelBeam_Concrete_WoodenFlooring.wmf | wooden window with dual-pane glazing | Holzfenster mit Zweischeiben-Isolierverglasung | dual-pane in wooden frame | Zweischeiben-Isolierverlasung im Holzrahmen | Window_Wood_2P.wmf | wooden window with dual-pane glazing | Holzfenster mit Zweischeiben-Isolierverglasung | dual-pane in wooden frame | Zweischeiben-Isolierverlasung im Holzrahmen | Window_Wood_2P.wmf | wooden door | Holztür | 0 | 0 | Door_Wood.wmf | DE.Roof.Insulation12cm.01 | DE.Ceiling.Insulation12cm.01 | DE.Wall.Insulation12cm.01 | DE.Wall.Insulation12cm.01 | DE.Wall.Insulation12cm.01 | DE.Floor.Insulation08cm.01 | DE.Floor.Insulation08cm.01 | DE.Window.2p-LowE-arg.01 | DE.Window.2p-LowE-arg.01 | DE.Window.2p-LowE-arg.01 | insulate cavity between rafters 12 cm (heighten rafters and clear interspace if necessary) | add 12 cm insulation above (+ flooring if necessary) | add 12 cm of insulation + plaster (external insulated render system), alternative: curtain wall (e.g. cellulose between timbers) | add 12 cm of insulation + plaster (external insulated render system), alternative: curtain wall (e.g. cellulose between timbers) | add 12 cm of insulation + plaster (external insulated render system), alternative: curtain wall (e.g. cellulose between timbers) | add 8 cm of insulation below / alternatively: on top of ceiling (in case of floor renovation) | add 8 cm of insulation below / alternatively: on top of ceiling (in case of floor renovation) | mount new windows, double glazed, argon filled, low E | mount new windows, double glazed, argon filled, low E | mount new windows, double glazed, argon filled, low E | Dämmung im Sparren-Zwischenraum 12 cm (bei Bedarf Aufdopplung der Sparren und Freiräumen des Zwischenraums) | Dämmung 12 cm auf der Decke (+ begehbare Platten sofern notwendig) | Dämmung 12 cm + Verputz (Wärmedämmverbundsystem), alternativ: hinterlüftete Fassade (z.B. Zellulose zwischen Traghölzern) | Dämmung 12 cm + Verputz (Wärmedämmverbundsystem), alternativ: hinterlüftete Fassade (z.B. Zellulose zwischen Traghölzern) | Dämmung 12 cm + Verputz (Wärmedämmverbundsystem), alternativ: hinterlüftete Fassade (z.B. Zellulose zwischen Traghölzern) | Dämmung 8 cm unter der Decke / alternativ: auf der Decke (im Fall einer Fußbodensanierung) | Dämmung 8 cm unter der Decke / alternativ: auf der Decke (im Fall einer Fußbodensanierung) | Einbau von Fenstern mit 2-Scheiben-Wärmeschutz-Verglasung | Einbau von Fenstern mit 2-Scheiben-Wärmeschutz-Verglasung | Einbau von Fenstern mit 2-Scheiben-Wärmeschutz-Verglasung | Roof_Rafters_InsulationCavity.wmf | Ceiling_Measure_InsulationAbove_Flooring.wmf | Wall_Measure_InsulationOutside.wmf | Wall_Measure_InsulationOutside.wmf | Wall_Measure_InsulationOutside.wmf | Ceiling_Measure_InsulationBelow.wmf | Ceiling_Measure_InsulationBelow.wmf | Window_Wood_2P_LowE_Gas.wmf | Window_Wood_2P_LowE_Gas.wmf | Window_Wood_2P_LowE_Gas.wmf | DE.<Gas.B_C.SUH.01>.<Gas.B_C.SUH.01>.<-.Gen.01>.<Gen> | gas central heating, medium efficiency (single-unit housing) | Gas-Zentralheizung, mittlere Energieeffizienz (Einfamilienhaus) | gas-fueled central hot water system, medium efficiency: heat generation combined with heating system (condensing boiler), no circulation loop | zentrale Warmwasserbereitung mit Gas, mittlere Effizienz: Kombination mit Wärmeerzeuger Heizung (Brennwertkessel), keine Zirkulationsleitung | SysW_Storage.wmf | Gas | 0 | 0 | 0 | 0 | gas central heating system, high efficiency: condensing boiler, good insulation of pipes | Gas-Zentralheizung, hohe Effizienz: Brennwertkessel; minimierte Wärmeverluste der Verteilleitungen | SysH_BoilerCond.wmf | Gas | 0 | 0 | 0 | 0 | no ventilation system | keine Lüftungsanlage | 0 | 0 | 0 | 336.8 | 0 | 0 | 0 | 275 | 1052.5 | 302.5 | 2 | 2 | 0.41042 | 0.21374 | 0.2478 | 0.2478 | 0.2478 | 0.27888 | 0.30435 | 1.3 | 1.3 | 1.3 | 87.8251 | 0 | 58.3067 | 0 | 0 | 20.2052 | 0 | 68.055 | 0 | 2.6 | 64.854 | 0.99784 | 0.51 | 86.889 | 10 | 24.6 | 0 | 0 | 98.8132 | 0 | 0 | 123.4132 | 0 | 0 | 0 | 6.5 | 0 | 0 | 0 | 28.26 | 28.1 | 6.422 | 1.556 | 126.9945 | 124.5545 | 28.8513 | 7.1488 | DE.M.01 | 0.95214 | DE.C.01 | 1
DE.<N.SFH.03.Gen.ReEx.001>.<SUH.01>.003 | Typology | DE | Germany | Deutschland | DE.N.SFH.03.Gen.ReEx.001.003 | DE.N.SFH.03.Gen.ReEx.001 | DE.SUH.01 | DE.Gas.B_C.SUH.01 | DE.Bal_Rec.Gen.02 | DE.Gas.B_C+Solar.SUH.01 | 3 | DE.N.SFH.03.Gen | DE.N | National | - nicht spezifiziert - | SFH | Single Family House | DE.03 | DE.Gen | Generic | Grund-Typ | EFH_C | 0 | typisch 1- oder 2-geschossig, mit Sattel- oder Walmdach; Dachgeschoss ausgebaut; Holzbalkendecken; ein- oder zweischaliges Mauerwerk aus Vollziegeln oder regionalen Natursteinen, in Norddeutschland Klinkerschale; Kellerdecke massiv (Ortbetondecke, scheitrechte Kappendecke, o.ä.) | DE.N.SFH.03.Gen.ReEx.001.jpg | 0 | 0 | 0 | 0 | 279 | 1919 | 1948 | C | SingleFamily | TR | C | N | B_Alone | Medium | Medium | DE.Roof.ReEx.03.01 | DE.Ceiling.ReEx.03.01 | DE.Wall.ReEx.03.01 | DE.Wall.ReEx.03.01 | DE.Wall.ReEx.03.01 | DE.Floor.ReEx.03.03 | DE.Floor.ReEx.03.03 | DE.Window.ReEx.06.01 | DE.Window.ReEx.06.01 | DE.Door.ReEx.01.01 | tilted roof with wood fiberboard planking | Steildach mit Holzsparren, leeres Gefach, raumseitig Holzfaserplatte | wooden rafters, cavity, 3,5 cm wood fiberboard planking, plastered | Holz-Sparren, Hohlraum, Holzfaserplatten 3,5 cm, verputzt | Roof_CavityBetweenRafters_WoodenOrPlasterBoards.wmf | wooden beam ceiling | Holzbalkendecke | wooden beams, cavity filled with clay, sand or cinders | Holzbalken, Blindboden, im Gefach: Lehmschlag, Sand oder Schlacke | 0 | brickwork | Vollziegel-Mauerwerk | 0 | 0 | Wall_Brickwork.wmf | brickwork | Vollziegel-Mauerwerk | 0 | 0 | Wall_Brickwork.wmf | brickwork | Vollziegel-Mauerwerk | 0 | 0 | Wall_Brickwork.wmf | concrete ceiling with steel beams and wooden flooring | Stahlträger-/Ortbeton-Decke mit Holzfußboden | steel beams, in-situ concrete, timber boards on flooring sleepers, cinder filling | Stahlträger, Ortbeton, Schlackenschüttung, Dielung auf Lagerhölzern | Ceiling_SteelBeam_Concrete_WoodenFlooring.wmf | concrete ceiling with steel beams and wooden flooring | Stahlträger-/Ortbeton-Decke mit Holzfußboden | steel beams, in-situ concrete, timber boards on flooring sleepers, cinder filling | Stahlträger, Ortbeton, Schlackenschüttung, Dielung auf Lagerhölzern | Ceiling_SteelBeam_Concrete_WoodenFlooring.wmf | wooden window with dual-pane glazing | Holzfenster mit Zweischeiben-Isolierverglasung | dual-pane in wooden frame | Zweischeiben-Isolierverlasung im Holzrahmen | Window_Wood_2P.wmf | wooden window with dual-pane glazing | Holzfenster mit Zweischeiben-Isolierverglasung | dual-pane in wooden frame | Zweischeiben-Isolierverlasung im Holzrahmen | Window_Wood_2P.wmf | wooden door | Holztür | 0 | 0 | Door_Wood.wmf | DE.Roof.Insulation30cm.01 | DE.Ceiling.Insulation30cm.04 | DE.Wall.Insulation24cm.01 | DE.Wall.Insulation24cm.01 | DE.Wall.Insulation24cm.01 | DE.Floor.Insulation12cm.01 | DE.Floor.Insulation12cm.01 | DE.Window.3pInsulatedFrame.01 | DE.Window.3pInsulatedFrame.01 | DE.Window.3pInsulatedFrame.01 | insulate cavity between rafters 12 cm + add 18 cm insulation layer | add 30 cm insulation above (+ flooring if necessary) | add 24 cm of insulation + plaster (external insulated render system), alternative: curtain wall (e.g. cellulose between timbers) | add 24 cm of insulation + plaster (external insulated render system), alternative: curtain wall (e.g. cellulose between timbers) | add 24 cm of insulation + plaster (external insulated render system), alternative: curtain wall (e.g. cellulose between timbers) | add 12 cm insulation below (in case of sufficient cellar height) / alternatively: on top of ceiling (in case of floor renovation) or combination of both | add 12 cm insulation below (in case of sufficient cellar height) / alternatively: on top of ceiling (in case of floor renovation) or combination of both | mount new windows, triple glazed, argon filled, low E, insulated frame | mount new windows, triple glazed, argon filled, low E, insulated frame | mount new windows, triple glazed, argon filled, low E, insulated frame | Dämmung im Sparren-Zwischenraum 12 cm + zusätzliche Dämmlage 18 cm | Dämmung 30 cm auf der Decke (+ begehbare Platten sofern notwendig) | Dämmung 24 cm + Verputz (Wärmedämmverbundsystem), alternativ: hinterlüftete Fassade (z.B. Zellulose zwischen Traghölzern) | Dämmung 24 cm + Verputz (Wärmedämmverbundsystem), alternativ: hinterlüftete Fassade (z.B. Zellulose zwischen Traghölzern) | Dämmung 24 cm + Verputz (Wärmedämmverbundsystem), alternativ: hinterlüftete Fassade (z.B. Zellulose zwischen Traghölzern) | Dämmung 12 cm unter der Decke (bei ausreichender Kellerraumhöhe) / alternativ: auf der Decke (im Fall einer Fußb.-sanierung) oder Kombin. unter/auf | Dämmung 12 cm unter der Decke (bei ausreichender Kellerraumhöhe) / alternativ: auf der Decke (im Fall einer Fußb.-sanierung) oder Kombin. unter/auf | Einbau von Fenstern mit 3-Scheiben-Wärmeschutz-Verglasung und gedämmtem Rahmen | Einbau von Fenstern mit 3-Scheiben-Wärmeschutz-Verglasung und gedämmtem Rahmen | Einbau von Fenstern mit 3-Scheiben-Wärmeschutz-Verglasung und gedämmtem Rahmen | Roof_Rafters_InsulationCavityAndAbove.wmf | Ceiling_Measure_ThickInsulationAbove_Flooring.wmf | Wall_Measure_ThickInsulationOutside.wmf | Wall_Measure_ThickInsulationOutside.wmf | Wall_Measure_ThickInsulationOutside.wmf | Ceiling_Measure_ThickInsulationBelow.wmf | Ceiling_Measure_ThickInsulationBelow.wmf | Window_SandwichWoodInsulation_3P_LowE_Gas.wmf | Window_SandwichWoodInsulation_3P_LowE_Gas.wmf | Window_SandwichWoodInsulation_3P_LowE_Gas.wmf | DE.<Gas.B_C.SUH.01>.<Gas.B_C+Solar.SUH.01>.<Bal_Rec.Gen.02>.<Gen> | gas central heating, high efficiency (single-unit housing): condensing boiler + solar system + ventilation system (80% heat recovery) | Gas-Zentralheizung, hohe Energieeffizienz (Einfamilienhaus): Brennwertkessel + thermische Solaranlage + Lüftungsanlage (80% WRG) | gas-fueled central hot water system, high efficiency: heat generation combined with heating system (condensing boiler) + thermal solar system, no circulation loop | zentrale Warmwasserbereitung mit Gas, hohe Effizienz: Kombination mit Wärmeerzeuger Heizung (Brennwertkessel) + thermische Solaranlage, keine Zirkulationsleitung | SysW_Solar.wmf | Gas | 0 | 0 | 0.6 | 0 | gas central heating system, high efficiency: condensing boiler, good insulation of pipes | Gas-Zentralheizung, hohe Effizienz: Brennwertkessel; minimierte Wärmeverluste der Verteilleitungen | SysH_BoilerCond.wmf | Gas | 0 | 0 | 0 | 0 | ventilation system with 80% heat recovery | Lüftunganlage mit 80% Wärmerückgewinnung | SysVent_HeatExchanger.wmf | 0.8 | 2.6 | 336.8 | 0 | 0 | 0 | 275 | 1052.5 | 302.5 | 2 | 2 | 0.13936 | 0.10182 | 0.13397 | 0.13397 | 0.13397 | 0.21148 | 0.22581 | 0.8 | 0.8 | 0.8 | 29.8217 | 0 | 31.5241 | 0 | 0 | 15.3218 | 0 | 41.88 | 0 | 1.6 | 32.427 | 0.50438 | 0.425 | 45.3654 | 10 | 9.84 | 0 | 0 | 24.4527 | 0 | 0 | 34.2927 | 0 | 0 | 0 | 9.9 | 0 | 0 | 0 | 14.424 | 13.944 | 3.276 | 0.8304 | 52.998 | 49.518 | 12.0292 | 3.2072 | DE.M.01 | 1.0558 | DE.C.01 | 1
DE.<N.SFH.03.Gen.ReEx.001>.<SUH.02>.001 | Typology | DE | Germany | Deutschland | DE.N.SFH.03.Gen.ReEx.001.001 | DE.N.SFH.03.Gen.ReEx.001 | DE.SUH.02 | DE.Oil.B_NC_LT.SUH.01 | DE.-.Gen.01 | DE.El.E_IWH.Gen.01 | 1 | DE.N.SFH.03.Gen | DE.N | National | - nicht spezifiziert - | SFH | Single Family House | DE.03 | DE.Gen | Generic | Grund-Typ | EFH_C | 0 | typisch 1- oder 2-geschossig, mit Sattel- oder Walmdach; Dachgeschoss ausgebaut; Holzbalkendecken; ein- oder zweischaliges Mauerwerk aus Vollziegeln oder regionalen Natursteinen, in Norddeutschland Klinkerschale; Kellerdecke massiv (Ortbetondecke, scheitrechte Kappendecke, o.ä.) | DE.N.SFH.03.Gen.ReEx.001.jpg | 0 | 0 | 0 | 0 | 279 | 1919 | 1948 | C | SingleFamily | TR | C | N | B_Alone | Medium | Medium | DE.Roof.ReEx.03.01 | DE.Ceiling.ReEx.03.01 | DE.Wall.ReEx.03.01 | DE.Wall.ReEx.03.01 | DE.Wall.ReEx.03.01 | DE.Floor.ReEx.03.03 | DE.Floor.ReEx.03.03 | DE.Window.ReEx.06.01 | DE.Window.ReEx.06.01 | DE.Door.ReEx.01.01 | tilted roof with wood fiberboard planking | Steildach mit Holzsparren, leeres Gefach, raumseitig Holzfaserplatte | wooden rafters, cavity, 3,5 cm wood fiberboard planking, plastered | Holz-Sparren, Hohlraum, Holzfaserplatten 3,5 cm, verputzt | Roof_CavityBetweenRafters_WoodenOrPlasterBoards.wmf | wooden beam ceiling | Holzbalkendecke | wooden beams, cavity filled with clay, sand or cinders | Holzbalken, Blindboden, im Gefach: Lehmschlag, Sand oder Schlacke | 0 | brickwork | Vollziegel-Mauerwerk | 0 | 0 | Wall_Brickwork.wmf | brickwork | Vollziegel-Mauerwerk | 0 | 0 | Wall_Brickwork.wmf | brickwork | Vollziegel-Mauerwerk | 0 | 0 | Wall_Brickwork.wmf | concrete ceiling with steel beams and wooden flooring | Stahlträger-/Ortbeton-Decke mit Holzfußboden | steel beams, in-situ concrete, timber boards on flooring sleepers, cinder filling | Stahlträger, Ortbeton, Schlackenschüttung, Dielung auf Lagerhölzern | Ceiling_SteelBeam_Concrete_WoodenFlooring.wmf | concrete ceiling with steel beams and wooden flooring | Stahlträger-/Ortbeton-Decke mit Holzfußboden | steel beams, in-situ concrete, timber boards on flooring sleepers, cinder filling | Stahlträger, Ortbeton, Schlackenschüttung, Dielung auf Lagerhölzern | Ceiling_SteelBeam_Concrete_WoodenFlooring.wmf | wooden window with dual-pane glazing | Holzfenster mit Zweischeiben-Isolierverglasung | dual-pane in wooden frame | Zweischeiben-Isolierverlasung im Holzrahmen | Window_Wood_2P.wmf | wooden window with dual-pane glazing | Holzfenster mit Zweischeiben-Isolierverglasung | dual-pane in wooden frame | Zweischeiben-Isolierverlasung im Holzrahmen | Window_Wood_2P.wmf | wooden door | Holztür | 0 | 0 | Door_Wood.wmf | 0 | 0 | 0 | 0 | 0 | 0 | 0 | 0 | 0 | 0 | 0 | 0 | 0 | 0 | 0 | 0 | 0 | 0 | 0 | 0 | 0 | 0 | 0 | 0 | 0 | 0 | 0 | 0 | 0 | 0 | 0 | 0 | 0 | 0 | 0 | 0 | 0 | 0 | 0 | 0 | DE.<Oil.B_NC_LT.SUH.01>.<El.E_IWH.Gen.01>.<-.Gen.01>.<Gen> | oil central heating + decentral electric hot water, poor efficiency (single-unit housing) | Öl-Zentralheizung + direkt-elektrische Warmwasserbereitung, geringe Energieeffizienz (Einfamilienhaus) | decentral electric: instantaneous water heater | dezentral: elektrischer Durchlauferhitzer | 0 | El | 0 | 0 | 0 | 0 | oil central heating system, rather poor efficiency: low temperature boiler, poor insulation of pipes | Öl-Zentralheizung, geringe Effizienz: Niedertemperatur-Kessel, hohe Wärmeverluste der Verteilleitungen | SysH_BoilerOld.wmf | Oil | 0 | 0 | 0 | 0 | no ventilation system | keine Lüftungsanlage | 0 | 0 | 0 | 336.8 | 0 | 0 | 0 | 275 | 1052.5 | 302.5 | 2 | 2 | 1.4 | 0.8 | 1.7 | 1.7 | 1.7 | 0.76923 | 1 | 3.5 | 3.5 | 3 | 299.586 | 0 | 400.01 | 0 | 0 | 55.7308 | 0 | 183.225 | 0 | 6 | 64.854 | 3.3369 | 0.51 | 234.4474 | 10 | 11.4 | 0 | 0 | 332.9521 | 0 | 0 | 0 | 332.9521 | 0 | 0 | 17.5 | 0 | 0 | 0 | 34.2 | 29.64 | 7.752 | 2.28 | 384.5473 | 382.1073 | 107.3632 | 21.1971 | DE.M.01 | 0.64955 | DE.C.01 | 1
DE.<N.SFH.03.Gen.ReEx.001>.<SUH.02>.002 | Typology | DE | Germany | Deutschland | DE.N.SFH.03.Gen.ReEx.001.002 | DE.N.SFH.03.Gen.ReEx.001 | DE.SUH.02 | DE.Oil.B_C.SUH.01 | DE.-.Gen.01 | DE.Oil.B_C+Solar.SUH.01 | 2 | DE.N.SFH.03.Gen | DE.N | National | - nicht spezifiziert - | SFH | Single Family House | DE.03 | DE.Gen | Generic | Grund-Typ | EFH_C | 0 | typisch 1- oder 2-geschossig, mit Sattel- oder Walmdach; Dachgeschoss ausgebaut; Holzbalkendecken; ein- oder zweischaliges Mauerwerk aus Vollziegeln oder regionalen Natursteinen, in Norddeutschland Klinkerschale; Kellerdecke massiv (Ortbetondecke, scheitrechte Kappendecke, o.ä.) | DE.N.SFH.03.Gen.ReEx.001.jpg | 0 | 0 | 0 | 0 | 279 | 1919 | 1948 | C | SingleFamily | TR | C | N | B_Alone | Medium | Medium | DE.Roof.ReEx.03.01 | DE.Ceiling.ReEx.03.01 | DE.Wall.ReEx.03.01 | DE.Wall.ReEx.03.01 | DE.Wall.ReEx.03.01 | DE.Floor.ReEx.03.03 | DE.Floor.ReEx.03.03 | DE.Window.ReEx.06.01 | DE.Window.ReEx.06.01 | DE.Door.ReEx.01.01 | tilted roof with wood fiberboard planking | Steildach mit Holzsparren, leeres Gefach, raumseitig Holzfaserplatte | wooden rafters, cavity, 3,5 cm wood fiberboard planking, plastered | Holz-Sparren, Hohlraum, Holzfaserplatten 3,5 cm, verputzt | Roof_CavityBetweenRafters_WoodenOrPlasterBoards.wmf | wooden beam ceiling | Holzbalkendecke | wooden beams, cavity filled with clay, sand or cinders | Holzbalken, Blindboden, im Gefach: Lehmschlag, Sand oder Schlacke | 0 | brickwork | Vollziegel-Mauerwerk | 0 | 0 | Wall_Brickwork.wmf | brickwork | Vollziegel-Mauerwerk | 0 | 0 | Wall_Brickwork.wmf | brickwork | Vollziegel-Mauerwerk | 0 | 0 | Wall_Brickwork.wmf | concrete ceiling with steel beams and wooden flooring | Stahlträger-/Ortbeton-Decke mit Holzfußboden | steel beams, in-situ concrete, timber boards on flooring sleepers, cinder filling | Stahlträger, Ortbeton, Schlackenschüttung, Dielung auf Lagerhölzern | Ceiling_SteelBeam_Concrete_WoodenFlooring.wmf | concrete ceiling with steel beams and wooden flooring | Stahlträger-/Ortbeton-Decke mit Holzfußboden | steel beams, in-situ concrete, timber boards on flooring sleepers, cinder filling | Stahlträger, Ortbeton, Schlackenschüttung, Dielung auf Lagerhölzern | Ceiling_SteelBeam_Concrete_WoodenFlooring.wmf | wooden window with dual-pane glazing | Holzfenster mit Zweischeiben-Isolierverglasung | dual-pane in wooden frame | Zweischeiben-Isolierverlasung im Holzrahmen | Window_Wood_2P.wmf | wooden window with dual-pane glazing | Holzfenster mit Zweischeiben-Isolierverglasung | dual-pane in wooden frame | Zweischeiben-Isolierverlasung im Holzrahmen | Window_Wood_2P.wmf | wooden door | Holztür | 0 | 0 | Door_Wood.wmf | DE.Roof.Insulation12cm.01 | DE.Ceiling.Insulation12cm.01 | DE.Wall.Insulation12cm.01 | DE.Wall.Insulation12cm.01 | DE.Wall.Insulation12cm.01 | DE.Floor.Insulation08cm.01 | DE.Floor.Insulation08cm.01 | DE.Window.2p-LowE-arg.01 | DE.Window.2p-LowE-arg.01 | DE.Window.2p-LowE-arg.01 | insulate cavity between rafters 12 cm (heighten rafters and clear interspace if necessary) | add 12 cm insulation above (+ flooring if necessary) | add 12 cm of insulation + plaster (external insulated render system), alternative: curtain wall (e.g. cellulose between timbers) | add 12 cm of insulation + plaster (external insulated render system), alternative: curtain wall (e.g. cellulose between timbers) | add 12 cm of insulation + plaster (external insulated render system), alternative: curtain wall (e.g. cellulose between timbers) | add 8 cm of insulation below / alternatively: on top of ceiling (in case of floor renovation) | add 8 cm of insulation below / alternatively: on top of ceiling (in case of floor renovation) | mount new windows, double glazed, argon filled, low E | mount new windows, double glazed, argon filled, low E | mount new windows, double glazed, argon filled, low E | Dämmung im Sparren-Zwischenraum 12 cm (bei Bedarf Aufdopplung der Sparren und Freiräumen des Zwischenraums) | Dämmung 12 cm auf der Decke (+ begehbare Platten sofern notwendig) | Dämmung 12 cm + Verputz (Wärmedämmverbundsystem), alternativ: hinterlüftete Fassade (z.B. Zellulose zwischen Traghölzern) | Dämmung 12 cm + Verputz (Wärmedämmverbundsystem), alternativ: hinterlüftete Fassade (z.B. Zellulose zwischen Traghölzern) | Dämmung 12 cm + Verputz (Wärmedämmverbundsystem), alternativ: hinterlüftete Fassade (z.B. Zellulose zwischen Traghölzern) | Dämmung 8 cm unter der Decke / alternativ: auf der Decke (im Fall einer Fußbodensanierung) | Dämmung 8 cm unter der Decke / alternativ: auf der Decke (im Fall einer Fußbodensanierung) | Einbau von Fenstern mit 2-Scheiben-Wärmeschutz-Verglasung | Einbau von Fenstern mit 2-Scheiben-Wärmeschutz-Verglasung | Einbau von Fenstern mit 2-Scheiben-Wärmeschutz-Verglasung | Roof_Rafters_InsulationCavity.wmf | Ceiling_Measure_InsulationAbove_Flooring.wmf | Wall_Measure_InsulationOutside.wmf | Wall_Measure_InsulationOutside.wmf | Wall_Measure_InsulationOutside.wmf | Ceiling_Measure_InsulationBelow.wmf | Ceiling_Measure_InsulationBelow.wmf | Window_Wood_2P_LowE_Gas.wmf | Window_Wood_2P_LowE_Gas.wmf | Window_Wood_2P_LowE_Gas.wmf | DE.<Oil.B_C.SUH.01>.<Oil.B_C+Solar.SUH.01>.<-.Gen.01>.<Gen> | oil central heating, high efficiency (single-unit housing): condensing boiler + solar system | Öl-Zentralheizung, hohe Energieeffizienz (Einfamilienhaus): Brennwertkessel + thermische Solaranlage | oil-fueled central hot water system, high efficiency: heat generation combined with heating system (condensing boiler) + thermal solar system, no circulation loop | zentrale Warmwasserbereitung mit Heizöl, hohe Effizienz: Kombination mit Wärmeerzeuger Heizung (Brennwertkessel) + thermische Solaranlage, keine Zirkulationsleitung | SysW_Solar.wmf | Oil | 0 | 0 | 0.6 | 0 | oil central heating system, high efficiency: condensing boiler, good insulation of pipes | Öl-Zentralheizung, hohe Effizienz: Brennwertkessel; minimierte Wärmeverluste der Verteilleitungen | SysH_BoilerCond.wmf | Oil | 0 | 0 | 0 | 0 | no ventilation system | keine Lüftungsanlage | 0 | 0 | 0 | 336.8 | 0 | 0 | 0 | 275 | 1052.5 | 302.5 | 2 | 2 | 0.41042 | 0.21374 | 0.2478 | 0.2478 | 0.2478 | 0.27888 | 0.30435 | 1.3 | 1.3 | 1.3 | 87.8251 | 0 | 58.3067 | 0 | 0 | 20.2052 | 0 | 68.055 | 0 | 2.6 | 64.854 | 0.99784 | 0.51 | 86.889 | 10 | 9.84 | 0 | 0 | 102.2139 | 0 | 0 | 0 | 112.0539 | 0 | 0 | 7.3 | 0 | 0 | 0 | 14.424 | 13.944 | 3.8664 | 0.8304 | 130.7353 | 128.2953 | 35.8343 | 7.3528 | DE.M.01 | 0.96903 | DE.C.01 | 1
DE.<N.SFH.03.Gen.ReEx.001>.<SUH.02>.003 | Typology | DE | Germany | Deutschland | DE.N.SFH.03.Gen.ReEx.001.003 | DE.N.SFH.03.Gen.ReEx.001 | DE.SUH.02 | DE.Bio_WP.B_WP.SUH.01 | DE.Bal_Rec.Gen.02 | DE.Bio_WP.B_WP+Solar.SUH.01 | 3 | DE.N.SFH.03.Gen | DE.N | National | - nicht spezifiziert - | SFH | Single Family House | DE.03 | DE.Gen | Generic | Grund-Typ | EFH_C | 0 | typisch 1- oder 2-geschossig, mit Sattel- oder Walmdach; Dachgeschoss ausgebaut; Holzbalkendecken; ein- oder zweischaliges Mauerwerk aus Vollziegeln oder regionalen Natursteinen, in Norddeutschland Klinkerschale; Kellerdecke massiv (Ortbetondecke, scheitrechte Kappendecke, o.ä.) | DE.N.SFH.03.Gen.ReEx.001.jpg | 0 | 0 | 0 | 0 | 279 | 1919 | 1948 | C | SingleFamily | TR | C | N | B_Alone | Medium | Medium | DE.Roof.ReEx.03.01 | DE.Ceiling.ReEx.03.01 | DE.Wall.ReEx.03.01 | DE.Wall.ReEx.03.01 | DE.Wall.ReEx.03.01 | DE.Floor.ReEx.03.03 | DE.Floor.ReEx.03.03 | DE.Window.ReEx.06.01 | DE.Window.ReEx.06.01 | DE.Door.ReEx.01.01 | tilted roof with wood fiberboard planking | Steildach mit Holzsparren, leeres Gefach, raumseitig Holzfaserplatte | wooden rafters, cavity, 3,5 cm wood fiberboard planking, plastered | Holz-Sparren, Hohlraum, Holzfaserplatten 3,5 cm, verputzt | Roof_CavityBetweenRafters_WoodenOrPlasterBoards.wmf | wooden beam ceiling | Holzbalkendecke | wooden beams, cavity filled with clay, sand or cinders | Holzbalken, Blindboden, im Gefach: Lehmschlag, Sand oder Schlacke | 0 | brickwork | Vollziegel-Mauerwerk | 0 | 0 | Wall_Brickwork.wmf | brickwork | Vollziegel-Mauerwerk | 0 | 0 | Wall_Brickwork.wmf | brickwork | Vollziegel-Mauerwerk | 0 | 0 | Wall_Brickwork.wmf | concrete ceiling with steel beams and wooden flooring | Stahlträger-/Ortbeton-Decke mit Holzfußboden | steel beams, in-situ concrete, timber boards on flooring sleepers, cinder filling | Stahlträger, Ortbeton, Schlackenschüttung, Dielung auf Lagerhölzern | Ceiling_SteelBeam_Concrete_WoodenFlooring.wmf | concrete ceiling with steel beams and wooden flooring | Stahlträger-/Ortbeton-Decke mit Holzfußboden | steel beams, in-situ concrete, timber boards on flooring sleepers, cinder filling | Stahlträger, Ortbeton, Schlackenschüttung, Dielung auf Lagerhölzern | Ceiling_SteelBeam_Concrete_WoodenFlooring.wmf | wooden window with dual-pane glazing | Holzfenster mit Zweischeiben-Isolierverglasung | dual-pane in wooden frame | Zweischeiben-Isolierverlasung im Holzrahmen | Window_Wood_2P.wmf | wooden window with dual-pane glazing | Holzfenster mit Zweischeiben-Isolierverglasung | dual-pane in wooden frame | Zweischeiben-Isolierverlasung im Holzrahmen | Window_Wood_2P.wmf | wooden door | Holztür | 0 | 0 | Door_Wood.wmf | DE.Roof.Insulation30cm.01 | DE.Ceiling.Insulation30cm.04 | DE.Wall.Insulation24cm.01 | DE.Wall.Insulation24cm.01 | DE.Wall.Insulation24cm.01 | DE.Floor.Insulation12cm.01 | DE.Floor.Insulation12cm.01 | DE.Window.3pInsulatedFrame.01 | DE.Window.3pInsulatedFrame.01 | DE.Window.3pInsulatedFrame.01 | insulate cavity between rafters 12 cm + add 18 cm insulation layer | add 30 cm insulation above (+ flooring if necessary) | add 24 cm of insulation + plaster (external insulated render system), alternative: curtain wall (e.g. cellulose between timbers) | add 24 cm of insulation + plaster (external insulated render system), alternative: curtain wall (e.g. cellulose between timbers) | add 24 cm of insulation + plaster (external insulated render system), alternative: curtain wall (e.g. cellulose between timbers) | add 12 cm insulation below (in case of sufficient cellar height) / alternatively: on top of ceiling (in case of floor renovation) or combination of both | add 12 cm insulation below (in case of sufficient cellar height) / alternatively: on top of ceiling (in case of floor renovation) or combination of both | mount new windows, triple glazed, argon filled, low E, insulated frame | mount new windows, triple glazed, argon filled, low E, insulated frame | mount new windows, triple glazed, argon filled, low E, insulated frame | Dämmung im Sparren-Zwischenraum 12 cm + zusätzliche Dämmlage 18 cm | Dämmung 30 cm auf der Decke (+ begehbare Platten sofern notwendig) | Dämmung 24 cm + Verputz (Wärmedämmverbundsystem), alternativ: hinterlüftete Fassade (z.B. Zellulose zwischen Traghölzern) | Dämmung 24 cm + Verputz (Wärmedämmverbundsystem), alternativ: hinterlüftete Fassade (z.B. Zellulose zwischen Traghölzern) | Dämmung 24 cm + Verputz (Wärmedämmverbundsystem), alternativ: hinterlüftete Fassade (z.B. Zellulose zwischen Traghölzern) | Dämmung 12 cm unter der Decke (bei ausreichender Kellerraumhöhe) / alternativ: auf der Decke (im Fall einer Fußb.-sanierung) oder Kombin. unter/auf | Dämmung 12 cm unter der Decke (bei ausreichender Kellerraumhöhe) / alternativ: auf der Decke (im Fall einer Fußb.-sanierung) oder Kombin. unter/auf | Einbau von Fenstern mit 3-Scheiben-Wärmeschutz-Verglasung und gedämmtem Rahmen | Einbau von Fenstern mit 3-Scheiben-Wärmeschutz-Verglasung und gedämmtem Rahmen | Einbau von Fenstern mit 3-Scheiben-Wärmeschutz-Verglasung und gedämmtem Rahmen | Roof_Rafters_InsulationCavityAndAbove.wmf | Ceiling_Measure_ThickInsulationAbove_Flooring.wmf | Wall_Measure_ThickInsulationOutside.wmf | Wall_Measure_ThickInsulationOutside.wmf | Wall_Measure_ThickInsulationOutside.wmf | Ceiling_Measure_ThickInsulationBelow.wmf | Ceiling_Measure_ThickInsulationBelow.wmf | Window_SandwichWoodInsulation_3P_LowE_Gas.wmf | Window_SandwichWoodInsulation_3P_LowE_Gas.wmf | Window_SandwichWoodInsulation_3P_LowE_Gas.wmf | DE.<Bio_WP.B_WP.SUH.01>.<Bio_WP.B_WP+Solar.SUH.01>.<Bal_Rec.Gen.02>.<Gen> | biomass-fueled central heating, high efficiency (single-unit housing): woodpellets-boiler + solar system + ventilation system (80% heat recovery) | Biomasse-Zentralheizung, hohe Energieeffizienz (Einfamilienhaus): Pelletkessel + thermische Solaranlage + Lüftungsanlage (80% WRG) | biomass-fueled central hot water system, high efficiency: heat generation combined with heating system (condensing boiler) + thermal solar system, no circulation loop | zentrale Warmwasserbereitung mit Heizöl, hohe Biomasse: Kombination mit Wärmeerzeuger Heizung (Brennwertkessel) + thermische Solaranlage, keine Zirkulationsleitung | SysW_Solar.wmf | Bio_WP | 0 | 0 | 0.6 | 0 | biomass central heating system, high efficiency: woodpellets boiler, good insulation of pipes | Biomasse-Zentralheizung, hohe Effizienz: Holzpellets-Kessel; minimierte Wärmeverluste der Verteilleitungen | SysH_BoilerOld.wmf | Bio_WP | 0 | 0 | 0 | 0 | ventilation system with 80% heat recovery | Lüftunganlage mit 80% Wärmerückgewinnung | SysVent_HeatExchanger.wmf | 0.8 | 2.6 | 336.8 | 0 | 0 | 0 | 275 | 1052.5 | 302.5 | 2 | 2 | 0.13936 | 0.10182 | 0.13397 | 0.13397 | 0.13397 | 0.21148 | 0.22581 | 0.8 | 0.8 | 0.8 | 29.8217 | 0 | 31.5241 | 0 | 0 | 15.3218 | 0 | 41.88 | 0 | 1.6 | 32.427 | 0.50438 | 0.425 | 45.3654 | 10 | 13.04 | 0 | 0 | 47.0477 | 0 | 0 | 0 | 0 | 0 | 60.0877 | 9.9 | 0 | 0 | 0 | 19.248 | 5.728 | 1.3376 | 0.892 | 82.5573 | 32.0295 | 7.7979 | 4.0924 | DE.M.01 | 1.03 | DE.C.01 | 1
DE.<N.SFH.03.Gen.ReEx.001>.<SUH.03>.001 | Typology | DE | Germany | Deutschland | DE.N.SFH.03.Gen.ReEx.001.001 | DE.N.SFH.03.Gen.ReEx.001 | DE.SUH.03 | DE.El_OP.E_Storage.Gen.01 | DE.-.Gen.01 | DE.El.E_IWH.Gen.01 | 1 | DE.N.SFH.03.Gen | DE.N | National | - nicht spezifiziert - | SFH | Single Family House | DE.03 | DE.Gen | Generic | Grund-Typ | EFH_C | 0 | typisch 1- oder 2-geschossig, mit Sattel- oder Walmdach; Dachgeschoss ausgebaut; Holzbalkendecken; ein- oder zweischaliges Mauerwerk aus Vollziegeln oder regionalen Natursteinen, in Norddeutschland Klinkerschale; Kellerdecke massiv (Ortbetondecke, scheitrechte Kappendecke, o.ä.) | DE.N.SFH.03.Gen.ReEx.001.jpg | 0 | 0 | 0 | 0 | 279 | 1919 | 1948 | C | SingleFamily | TR | C | N | B_Alone | Medium | Medium | DE.Roof.ReEx.03.01 | DE.Ceiling.ReEx.03.01 | DE.Wall.ReEx.03.01 | DE.Wall.ReEx.03.01 | DE.Wall.ReEx.03.01 | DE.Floor.ReEx.03.03 | DE.Floor.ReEx.03.03 | DE.Window.ReEx.06.01 | DE.Window.ReEx.06.01 | DE.Door.ReEx.01.01 | tilted roof with wood fiberboard planking | Steildach mit Holzsparren, leeres Gefach, raumseitig Holzfaserplatte | wooden rafters, cavity, 3,5 cm wood fiberboard planking, plastered | Holz-Sparren, Hohlraum, Holzfaserplatten 3,5 cm, verputzt | Roof_CavityBetweenRafters_WoodenOrPlasterBoards.wmf | wooden beam ceiling | Holzbalkendecke | wooden beams, cavity filled with clay, sand or cinders | Holzbalken, Blindboden, im Gefach: Lehmschlag, Sand oder Schlacke | 0 | brickwork | Vollziegel-Mauerwerk | 0 | 0 | Wall_Brickwork.wmf | brickwork | Vollziegel-Mauerwerk | 0 | 0 | Wall_Brickwork.wmf | brickwork | Vollziegel-Mauerwerk | 0 | 0 | Wall_Brickwork.wmf | concrete ceiling with steel beams and wooden flooring | Stahlträger-/Ortbeton-Decke mit Holzfußboden | steel beams, in-situ concrete, timber boards on flooring sleepers, cinder filling | Stahlträger, Ortbeton, Schlackenschüttung, Dielung auf Lagerhölzern | Ceiling_SteelBeam_Concrete_WoodenFlooring.wmf | concrete ceiling with steel beams and wooden flooring | Stahlträger-/Ortbeton-Decke mit Holzfußboden | steel beams, in-situ concrete, timber boards on flooring sleepers, cinder filling | Stahlträger, Ortbeton, Schlackenschüttung, Dielung auf Lagerhölzern | Ceiling_SteelBeam_Concrete_WoodenFlooring.wmf | wooden window with dual-pane glazing | Holzfenster mit Zweischeiben-Isolierverglasung | dual-pane in wooden frame | Zweischeiben-Isolierverlasung im Holzrahmen | Window_Wood_2P.wmf | wooden window with dual-pane glazing | Holzfenster mit Zweischeiben-Isolierverglasung | dual-pane in wooden frame | Zweischeiben-Isolierverlasung im Holzrahmen | Window_Wood_2P.wmf | wooden door | Holztür | 0 | 0 | Door_Wood.wmf | 0 | 0 | 0 | 0 | 0 | 0 | 0 | 0 | 0 | 0 | 0 | 0 | 0 | 0 | 0 | 0 | 0 | 0 | 0 | 0 | 0 | 0 | 0 | 0 | 0 | 0 | 0 | 0 | 0 | 0 | 0 | 0 | 0 | 0 | 0 | 0 | 0 | 0 | 0 | 0 | DE.<El_OP.E_Storage.Gen.01>.<El.E_IWH.Gen.01>.<-.Gen.01>.<Gen> | electrical night storage space heater | elektrische Nachtspeicherheizung | decentral electric: instantaneous water heater | dezentral: elektrischer Durchlauferhitzer | 0 | El | 0 | 0 | 0 | 0 | electrical night storage space heater | Elektro-Nachtspeicherheizung | SysH_NightStorage.wmf | El_OP | 0 | 0 | 0 | 0 | no ventilation system | keine Lüftungsanlage | 0 | 0 | 0 | 336.8 | 0 | 0 | 0 | 275 | 1052.5 | 302.5 | 2 | 2 | 1.4 | 0.8 | 1.7 | 1.7 | 1.7 | 0.76923 | 1 | 3.5 | 3.5 | 3 | 299.586 | 0 | 400.01 | 0 | 0 | 55.7308 | 0 | 183.225 | 0 | 6 | 64.854 | 3.3369 | 0.51 | 234.4474 | 10 | 11.4 | 0 | 0 | 233.7024 | 0 | 0 | 0 | 0 | 0 | 0 | 245.1024 | 0 | 0 | 0 | 34.2 | 29.64 | 7.752 | 2.28 | 701.1073 | 607.6263 | 158.9176 | 35.0554 | DE.M.04 | 0.67137 | DE.C.01 | 1
DE.<N.SFH.03.Gen.ReEx.001>.<SUH.03>.002 | Typology | DE | Germany | Deutschland | DE.N.SFH.03.Gen.ReEx.001.002 | DE.N.SFH.03.Gen.ReEx.001 | DE.SUH.03 | DE.El_OP+El.HP_Air+E_Immersion.SUH.01 | DE.-.Gen.01 | DE.El_OP+El.HP_Air+E_Immersion+Solar.SUH.01 | 2 | DE.N.SFH.03.Gen | DE.N | National | - nicht spezifiziert - | SFH | Single Family House | DE.03 | DE.Gen | Generic | Grund-Typ | EFH_C | 0 | typisch 1- oder 2-geschossig, mit Sattel- oder Walmdach; Dachgeschoss ausgebaut; Holzbalkendecken; ein- oder zweischaliges Mauerwerk aus Vollziegeln oder regionalen Natursteinen, in Norddeutschland Klinkerschale; Kellerdecke massiv (Ortbetondecke, scheitrechte Kappendecke, o.ä.) | DE.N.SFH.03.Gen.ReEx.001.jpg | 0 | 0 | 0 | 0 | 279 | 1919 | 1948 | C | SingleFamily | TR | C | N | B_Alone | Medium | Medium | DE.Roof.ReEx.03.01 | DE.Ceiling.ReEx.03.01 | DE.Wall.ReEx.03.01 | DE.Wall.ReEx.03.01 | DE.Wall.ReEx.03.01 | DE.Floor.ReEx.03.03 | DE.Floor.ReEx.03.03 | DE.Window.ReEx.06.01 | DE.Window.ReEx.06.01 | DE.Door.ReEx.01.01 | tilted roof with wood fiberboard planking | Steildach mit Holzsparren, leeres Gefach, raumseitig Holzfaserplatte | wooden rafters, cavity, 3,5 cm wood fiberboard planking, plastered | Holz-Sparren, Hohlraum, Holzfaserplatten 3,5 cm, verputzt | Roof_CavityBetweenRafters_WoodenOrPlasterBoards.wmf | wooden beam ceiling | Holzbalkendecke | wooden beams, cavity filled with clay, sand or cinders | Holzbalken, Blindboden, im Gefach: Lehmschlag, Sand oder Schlacke | 0 | brickwork | Vollziegel-Mauerwerk | 0 | 0 | Wall_Brickwork.wmf | brickwork | Vollziegel-Mauerwerk | 0 | 0 | Wall_Brickwork.wmf | brickwork | Vollziegel-Mauerwerk | 0 | 0 | Wall_Brickwork.wmf | concrete ceiling with steel beams and wooden flooring | Stahlträger-/Ortbeton-Decke mit Holzfußboden | steel beams, in-situ concrete, timber boards on flooring sleepers, cinder filling | Stahlträger, Ortbeton, Schlackenschüttung, Dielung auf Lagerhölzern | Ceiling_SteelBeam_Concrete_WoodenFlooring.wmf | concrete ceiling with steel beams and wooden flooring | Stahlträger-/Ortbeton-Decke mit Holzfußboden | steel beams, in-situ concrete, timber boards on flooring sleepers, cinder filling | Stahlträger, Ortbeton, Schlackenschüttung, Dielung auf Lagerhölzern | Ceiling_SteelBeam_Concrete_WoodenFlooring.wmf | wooden window with dual-pane glazing | Holzfenster mit Zweischeiben-Isolierverglasung | dual-pane in wooden frame | Zweischeiben-Isolierverlasung im Holzrahmen | Window_Wood_2P.wmf | wooden window with dual-pane glazing | Holzfenster mit Zweischeiben-Isolierverglasung | dual-pane in wooden frame | Zweischeiben-Isolierverlasung im Holzrahmen | Window_Wood_2P.wmf | wooden door | Holztür | 0 | 0 | Door_Wood.wmf | DE.Roof.Insulation12cm.01 | DE.Ceiling.Insulation12cm.01 | DE.Wall.Insulation12cm.01 | DE.Wall.Insulation12cm.01 | DE.Wall.Insulation12cm.01 | DE.Floor.Insulation08cm.01 | DE.Floor.Insulation08cm.01 | DE.Window.2p-LowE-arg.01 | DE.Window.2p-LowE-arg.01 | DE.Window.2p-LowE-arg.01 | insulate cavity between rafters 12 cm (heighten rafters and clear interspace if necessary) | add 12 cm insulation above (+ flooring if necessary) | add 12 cm of insulation + plaster (external insulated render system), alternative: curtain wall (e.g. cellulose between timbers) | add 12 cm of insulation + plaster (external insulated render system), alternative: curtain wall (e.g. cellulose between timbers) | add 12 cm of insulation + plaster (external insulated render system), alternative: curtain wall (e.g. cellulose between timbers) | add 8 cm of insulation below / alternatively: on top of ceiling (in case of floor renovation) | add 8 cm of insulation below / alternatively: on top of ceiling (in case of floor renovation) | mount new windows, double glazed, argon filled, low E | mount new windows, double glazed, argon filled, low E | mount new windows, double glazed, argon filled, low E | Dämmung im Sparren-Zwischenraum 12 cm (bei Bedarf Aufdopplung der Sparren und Freiräumen des Zwischenraums) | Dämmung 12 cm auf der Decke (+ begehbare Platten sofern notwendig) | Dämmung 12 cm + Verputz (Wärmedämmverbundsystem), alternativ: hinterlüftete Fassade (z.B. Zellulose zwischen Traghölzern) | Dämmung 12 cm + Verputz (Wärmedämmverbundsystem), alternativ: hinterlüftete Fassade (z.B. Zellulose zwischen Traghölzern) | Dämmung 12 cm + Verputz (Wärmedämmverbundsystem), alternativ: hinterlüftete Fassade (z.B. Zellulose zwischen Traghölzern) | Dämmung 8 cm unter der Decke / alternativ: auf der Decke (im Fall einer Fußbodensanierung) | Dämmung 8 cm unter der Decke / alternativ: auf der Decke (im Fall einer Fußbodensanierung) | Einbau von Fenstern mit 2-Scheiben-Wärmeschutz-Verglasung | Einbau von Fenstern mit 2-Scheiben-Wärmeschutz-Verglasung | Einbau von Fenstern mit 2-Scheiben-Wärmeschutz-Verglasung | Roof_Rafters_InsulationCavity.wmf | Ceiling_Measure_InsulationAbove_Flooring.wmf | Wall_Measure_InsulationOutside.wmf | Wall_Measure_InsulationOutside.wmf | Wall_Measure_InsulationOutside.wmf | Ceiling_Measure_InsulationBelow.wmf | Ceiling_Measure_InsulationBelow.wmf | Window_Wood_2P_LowE_Gas.wmf | Window_Wood_2P_LowE_Gas.wmf | Window_Wood_2P_LowE_Gas.wmf | DE.<El_OP+El.HP_Air+E_Immersion.SUH.01>.<El_OP+El.HP_Air+E_Immersion+Solar.SUH.01>.<-.Gen.01>.<Gen> | electric heat pump, poor efficiency (single-family house): air heat-pump + direct electric dhw | Luftwärmepumpe + direkt elektrische Warmwasserbereitung (Einfamilienhaus) | central hot water system, high efficiency: heat generation combined with heating system (electrical heat pump / heat source external air; including el. heating rod) + solar thermal system | zentrale Warmwasserbereitung: Kombination mit Wärmeerzeuger Heizung ( Elektro-Wärmepumpe, Wärmequelle Außenluft) einschließlich Elektro-Heizstab für Last-Spitzen + thermische Solaranlage | SysW_Solar.wmf | El_OP | El | 0 | 0.1 | 0.6 | electrical heatpump, heat source external air, including direct electric fraction | Elektro-Wärmepumpe, Wärmequelle: Außenluft, einschließlich Elektro-Heizstab für Last-Spitzen, gute Wärmedämmung der Rohrleitungen | 0 | El_OP | El | 0 | 0.2 | 0 | no ventilation system | keine Lüftungsanlage | 0 | 0 | 0 | 336.8 | 0 | 0 | 0 | 275 | 1052.5 | 302.5 | 2 | 2 | 0.41042 | 0.21374 | 0.2478 | 0.2478 | 0.2478 | 0.27888 | 0.30435 | 1.3 | 1.3 | 1.3 | 87.8251 | 0 | 58.3067 | 0 | 0 | 20.2052 | 0 | 68.055 | 0 | 2.6 | 64.854 | 0.99784 | 0.51 | 86.889 | 10 | 2.1 | 2 | 0 | 30.5501 | 20.0987 | 0 | 0 | 0 | 0 | 0 | 61.4488 | 0 | 0 | 0 | 14.1 | 12.22 | 3.196 | 0.835 | 170.2464 | 147.5469 | 38.5892 | 9.8223 | DE.M.02 | 0.91565 | DE.C.01 | 1
DE.<N.SFH.03.Gen.ReEx.001>.<SUH.03>.003 | Typology | DE | Germany | Deutschland | DE.N.SFH.03.Gen.ReEx.001.003 | DE.N.SFH.03.Gen.ReEx.001 | DE.SUH.03 | DE.El_OP.HP_Ground.SUH.01 | DE.Bal_Rec.Gen.02 | DE.El_OP.HP_Ground.SUH.01 | 3 | DE.N.SFH.03.Gen | DE.N | National | - nicht spezifiziert - | SFH | Single Family House | DE.03 | DE.Gen | Generic | Grund-Typ | EFH_C | 0 | typisch 1- oder 2-geschossig, mit Sattel- oder Walmdach; Dachgeschoss ausgebaut; Holzbalkendecken; ein- oder zweischaliges Mauerwerk aus Vollziegeln oder regionalen Natursteinen, in Norddeutschland Klinkerschale; Kellerdecke massiv (Ortbetondecke, scheitrechte Kappendecke, o.ä.) | DE.N.SFH.03.Gen.ReEx.001.jpg | 0 | 0 | 0 | 0 | 279 | 1919 | 1948 | C | SingleFamily | TR | C | N | B_Alone | Medium | Medium | DE.Roof.ReEx.03.01 | DE.Ceiling.ReEx.03.01 | DE.Wall.ReEx.03.01 | DE.Wall.ReEx.03.01 | DE.Wall.ReEx.03.01 | DE.Floor.ReEx.03.03 | DE.Floor.ReEx.03.03 | DE.Window.ReEx.06.01 | DE.Window.ReEx.06.01 | DE.Door.ReEx.01.01 | tilted roof with wood fiberboard planking | Steildach mit Holzsparren, leeres Gefach, raumseitig Holzfaserplatte | wooden rafters, cavity, 3,5 cm wood fiberboard planking, plastered | Holz-Sparren, Hohlraum, Holzfaserplatten 3,5 cm, verputzt | Roof_CavityBetweenRafters_WoodenOrPlasterBoards.wmf | wooden beam ceiling | Holzbalkendecke | wooden beams, cavity filled with clay, sand or cinders | Holzbalken, Blindboden, im Gefach: Lehmschlag, Sand oder Schlacke | 0 | brickwork | Vollziegel-Mauerwerk | 0 | 0 | Wall_Brickwork.wmf | brickwork | Vollziegel-Mauerwerk | 0 | 0 | Wall_Brickwork.wmf | brickwork | Vollziegel-Mauerwerk | 0 | 0 | Wall_Brickwork.wmf | concrete ceiling with steel beams and wooden flooring | Stahlträger-/Ortbeton-Decke mit Holzfußboden | steel beams, in-situ concrete, timber boards on flooring sleepers, cinder filling | Stahlträger, Ortbeton, Schlackenschüttung, Dielung auf Lagerhölzern | Ceiling_SteelBeam_Concrete_WoodenFlooring.wmf | concrete ceiling with steel beams and wooden flooring | Stahlträger-/Ortbeton-Decke mit Holzfußboden | steel beams, in-situ concrete, timber boards on flooring sleepers, cinder filling | Stahlträger, Ortbeton, Schlackenschüttung, Dielung auf Lagerhölzern | Ceiling_SteelBeam_Concrete_WoodenFlooring.wmf | wooden window with dual-pane glazing | Holzfenster mit Zweischeiben-Isolierverglasung | dual-pane in wooden frame | Zweischeiben-Isolierverlasung im Holzrahmen | Window_Wood_2P.wmf | wooden window with dual-pane glazing | Holzfenster mit Zweischeiben-Isolierverglasung | dual-pane in wooden frame | Zweischeiben-Isolierverlasung im Holzrahmen | Window_Wood_2P.wmf | wooden door | Holztür | 0 | 0 | Door_Wood.wmf | DE.Roof.Insulation30cm.01 | DE.Ceiling.Insulation30cm.04 | DE.Wall.Insulation24cm.01 | DE.Wall.Insulation24cm.01 | DE.Wall.Insulation24cm.01 | DE.Floor.Insulation12cm.01 | DE.Floor.Insulation12cm.01 | DE.Window.3pInsulatedFrame.01 | DE.Window.3pInsulatedFrame.01 | DE.Window.3pInsulatedFrame.01 | insulate cavity between rafters 12 cm + add 18 cm insulation layer | add 30 cm insulation above (+ flooring if necessary) | add 24 cm of insulation + plaster (external insulated render system), alternative: curtain wall (e.g. cellulose between timbers) | add 24 cm of insulation + plaster (external insulated render system), alternative: curtain wall (e.g. cellulose between timbers) | add 24 cm of insulation + plaster (external insulated render system), alternative: curtain wall (e.g. cellulose between timbers) | add 12 cm insulation below (in case of sufficient cellar height) / alternatively: on top of ceiling (in case of floor renovation) or combination of both | add 12 cm insulation below (in case of sufficient cellar height) / alternatively: on top of ceiling (in case of floor renovation) or combination of both | mount new windows, triple glazed, argon filled, low E, insulated frame | mount new windows, triple glazed, argon filled, low E, insulated frame | mount new windows, triple glazed, argon filled, low E, insulated frame | Dämmung im Sparren-Zwischenraum 12 cm + zusätzliche Dämmlage 18 cm | Dämmung 30 cm auf der Decke (+ begehbare Platten sofern notwendig) | Dämmung 24 cm + Verputz (Wärmedämmverbundsystem), alternativ: hinterlüftete Fassade (z.B. Zellulose zwischen Traghölzern) | Dämmung 24 cm + Verputz (Wärmedämmverbundsystem), alternativ: hinterlüftete Fassade (z.B. Zellulose zwischen Traghölzern) | Dämmung 24 cm + Verputz (Wärmedämmverbundsystem), alternativ: hinterlüftete Fassade (z.B. Zellulose zwischen Traghölzern) | Dämmung 12 cm unter der Decke (bei ausreichender Kellerraumhöhe) / alternativ: auf der Decke (im Fall einer Fußb.-sanierung) oder Kombin. unter/auf | Dämmung 12 cm unter der Decke (bei ausreichender Kellerraumhöhe) / alternativ: auf der Decke (im Fall einer Fußb.-sanierung) oder Kombin. unter/auf | Einbau von Fenstern mit 3-Scheiben-Wärmeschutz-Verglasung und gedämmtem Rahmen | Einbau von Fenstern mit 3-Scheiben-Wärmeschutz-Verglasung und gedämmtem Rahmen | Einbau von Fenstern mit 3-Scheiben-Wärmeschutz-Verglasung und gedämmtem Rahmen | Roof_Rafters_InsulationCavityAndAbove.wmf | Ceiling_Measure_ThickInsulationAbove_Flooring.wmf | Wall_Measure_ThickInsulationOutside.wmf | Wall_Measure_ThickInsulationOutside.wmf | Wall_Measure_ThickInsulationOutside.wmf | Ceiling_Measure_ThickInsulationBelow.wmf | Ceiling_Measure_ThickInsulationBelow.wmf | Window_SandwichWoodInsulation_3P_LowE_Gas.wmf | Window_SandwichWoodInsulation_3P_LowE_Gas.wmf | Window_SandwichWoodInsulation_3P_LowE_Gas.wmf | DE.<El_OP.HP_Ground.SUH.01>.<El_OP.HP_Ground.SUH.01>.<Bal_Rec.Gen.02>.<Gen> | electric heat pump, high efficiency: ground heat pump + ventilation system (80% heat recovery) | Erdreich-Wärmepumpe + Lüftungsanlage (80% WRG) | central hot water system, high efficiency: heat generation combined with heating system (electrical heat pump / heat source ground) | zentrale Warmwasserbereitung: Kombination mit Wärmeerzeuger Heizung (Elektro-Wärmepumpe, Wärmequelle: Erdreich) | SysW_Storage.wmf | El_OP | 0 | 0 | 0 | 0 | electrical heatpump, heat source ground | Elektro-Wärmepumpe, Wärmequelle: Erdreich | SysH_HeatPumpGround.wmf | El_OP | 0 | 0 | 0 | 0 | ventilation system with 80% heat recovery | Lüftunganlage mit 80% Wärmerückgewinnung | SysVent_HeatExchanger.wmf | 0.8 | 2.6 | 336.8 | 0 | 0 | 0 | 275 | 1052.5 | 302.5 | 2 | 2 | 0.13936 | 0.10182 | 0.13397 | 0.13397 | 0.13397 | 0.21148 | 0.22581 | 0.8 | 0.8 | 0.8 | 29.8217 | 0 | 31.5241 | 0 | 0 | 15.3218 | 0 | 41.88 | 0 | 1.6 | 32.427 | 0.50438 | 0.425 | 45.3654 | 10 | 6.4 | 0 | 0 | 10.1585 | 0 | 0 | 0 | 0 | 0 | 0 | 25.6585 | 0 | 0 | 0 | 20.4 | 17.68 | 4.624 | 1.04 | 56.5756 | 49.0322 | 12.8238 | 3.2638 | DE.M.02 | 1.023 | DE.C.01 | 1
DE.<N.SFH.04.Gen.ReEx.001>.<SUH.01>.001 | Typology | DE | Germany | Deutschland | DE.N.SFH.04.Gen.ReEx.001.001 | DE.N.SFH.04.Gen.ReEx.001 | DE.SUH.01 | DE.Gas.B_NC_LT.SUH.01 | DE.-.Gen.01 | DE.Gas.B_NC_LT.SUH.01 | 1 | DE.N.SFH.04.Gen | DE.N | National | - nicht spezifiziert - | SFH | Single Family House | DE.04 | DE.Gen | Generic | Grund-Typ | EFH_D | 0 | typisch 1- oder 2-geschossig, mit Satteldach, Dachgeschoss oftmals ausgebaut; Sparrenzwischenraum bisweilen ausgemauert, Holzbalken- oder Massivdecken; ein- oder zweischaliges Mauerwerk aus Vollziegeln, Trümmer-Hohlblocksteinen o.ä., in Norddeutschland Klinkerschale; Kellerdecke massiv (Stahlbeton o.ä.) | DE.N.SFH.04.Gen.ReEx.001.jpg | 0 | 0 | 0 | 0 | 304 | 1949 | 1957 | D | SingleFamily | TR | C | N | B_Alone | Medium | Medium | DE.Roof.ReEx.03.02 | DE.Ceiling.ReEx.03.01 | DE.Wall.ReEx.03.02 | DE.Wall.ReEx.03.02 | DE.Wall.ReEx.03.02 | DE.Floor.ReEx.04.03 | DE.Floor.ReEx.04.03 | DE.Window.ReEx.06.01 | DE.Window.ReEx.06.01 | DE.Door.ReEx.01.01 | tilted roof with masonry between rafters | Steildach mit Holzsparren, ausgemauertes Gefach | wooden rafters, masonry, plastered | Holz-Sparren, Ausmauerung mit z.B. Bimsvollsteinen, verputzt | Roof_Masonry_Plaster.wmf | wooden beam ceiling | Holzbalkendecke | wooden beams, cavity filled with clay, sand or cinders | Holzbalken, Blindboden, im Gefach: Lehmschlag, Sand oder Schlacke | 0 | brickwork, two layers | zweischaliges Mauerwerk | 0 | 0 | Wall_BrickworkTwoLeaves_Cavity.wmf | brickwork, two layers | zweischaliges Mauerwerk | 0 | 0 | Wall_BrickworkTwoLeaves_Cavity.wmf | brickwork, two layers | zweischaliges Mauerwerk | 0 | 0 | Wall_BrickworkTwoLeaves_Cavity.wmf | concrete ceiling with wooden flooring | Betondecke mit Dielenfußboden | reinforced concrete, timber boards on flooring sleepers, cinder filling | Stahlbeton, Schlackenschüttung, Dielung auf Lagerhölzern | Ceiling_Concrete_WoodenFlooring.wmf | concrete ceiling with wooden flooring | Betondecke mit Dielenfußboden | reinforced concrete, timber boards on flooring sleepers, cinder filling | Stahlbeton, Schlackenschüttung, Dielung auf Lagerhölzern | Ceiling_Concrete_WoodenFlooring.wmf | wooden window with dual-pane glazing | Holzfenster mit Zweischeiben-Isolierverglasung | dual-pane in wooden frame | Zweischeiben-Isolierverlasung im Holzrahmen | Window_Wood_2P.wmf | wooden window with dual-pane glazing | Holzfenster mit Zweischeiben-Isolierverglasung | dual-pane in wooden frame | Zweischeiben-Isolierverlasung im Holzrahmen | Window_Wood_2P.wmf | wooden door | Holztür | 0 | 0 | Door_Wood.wmf | 0 | 0 | 0 | 0 | 0 | 0 | 0 | 0 | 0 | 0 | 0 | 0 | 0 | 0 | 0 | 0 | 0 | 0 | 0 | 0 | 0 | 0 | 0 | 0 | 0 | 0 | 0 | 0 | 0 | 0 | 0 | 0 | 0 | 0 | 0 | 0 | 0 | 0 | 0 | 0 | DE.<Gas.B_NC_LT.SUH.01>.<Gas.B_NC_LT.SUH.01>.<-.Gen.01>.<Gen> | gas central heating, poor efficiency (single-unit housing) | Gas-Zentralheizung, geringe Energieeffizienz (Einfamilienhaus) | gas-fueled gas central hot water system, rather poor efficiency: heat generation combined with heating system (low temperature boiler), poorly insulated circulation loop | zentrale Warmwasserbereitung mit Gas, geringe Effizienz: Kombination mit Wärmeerzeuger Heizung (Niedertemperatur-Kessel); schlecht gedämmte Zirkulationsleitungen | SysW_Storage.wmf | Gas | 0 | 0 | 0 | 0 | gas central heating system, rather poor efficiency: low temperature boiler, poor insulation of pipes | Gas-Zentralheizung, geringe Effizienz: Niedertemperatur-Kessel, hohe Wärmeverluste der Verteilleitungen | SysH_BoilerOld.wmf | Gas | 0 | 0 | 0 | 0 | no ventilation system | keine Lüftungsanlage | 0 | 0 | 0 | 121.6 | 0 | 0 | 0 | 101 | 380 | 111.1 | 1 | 1 | 1.4 | 0.8 | 1.4 | 1.4 | 1.4 | 0.77513 | 1.01 | 3.5 | 3.5 | 3 | 175.56 | 0 | 164.92 | 0 | 0 | 24.0292 | 9.0395 | 64.4 | 0 | 6 | 34.35 | 4.3051 | 0.51 | 291.7721 | 10 | 27 | 0 | 0 | 401.4804 | 0 | 0 | 428.4804 | 0 | 0 | 0 | 6.5 | 0 | 0 | 0 | 30.9 | 30.74 | 7.022 | 1.7 | 459.9285 | 457.4885 | 104.5181 | 25.3088 | DE.M.01 | 0.56502 | DE.C.01 | 1
DE.<N.SFH.04.Gen.ReEx.001>.<SUH.01>.002 | Typology | DE | Germany | Deutschland | DE.N.SFH.04.Gen.ReEx.001.002 | DE.N.SFH.04.Gen.ReEx.001 | DE.SUH.01 | DE.Gas.B_C.SUH.01 | DE.-.Gen.01 | DE.Gas.B_C.SUH.01 | 2 | DE.N.SFH.04.Gen | DE.N | National | - nicht spezifiziert - | SFH | Single Family House | DE.04 | DE.Gen | Generic | Grund-Typ | EFH_D | 0 | typisch 1- oder 2-geschossig, mit Satteldach, Dachgeschoss oftmals ausgebaut; Sparrenzwischenraum bisweilen ausgemauert, Holzbalken- oder Massivdecken; ein- oder zweischaliges Mauerwerk aus Vollziegeln, Trümmer-Hohlblocksteinen o.ä., in Norddeutschland Klinkerschale; Kellerdecke massiv (Stahlbeton o.ä.) | DE.N.SFH.04.Gen.ReEx.001.jpg | 0 | 0 | 0 | 0 | 304 | 1949 | 1957 | D | SingleFamily | TR | C | N | B_Alone | Medium | Medium | DE.Roof.ReEx.03.02 | DE.Ceiling.ReEx.03.01 | DE.Wall.ReEx.03.02 | DE.Wall.ReEx.03.02 | DE.Wall.ReEx.03.02 | DE.Floor.ReEx.04.03 | DE.Floor.ReEx.04.03 | DE.Window.ReEx.06.01 | DE.Window.ReEx.06.01 | DE.Door.ReEx.01.01 | tilted roof with masonry between rafters | Steildach mit Holzsparren, ausgemauertes Gefach | wooden rafters, masonry, plastered | Holz-Sparren, Ausmauerung mit z.B. Bimsvollsteinen, verputzt | Roof_Masonry_Plaster.wmf | wooden beam ceiling | Holzbalkendecke | wooden beams, cavity filled with clay, sand or cinders | Holzbalken, Blindboden, im Gefach: Lehmschlag, Sand oder Schlacke | 0 | brickwork, two layers | zweischaliges Mauerwerk | 0 | 0 | Wall_BrickworkTwoLeaves_Cavity.wmf | brickwork, two layers | zweischaliges Mauerwerk | 0 | 0 | Wall_BrickworkTwoLeaves_Cavity.wmf | brickwork, two layers | zweischaliges Mauerwerk | 0 | 0 | Wall_BrickworkTwoLeaves_Cavity.wmf | concrete ceiling with wooden flooring | Betondecke mit Dielenfußboden | reinforced concrete, timber boards on flooring sleepers, cinder filling | Stahlbeton, Schlackenschüttung, Dielung auf Lagerhölzern | Ceiling_Concrete_WoodenFlooring.wmf | concrete ceiling with wooden flooring | Betondecke mit Dielenfußboden | reinforced concrete, timber boards on flooring sleepers, cinder filling | Stahlbeton, Schlackenschüttung, Dielung auf Lagerhölzern | Ceiling_Concrete_WoodenFlooring.wmf | wooden window with dual-pane glazing | Holzfenster mit Zweischeiben-Isolierverglasung | dual-pane in wooden frame | Zweischeiben-Isolierverlasung im Holzrahmen | Window_Wood_2P.wmf | wooden window with dual-pane glazing | Holzfenster mit Zweischeiben-Isolierverglasung | dual-pane in wooden frame | Zweischeiben-Isolierverlasung im Holzrahmen | Window_Wood_2P.wmf | wooden door | Holztür | 0 | 0 | Door_Wood.wmf | DE.Roof.Insulation12cm.01 | DE.Ceiling.Insulation12cm.01 | DE.Wall.Insulation08cm.03 | DE.Wall.Insulation08cm.03 | DE.Wall.Insulation08cm.03 | DE.Floor.Insulation08cm.01 | DE.Floor.Insulation08cm.01 | DE.Window.2p-LowE-arg.01 | DE.Window.2p-LowE-arg.01 | DE.Window.2p-LowE-arg.01 | insulate cavity between rafters 12 cm (heighten rafters and clear interspace if necessary) | add 12 cm insulation above (+ flooring if necessary) | fill 8 cm cavity by insulation beads (perlite, polystyrene, mineral wool, ...) | fill 8 cm cavity by insulation beads (perlite, polystyrene, mineral wool, ...) | fill 8 cm cavity by insulation beads (perlite, polystyrene, mineral wool, ...) | add 8 cm of insulation below / alternatively: on top of ceiling (in case of floor renovation) | add 8 cm of insulation below / alternatively: on top of ceiling (in case of floor renovation) | mount new windows, double glazed, argon filled, low E | mount new windows, double glazed, argon filled, low E | mount new windows, double glazed, argon filled, low E | Dämmung im Sparren-Zwischenraum 12 cm (bei Bedarf Aufdopplung der Sparren und Freiräumen des Zwischenraums) | Dämmung 12 cm auf der Decke (+ begehbare Platten sofern notwendig) | Kerndämmung: Einblasen von Dämm-Granulat (Perlite, Polystyrol, Mineralwolle o.ä.) in den Hohlraum | Kerndämmung: Einblasen von Dämm-Granulat (Perlite, Polystyrol, Mineralwolle o.ä.) in den Hohlraum | Kerndämmung: Einblasen von Dämm-Granulat (Perlite, Polystyrol, Mineralwolle o.ä.) in den Hohlraum | Dämmung 8 cm unter der Decke / alternativ: auf der Decke (im Fall einer Fußbodensanierung) | Dämmung 8 cm unter der Decke / alternativ: auf der Decke (im Fall einer Fußbodensanierung) | Einbau von Fenstern mit 2-Scheiben-Wärmeschutz-Verglasung | Einbau von Fenstern mit 2-Scheiben-Wärmeschutz-Verglasung | Einbau von Fenstern mit 2-Scheiben-Wärmeschutz-Verglasung | Roof_Rafters_InsulationCavity.wmf | Ceiling_Measure_InsulationAbove_Flooring.wmf | Wall_BrickworkTwoLeaves_CoreFillInsulation.wmf | Wall_BrickworkTwoLeaves_CoreFillInsulation.wmf | Wall_BrickworkTwoLeaves_CoreFillInsulation.wmf | Ceiling_Measure_InsulationBelow.wmf | Ceiling_Measure_InsulationBelow.wmf | Window_Wood_2P_LowE_Gas.wmf | Window_Wood_2P_LowE_Gas.wmf | Window_Wood_2P_LowE_Gas.wmf | DE.<Gas.B_C.SUH.01>.<Gas.B_C.SUH.01>.<-.Gen.01>.<Gen> | gas central heating, medium efficiency (single-unit housing) | Gas-Zentralheizung, mittlere Energieeffizienz (Einfamilienhaus) | gas-fueled central hot water system, medium efficiency: heat generation combined with heating system (condensing boiler), no circulation loop | zentrale Warmwasserbereitung mit Gas, mittlere Effizienz: Kombination mit Wärmeerzeuger Heizung (Brennwertkessel), keine Zirkulationsleitung | SysW_Storage.wmf | Gas | 0 | 0 | 0 | 0 | gas central heating system, high efficiency: condensing boiler, good insulation of pipes | Gas-Zentralheizung, hohe Effizienz: Brennwertkessel; minimierte Wärmeverluste der Verteilleitungen | SysH_BoilerCond.wmf | Gas | 0 | 0 | 0 | 0 | no ventilation system | keine Lüftungsanlage | 0 | 0 | 0 | 121.6 | 0 | 0 | 0 | 101 | 380 | 111.1 | 1 | 1 | 0.41042 | 0.21374 | 0.39828 | 0.39828 | 0.39828 | 0.27966 | 0.30527 | 1.3 | 1.3 | 1.3 | 51.4663 | 0 | 46.9171 | 0 | 0 | 8.6694 | 2.7321 | 23.92 | 0 | 2.6 | 34.35 | 1.536 | 0.51 | 124.1714 | 10 | 24.6 | 0 | 0 | 139.0781 | 0 | 0 | 163.6781 | 0 | 0 | 0 | 6.5 | 0 | 0 | 0 | 28.26 | 28.1 | 6.422 | 1.556 | 171.286 | 168.846 | 38.9175 | 9.5647 | DE.M.01 | 0.88771 | DE.C.01 | 1
DE.<N.SFH.04.Gen.ReEx.001>.<SUH.01>.003 | Typology | DE | Germany | Deutschland | DE.N.SFH.04.Gen.ReEx.001.003 | DE.N.SFH.04.Gen.ReEx.001 | DE.SUH.01 | DE.Gas.B_C.SUH.01 | DE.Bal_Rec.Gen.02 | DE.Gas.B_C+Solar.SUH.01 | 3 | DE.N.SFH.04.Gen | DE.N | National | - nicht spezifiziert - | SFH | Single Family House | DE.04 | DE.Gen | Generic | Grund-Typ | EFH_D | 0 | typisch 1- oder 2-geschossig, mit Satteldach, Dachgeschoss oftmals ausgebaut; Sparrenzwischenraum bisweilen ausgemauert, Holzbalken- oder Massivdecken; ein- oder zweischaliges Mauerwerk aus Vollziegeln, Trümmer-Hohlblocksteinen o.ä., in Norddeutschland Klinkerschale; Kellerdecke massiv (Stahlbeton o.ä.) | DE.N.SFH.04.Gen.ReEx.001.jpg | 0 | 0 | 0 | 0 | 304 | 1949 | 1957 | D | SingleFamily | TR | C | N | B_Alone | Medium | Medium | DE.Roof.ReEx.03.02 | DE.Ceiling.ReEx.03.01 | DE.Wall.ReEx.03.02 | DE.Wall.ReEx.03.02 | DE.Wall.ReEx.03.02 | DE.Floor.ReEx.04.03 | DE.Floor.ReEx.04.03 | DE.Window.ReEx.06.01 | DE.Window.ReEx.06.01 | DE.Door.ReEx.01.01 | tilted roof with masonry between rafters | Steildach mit Holzsparren, ausgemauertes Gefach | wooden rafters, masonry, plastered | Holz-Sparren, Ausmauerung mit z.B. Bimsvollsteinen, verputzt | Roof_Masonry_Plaster.wmf | wooden beam ceiling | Holzbalkendecke | wooden beams, cavity filled with clay, sand or cinders | Holzbalken, Blindboden, im Gefach: Lehmschlag, Sand oder Schlacke | 0 | brickwork, two layers | zweischaliges Mauerwerk | 0 | 0 | Wall_BrickworkTwoLeaves_Cavity.wmf | brickwork, two layers | zweischaliges Mauerwerk | 0 | 0 | Wall_BrickworkTwoLeaves_Cavity.wmf | brickwork, two layers | zweischaliges Mauerwerk | 0 | 0 | Wall_BrickworkTwoLeaves_Cavity.wmf | concrete ceiling with wooden flooring | Betondecke mit Dielenfußboden | reinforced concrete, timber boards on flooring sleepers, cinder filling | Stahlbeton, Schlackenschüttung, Dielung auf Lagerhölzern | Ceiling_Concrete_WoodenFlooring.wmf | concrete ceiling with wooden flooring | Betondecke mit Dielenfußboden | reinforced concrete, timber boards on flooring sleepers, cinder filling | Stahlbeton, Schlackenschüttung, Dielung auf Lagerhölzern | Ceiling_Concrete_WoodenFlooring.wmf | wooden window with dual-pane glazing | Holzfenster mit Zweischeiben-Isolierverglasung | dual-pane in wooden frame | Zweischeiben-Isolierverlasung im Holzrahmen | Window_Wood_2P.wmf | wooden window with dual-pane glazing | Holzfenster mit Zweischeiben-Isolierverglasung | dual-pane in wooden frame | Zweischeiben-Isolierverlasung im Holzrahmen | Window_Wood_2P.wmf | wooden door | Holztür | 0 | 0 | Door_Wood.wmf | DE.Roof.Insulation30cm.01 | DE.Ceiling.Insulation30cm.04 | DE.Wall.Insulation24cm.04 | DE.Wall.Insulation24cm.04 | DE.Wall.Insulation24cm.04 | DE.Floor.Insulation12cm.01 | DE.Floor.Insulation12cm.01 | DE.Window.3pInsulatedFrame.01 | DE.Window.3pInsulatedFrame.01 | DE.Window.3pInsulatedFrame.01 | insulate cavity between rafters 12 cm + add 18 cm insulation layer | add 30 cm insulation above (+ flooring if necessary) | add 24 cm of insulation + external clinker cladding (strip tiles) | add 24 cm of insulation + external clinker cladding (strip tiles) | add 24 cm of insulation + external clinker cladding (strip tiles) | add 12 cm insulation below (in case of sufficient cellar height) / alternatively: on top of ceiling (in case of floor renovation) or combination of both | add 12 cm insulation below (in case of sufficient cellar height) / alternatively: on top of ceiling (in case of floor renovation) or combination of both | mount new windows, triple glazed, argon filled, low E, insulated frame | mount new windows, triple glazed, argon filled, low E, insulated frame | mount new windows, triple glazed, argon filled, low E, insulated frame | Dämmung im Sparren-Zwischenraum 12 cm + zusätzliche Dämmlage 18 cm | Dämmung 30 cm auf der Decke (+ begehbare Platten sofern notwendig) | Dämmung 24 cm + Riemchen-Verklinkerung | Dämmung 24 cm + Riemchen-Verklinkerung | Dämmung 24 cm + Riemchen-Verklinkerung | Dämmung 12 cm unter der Decke (bei ausreichender Kellerraumhöhe) / alternativ: auf der Decke (im Fall einer Fußb.-sanierung) oder Kombin. unter/auf | Dämmung 12 cm unter der Decke (bei ausreichender Kellerraumhöhe) / alternativ: auf der Decke (im Fall einer Fußb.-sanierung) oder Kombin. unter/auf | Einbau von Fenstern mit 3-Scheiben-Wärmeschutz-Verglasung und gedämmtem Rahmen | Einbau von Fenstern mit 3-Scheiben-Wärmeschutz-Verglasung und gedämmtem Rahmen | Einbau von Fenstern mit 3-Scheiben-Wärmeschutz-Verglasung und gedämmtem Rahmen | Roof_Rafters_InsulationCavityAndAbove.wmf | Ceiling_Measure_ThickInsulationAbove_Flooring.wmf | Wall_BrickworkTwoLeaves_InsulationOutside.wmf | Wall_BrickworkTwoLeaves_InsulationOutside.wmf | Wall_BrickworkTwoLeaves_InsulationOutside.wmf | Ceiling_Measure_ThickInsulationBelow.wmf | Ceiling_Measure_ThickInsulationBelow.wmf | Window_SandwichWoodInsulation_3P_LowE_Gas.wmf | Window_SandwichWoodInsulation_3P_LowE_Gas.wmf | Window_SandwichWoodInsulation_3P_LowE_Gas.wmf | DE.<Gas.B_C.SUH.01>.<Gas.B_C+Solar.SUH.01>.<Bal_Rec.Gen.02>.<Gen> | gas central heating, high efficiency (single-unit housing): condensing boiler + solar system + ventilation system (80% heat recovery) | Gas-Zentralheizung, hohe Energieeffizienz (Einfamilienhaus): Brennwertkessel + thermische Solaranlage + Lüftungsanlage (80% WRG) | gas-fueled central hot water system, high efficiency: heat generation combined with heating system (condensing boiler) + thermal solar system, no circulation loop | zentrale Warmwasserbereitung mit Gas, hohe Effizienz: Kombination mit Wärmeerzeuger Heizung (Brennwertkessel) + thermische Solaranlage, keine Zirkulationsleitung | SysW_Solar.wmf | Gas | 0 | 0 | 0.6 | 0 | gas central heating system, high efficiency: condensing boiler, good insulation of pipes | Gas-Zentralheizung, hohe Effizienz: Brennwertkessel; minimierte Wärmeverluste der Verteilleitungen | SysH_BoilerCond.wmf | Gas | 0 | 0 | 0 | 0 | ventilation system with 80% heat recovery | Lüftunganlage mit 80% Wärmerückgewinnung | SysVent_HeatExchanger.wmf | 0.8 | 2.6 | 121.6 | 0 | 0 | 0 | 101 | 380 | 111.1 | 1 | 1 | 0.13936 | 0.10182 | 0.12697 | 0.12697 | 0.12697 | 0.21192 | 0.22631 | 0.8 | 0.8 | 0.8 | 17.4758 | 0 | 14.957 | 0 | 0 | 6.5696 | 2.0255 | 14.72 | 0 | 1.6 | 17.175 | 0.67077 | 0.425 | 57.8048 | 10 | 9.84 | 0 | 0 | 37.8107 | 0 | 0 | 47.6507 | 0 | 0 | 0 | 9.9 | 0 | 0 | 0 | 14.424 | 13.944 | 3.276 | 0.8304 | 67.6917 | 64.2117 | 15.3687 | 4.0086 | DE.M.01 | 1.0424 | DE.C.01 | 1
DE.<N.SFH.04.Gen.ReEx.001>.<SUH.02>.001 | Typology | DE | Germany | Deutschland | DE.N.SFH.04.Gen.ReEx.001.001 | DE.N.SFH.04.Gen.ReEx.001 | DE.SUH.02 | DE.Oil.B_NC_LT.SUH.01 | DE.-.Gen.01 | DE.El.E_IWH.Gen.01 | 1 | DE.N.SFH.04.Gen | DE.N | National | - nicht spezifiziert - | SFH | Single Family House | DE.04 | DE.Gen | Generic | Grund-Typ | EFH_D | 0 | typisch 1- oder 2-geschossig, mit Satteldach, Dachgeschoss oftmals ausgebaut; Sparrenzwischenraum bisweilen ausgemauert, Holzbalken- oder Massivdecken; ein- oder zweischaliges Mauerwerk aus Vollziegeln, Trümmer-Hohlblocksteinen o.ä., in Norddeutschland Klinkerschale; Kellerdecke massiv (Stahlbeton o.ä.) | DE.N.SFH.04.Gen.ReEx.001.jpg | 0 | 0 | 0 | 0 | 304 | 1949 | 1957 | D | SingleFamily | TR | C | N | B_Alone | Medium | Medium | DE.Roof.ReEx.03.02 | DE.Ceiling.ReEx.03.01 | DE.Wall.ReEx.03.02 | DE.Wall.ReEx.03.02 | DE.Wall.ReEx.03.02 | DE.Floor.ReEx.04.03 | DE.Floor.ReEx.04.03 | DE.Window.ReEx.06.01 | DE.Window.ReEx.06.01 | DE.Door.ReEx.01.01 | tilted roof with masonry between rafters | Steildach mit Holzsparren, ausgemauertes Gefach | wooden rafters, masonry, plastered | Holz-Sparren, Ausmauerung mit z.B. Bimsvollsteinen, verputzt | Roof_Masonry_Plaster.wmf | wooden beam ceiling | Holzbalkendecke | wooden beams, cavity filled with clay, sand or cinders | Holzbalken, Blindboden, im Gefach: Lehmschlag, Sand oder Schlacke | 0 | brickwork, two layers | zweischaliges Mauerwerk | 0 | 0 | Wall_BrickworkTwoLeaves_Cavity.wmf | brickwork, two layers | zweischaliges Mauerwerk | 0 | 0 | Wall_BrickworkTwoLeaves_Cavity.wmf | brickwork, two layers | zweischaliges Mauerwerk | 0 | 0 | Wall_BrickworkTwoLeaves_Cavity.wmf | concrete ceiling with wooden flooring | Betondecke mit Dielenfußboden | reinforced concrete, timber boards on flooring sleepers, cinder filling | Stahlbeton, Schlackenschüttung, Dielung auf Lagerhölzern | Ceiling_Concrete_WoodenFlooring.wmf | concrete ceiling with wooden flooring | Betondecke mit Dielenfußboden | reinforced concrete, timber boards on flooring sleepers, cinder filling | Stahlbeton, Schlackenschüttung, Dielung auf Lagerhölzern | Ceiling_Concrete_WoodenFlooring.wmf | wooden window with dual-pane glazing | Holzfenster mit Zweischeiben-Isolierverglasung | dual-pane in wooden frame | Zweischeiben-Isolierverlasung im Holzrahmen | Window_Wood_2P.wmf | wooden window with dual-pane glazing | Holzfenster mit Zweischeiben-Isolierverglasung | dual-pane in wooden frame | Zweischeiben-Isolierverlasung im Holzrahmen | Window_Wood_2P.wmf | wooden door | Holztür | 0 | 0 | Door_Wood.wmf | 0 | 0 | 0 | 0 | 0 | 0 | 0 | 0 | 0 | 0 | 0 | 0 | 0 | 0 | 0 | 0 | 0 | 0 | 0 | 0 | 0 | 0 | 0 | 0 | 0 | 0 | 0 | 0 | 0 | 0 | 0 | 0 | 0 | 0 | 0 | 0 | 0 | 0 | 0 | 0 | DE.<Oil.B_NC_LT.SUH.01>.<El.E_IWH.Gen.01>.<-.Gen.01>.<Gen> | oil central heating + decentral electric hot water, poor efficiency (single-unit housing) | Öl-Zentralheizung + direkt-elektrische Warmwasserbereitung, geringe Energieeffizienz (Einfamilienhaus) | decentral electric: instantaneous water heater | dezentral: elektrischer Durchlauferhitzer | 0 | El | 0 | 0 | 0 | 0 | oil central heating system, rather poor efficiency: low temperature boiler, poor insulation of pipes | Öl-Zentralheizung, geringe Effizienz: Niedertemperatur-Kessel, hohe Wärmeverluste der Verteilleitungen | SysH_BoilerOld.wmf | Oil | 0 | 0 | 0 | 0 | no ventilation system | keine Lüftungsanlage | 0 | 0 | 0 | 121.6 | 0 | 0 | 0 | 101 | 380 | 111.1 | 1 | 1 | 1.4 | 0.8 | 1.4 | 1.4 | 1.4 | 0.77513 | 1.01 | 3.5 | 3.5 | 3 | 175.56 | 0 | 164.92 | 0 | 0 | 24.0292 | 9.0395 | 64.4 | 0 | 6 | 34.35 | 4.3051 | 0.51 | 291.7721 | 10 | 11.4 | 0 | 0 | 406.8987 | 0 | 0 | 0 | 406.8987 | 0 | 0 | 17.5 | 0 | 0 | 0 | 34.2 | 29.64 | 7.752 | 2.28 | 465.8886 | 463.4486 | 130.2866 | 25.6339 | DE.M.01 | 0.5756 | DE.C.01 | 1
DE.<N.SFH.04.Gen.ReEx.001>.<SUH.02>.002 | Typology | DE | Germany | Deutschland | DE.N.SFH.04.Gen.ReEx.001.002 | DE.N.SFH.04.Gen.ReEx.001 | DE.SUH.02 | DE.Oil.B_C.SUH.01 | DE.-.Gen.01 | DE.Oil.B_C+Solar.SUH.01 | 2 | DE.N.SFH.04.Gen | DE.N | National | - nicht spezifiziert - | SFH | Single Family House | DE.04 | DE.Gen | Generic | Grund-Typ | EFH_D | 0 | typisch 1- oder 2-geschossig, mit Satteldach, Dachgeschoss oftmals ausgebaut; Sparrenzwischenraum bisweilen ausgemauert, Holzbalken- oder Massivdecken; ein- oder zweischaliges Mauerwerk aus Vollziegeln, Trümmer-Hohlblocksteinen o.ä., in Norddeutschland Klinkerschale; Kellerdecke massiv (Stahlbeton o.ä.) | DE.N.SFH.04.Gen.ReEx.001.jpg | 0 | 0 | 0 | 0 | 304 | 1949 | 1957 | D | SingleFamily | TR | C | N | B_Alone | Medium | Medium | DE.Roof.ReEx.03.02 | DE.Ceiling.ReEx.03.01 | DE.Wall.ReEx.03.02 | DE.Wall.ReEx.03.02 | DE.Wall.ReEx.03.02 | DE.Floor.ReEx.04.03 | DE.Floor.ReEx.04.03 | DE.Window.ReEx.06.01 | DE.Window.ReEx.06.01 | DE.Door.ReEx.01.01 | tilted roof with masonry between rafters | Steildach mit Holzsparren, ausgemauertes Gefach | wooden rafters, masonry, plastered | Holz-Sparren, Ausmauerung mit z.B. Bimsvollsteinen, verputzt | Roof_Masonry_Plaster.wmf | wooden beam ceiling | Holzbalkendecke | wooden beams, cavity filled with clay, sand or cinders | Holzbalken, Blindboden, im Gefach: Lehmschlag, Sand oder Schlacke | 0 | brickwork, two layers | zweischaliges Mauerwerk | 0 | 0 | Wall_BrickworkTwoLeaves_Cavity.wmf | brickwork, two layers | zweischaliges Mauerwerk | 0 | 0 | Wall_BrickworkTwoLeaves_Cavity.wmf | brickwork, two layers | zweischaliges Mauerwerk | 0 | 0 | Wall_BrickworkTwoLeaves_Cavity.wmf | concrete ceiling with wooden flooring | Betondecke mit Dielenfußboden | reinforced concrete, timber boards on flooring sleepers, cinder filling | Stahlbeton, Schlackenschüttung, Dielung auf Lagerhölzern | Ceiling_Concrete_WoodenFlooring.wmf | concrete ceiling with wooden flooring | Betondecke mit Dielenfußboden | reinforced concrete, timber boards on flooring sleepers, cinder filling | Stahlbeton, Schlackenschüttung, Dielung auf Lagerhölzern | Ceiling_Concrete_WoodenFlooring.wmf | wooden window with dual-pane glazing | Holzfenster mit Zweischeiben-Isolierverglasung | dual-pane in wooden frame | Zweischeiben-Isolierverlasung im Holzrahmen | Window_Wood_2P.wmf | wooden window with dual-pane glazing | Holzfenster mit Zweischeiben-Isolierverglasung | dual-pane in wooden frame | Zweischeiben-Isolierverlasung im Holzrahmen | Window_Wood_2P.wmf | wooden door | Holztür | 0 | 0 | Door_Wood.wmf | DE.Roof.Insulation12cm.01 | DE.Ceiling.Insulation12cm.01 | DE.Wall.Insulation08cm.03 | DE.Wall.Insulation08cm.03 | DE.Wall.Insulation08cm.03 | DE.Floor.Insulation08cm.01 | DE.Floor.Insulation08cm.01 | DE.Window.2p-LowE-arg.01 | DE.Window.2p-LowE-arg.01 | DE.Window.2p-LowE-arg.01 | insulate cavity between rafters 12 cm (heighten rafters and clear interspace if necessary) | add 12 cm insulation above (+ flooring if necessary) | fill 8 cm cavity by insulation beads (perlite, polystyrene, mineral wool, ...) | fill 8 cm cavity by insulation beads (perlite, polystyrene, mineral wool, ...) | fill 8 cm cavity by insulation beads (perlite, polystyrene, mineral wool, ...) | add 8 cm of insulation below / alternatively: on top of ceiling (in case of floor renovation) | add 8 cm of insulation below / alternatively: on top of ceiling (in case of floor renovation) | mount new windows, double glazed, argon filled, low E | mount new windows, double glazed, argon filled, low E | mount new windows, double glazed, argon filled, low E | Dämmung im Sparren-Zwischenraum 12 cm (bei Bedarf Aufdopplung der Sparren und Freiräumen des Zwischenraums) | Dämmung 12 cm auf der Decke (+ begehbare Platten sofern notwendig) | Kerndämmung: Einblasen von Dämm-Granulat (Perlite, Polystyrol, Mineralwolle o.ä.) in den Hohlraum | Kerndämmung: Einblasen von Dämm-Granulat (Perlite, Polystyrol, Mineralwolle o.ä.) in den Hohlraum | Kerndämmung: Einblasen von Dämm-Granulat (Perlite, Polystyrol, Mineralwolle o.ä.) in den Hohlraum | Dämmung 8 cm unter der Decke / alternativ: auf der Decke (im Fall einer Fußbodensanierung) | Dämmung 8 cm unter der Decke / alternativ: auf der Decke (im Fall einer Fußbodensanierung) | Einbau von Fenstern mit 2-Scheiben-Wärmeschutz-Verglasung | Einbau von Fenstern mit 2-Scheiben-Wärmeschutz-Verglasung | Einbau von Fenstern mit 2-Scheiben-Wärmeschutz-Verglasung | Roof_Rafters_InsulationCavity.wmf | Ceiling_Measure_InsulationAbove_Flooring.wmf | Wall_BrickworkTwoLeaves_CoreFillInsulation.wmf | Wall_BrickworkTwoLeaves_CoreFillInsulation.wmf | Wall_BrickworkTwoLeaves_CoreFillInsulation.wmf | Ceiling_Measure_InsulationBelow.wmf | Ceiling_Measure_InsulationBelow.wmf | Window_Wood_2P_LowE_Gas.wmf | Window_Wood_2P_LowE_Gas.wmf | Window_Wood_2P_LowE_Gas.wmf | DE.<Oil.B_C.SUH.01>.<Oil.B_C+Solar.SUH.01>.<-.Gen.01>.<Gen> | oil central heating, high efficiency (single-unit housing): condensing boiler + solar system | Öl-Zentralheizung, hohe Energieeffizienz (Einfamilienhaus): Brennwertkessel + thermische Solaranlage | oil-fueled central hot water system, high efficiency: heat generation combined with heating system (condensing boiler) + thermal solar system, no circulation loop | zentrale Warmwasserbereitung mit Heizöl, hohe Effizienz: Kombination mit Wärmeerzeuger Heizung (Brennwertkessel) + thermische Solaranlage, keine Zirkulationsleitung | SysW_Solar.wmf | Oil | 0 | 0 | 0.6 | 0 | oil central heating system, high efficiency: condensing boiler, good insulation of pipes | Öl-Zentralheizung, hohe Effizienz: Brennwertkessel; minimierte Wärmeverluste der Verteilleitungen | SysH_BoilerCond.wmf | Oil | 0 | 0 | 0 | 0 | no ventilation system | keine Lüftungsanlage | 0 | 0 | 0 | 121.6 | 0 | 0 | 0 | 101 | 380 | 111.1 | 1 | 1 | 0.41042 | 0.21374 | 0.39828 | 0.39828 | 0.39828 | 0.27966 | 0.30527 | 1.3 | 1.3 | 1.3 | 51.4663 | 0 | 46.9171 | 0 | 0 | 8.6694 | 2.7321 | 23.92 | 0 | 2.6 | 34.35 | 1.536 | 0.51 | 124.1714 | 10 | 9.84 | 0 | 0 | 145.4613 | 0 | 0 | 0 | 155.3013 | 0 | 0 | 7.3 | 0 | 0 | 0 | 14.424 | 13.944 | 3.8664 | 0.8304 | 178.3074 | 175.8674 | 49.241 | 9.9477 | DE.M.01 | 0.89984 | DE.C.01 | 1
DE.<N.SFH.04.Gen.ReEx.001>.<SUH.02>.003 | Typology | DE | Germany | Deutschland | DE.N.SFH.04.Gen.ReEx.001.003 | DE.N.SFH.04.Gen.ReEx.001 | DE.SUH.02 | DE.Bio_WP.B_WP.SUH.01 | DE.Bal_Rec.Gen.02 | DE.Bio_WP.B_WP+Solar.SUH.01 | 3 | DE.N.SFH.04.Gen | DE.N | National | - nicht spezifiziert - | SFH | Single Family House | DE.04 | DE.Gen | Generic | Grund-Typ | EFH_D | 0 | typisch 1- oder 2-geschossig, mit Satteldach, Dachgeschoss oftmals ausgebaut; Sparrenzwischenraum bisweilen ausgemauert, Holzbalken- oder Massivdecken; ein- oder zweischaliges Mauerwerk aus Vollziegeln, Trümmer-Hohlblocksteinen o.ä., in Norddeutschland Klinkerschale; Kellerdecke massiv (Stahlbeton o.ä.) | DE.N.SFH.04.Gen.ReEx.001.jpg | 0 | 0 | 0 | 0 | 304 | 1949 | 1957 | D | SingleFamily | TR | C | N | B_Alone | Medium | Medium | DE.Roof.ReEx.03.02 | DE.Ceiling.ReEx.03.01 | DE.Wall.ReEx.03.02 | DE.Wall.ReEx.03.02 | DE.Wall.ReEx.03.02 | DE.Floor.ReEx.04.03 | DE.Floor.ReEx.04.03 | DE.Window.ReEx.06.01 | DE.Window.ReEx.06.01 | DE.Door.ReEx.01.01 | tilted roof with masonry between rafters | Steildach mit Holzsparren, ausgemauertes Gefach | wooden rafters, masonry, plastered | Holz-Sparren, Ausmauerung mit z.B. Bimsvollsteinen, verputzt | Roof_Masonry_Plaster.wmf | wooden beam ceiling | Holzbalkendecke | wooden beams, cavity filled with clay, sand or cinders | Holzbalken, Blindboden, im Gefach: Lehmschlag, Sand oder Schlacke | 0 | brickwork, two layers | zweischaliges Mauerwerk | 0 | 0 | Wall_BrickworkTwoLeaves_Cavity.wmf | brickwork, two layers | zweischaliges Mauerwerk | 0 | 0 | Wall_BrickworkTwoLeaves_Cavity.wmf | brickwork, two layers | zweischaliges Mauerwerk | 0 | 0 | Wall_BrickworkTwoLeaves_Cavity.wmf | concrete ceiling with wooden flooring | Betondecke mit Dielenfußboden | reinforced concrete, timber boards on flooring sleepers, cinder filling | Stahlbeton, Schlackenschüttung, Dielung auf Lagerhölzern | Ceiling_Concrete_WoodenFlooring.wmf | concrete ceiling with wooden flooring | Betondecke mit Dielenfußboden | reinforced concrete, timber boards on flooring sleepers, cinder filling | Stahlbeton, Schlackenschüttung, Dielung auf Lagerhölzern | Ceiling_Concrete_WoodenFlooring.wmf | wooden window with dual-pane glazing | Holzfenster mit Zweischeiben-Isolierverglasung | dual-pane in wooden frame | Zweischeiben-Isolierverlasung im Holzrahmen | Window_Wood_2P.wmf | wooden window with dual-pane glazing | Holzfenster mit Zweischeiben-Isolierverglasung | dual-pane in wooden frame | Zweischeiben-Isolierverlasung im Holzrahmen | Window_Wood_2P.wmf | wooden door | Holztür | 0 | 0 | Door_Wood.wmf | DE.Roof.Insulation30cm.01 | DE.Ceiling.Insulation30cm.04 | DE.Wall.Insulation24cm.04 | DE.Wall.Insulation24cm.04 | DE.Wall.Insulation24cm.04 | DE.Floor.Insulation12cm.01 | DE.Floor.Insulation12cm.01 | DE.Window.3pInsulatedFrame.01 | DE.Window.3pInsulatedFrame.01 | DE.Window.3pInsulatedFrame.01 | insulate cavity between rafters 12 cm + add 18 cm insulation layer | add 30 cm insulation above (+ flooring if necessary) | add 24 cm of insulation + external clinker cladding (strip tiles) | add 24 cm of insulation + external clinker cladding (strip tiles) | add 24 cm of insulation + external clinker cladding (strip tiles) | add 12 cm insulation below (in case of sufficient cellar height) / alternatively: on top of ceiling (in case of floor renovation) or combination of both | add 12 cm insulation below (in case of sufficient cellar height) / alternatively: on top of ceiling (in case of floor renovation) or combination of both | mount new windows, triple glazed, argon filled, low E, insulated frame | mount new windows, triple glazed, argon filled, low E, insulated frame | mount new windows, triple glazed, argon filled, low E, insulated frame | Dämmung im Sparren-Zwischenraum 12 cm + zusätzliche Dämmlage 18 cm | Dämmung 30 cm auf der Decke (+ begehbare Platten sofern notwendig) | Dämmung 24 cm + Riemchen-Verklinkerung | Dämmung 24 cm + Riemchen-Verklinkerung | Dämmung 24 cm + Riemchen-Verklinkerung | Dämmung 12 cm unter der Decke (bei ausreichender Kellerraumhöhe) / alternativ: auf der Decke (im Fall einer Fußb.-sanierung) oder Kombin. unter/auf | Dämmung 12 cm unter der Decke (bei ausreichender Kellerraumhöhe) / alternativ: auf der Decke (im Fall einer Fußb.-sanierung) oder Kombin. unter/auf | Einbau von Fenstern mit 3-Scheiben-Wärmeschutz-Verglasung und gedämmtem Rahmen | Einbau von Fenstern mit 3-Scheiben-Wärmeschutz-Verglasung und gedämmtem Rahmen | Einbau von Fenstern mit 3-Scheiben-Wärmeschutz-Verglasung und gedämmtem Rahmen | Roof_Rafters_InsulationCavityAndAbove.wmf | Ceiling_Measure_ThickInsulationAbove_Flooring.wmf | Wall_BrickworkTwoLeaves_InsulationOutside.wmf | Wall_BrickworkTwoLeaves_InsulationOutside.wmf | Wall_BrickworkTwoLeaves_InsulationOutside.wmf | Ceiling_Measure_ThickInsulationBelow.wmf | Ceiling_Measure_ThickInsulationBelow.wmf | Window_SandwichWoodInsulation_3P_LowE_Gas.wmf | Window_SandwichWoodInsulation_3P_LowE_Gas.wmf | Window_SandwichWoodInsulation_3P_LowE_Gas.wmf | DE.<Bio_WP.B_WP.SUH.01>.<Bio_WP.B_WP+Solar.SUH.01>.<Bal_Rec.Gen.02>.<Gen> | biomass-fueled central heating, high efficiency (single-unit housing): woodpellets-boiler + solar system + ventilation system (80% heat recovery) | Biomasse-Zentralheizung, hohe Energieeffizienz (Einfamilienhaus): Pelletkessel + thermische Solaranlage + Lüftungsanlage (80% WRG) | biomass-fueled central hot water system, high efficiency: heat generation combined with heating system (condensing boiler) + thermal solar system, no circulation loop | zentrale Warmwasserbereitung mit Heizöl, hohe Biomasse: Kombination mit Wärmeerzeuger Heizung (Brennwertkessel) + thermische Solaranlage, keine Zirkulationsleitung | SysW_Solar.wmf | Bio_WP | 0 | 0 | 0.6 | 0 | biomass central heating system, high efficiency: woodpellets boiler, good insulation of pipes | Biomasse-Zentralheizung, hohe Effizienz: Holzpellets-Kessel; minimierte Wärmeverluste der Verteilleitungen | SysH_BoilerOld.wmf | Bio_WP | 0 | 0 | 0 | 0 | ventilation system with 80% heat recovery | Lüftunganlage mit 80% Wärmerückgewinnung | SysVent_HeatExchanger.wmf | 0.8 | 2.6 | 121.6 | 0 | 0 | 0 | 101 | 380 | 111.1 | 1 | 1 | 0.13936 | 0.10182 | 0.12697 | 0.12697 | 0.12697 | 0.21192 | 0.22631 | 0.8 | 0.8 | 0.8 | 17.4758 | 0 | 14.957 | 0 | 0 | 6.5696 | 2.0255 | 14.72 | 0 | 1.6 | 17.175 | 0.67077 | 0.425 | 57.8048 | 10 | 13.04 | 0 | 0 | 63.9925 | 0 | 0 | 0 | 0 | 0 | 77.0325 | 9.9 | 0 | 0 | 0 | 19.248 | 5.728 | 1.3376 | 0.892 | 102.891 | 35.4185 | 8.4757 | 4.9396 | DE.M.01 | 1.0131 | DE.C.01 | 1
DE.<N.SFH.04.Gen.ReEx.001>.<SUH.03>.001 | Typology | DE | Germany | Deutschland | DE.N.SFH.04.Gen.ReEx.001.001 | DE.N.SFH.04.Gen.ReEx.001 | DE.SUH.03 | DE.El_OP.E_Storage.Gen.01 | DE.-.Gen.01 | DE.El.E_IWH.Gen.01 | 1 | DE.N.SFH.04.Gen | DE.N | National | - nicht spezifiziert - | SFH | Single Family House | DE.04 | DE.Gen | Generic | Grund-Typ | EFH_D | 0 | typisch 1- oder 2-geschossig, mit Satteldach, Dachgeschoss oftmals ausgebaut; Sparrenzwischenraum bisweilen ausgemauert, Holzbalken- oder Massivdecken; ein- oder zweischaliges Mauerwerk aus Vollziegeln, Trümmer-Hohlblocksteinen o.ä., in Norddeutschland Klinkerschale; Kellerdecke massiv (Stahlbeton o.ä.) | DE.N.SFH.04.Gen.ReEx.001.jpg | 0 | 0 | 0 | 0 | 304 | 1949 | 1957 | D | SingleFamily | TR | C | N | B_Alone | Medium | Medium | DE.Roof.ReEx.03.02 | DE.Ceiling.ReEx.03.01 | DE.Wall.ReEx.03.02 | DE.Wall.ReEx.03.02 | DE.Wall.ReEx.03.02 | DE.Floor.ReEx.04.03 | DE.Floor.ReEx.04.03 | DE.Window.ReEx.06.01 | DE.Window.ReEx.06.01 | DE.Door.ReEx.01.01 | tilted roof with masonry between rafters | Steildach mit Holzsparren, ausgemauertes Gefach | wooden rafters, masonry, plastered | Holz-Sparren, Ausmauerung mit z.B. Bimsvollsteinen, verputzt | Roof_Masonry_Plaster.wmf | wooden beam ceiling | Holzbalkendecke | wooden beams, cavity filled with clay, sand or cinders | Holzbalken, Blindboden, im Gefach: Lehmschlag, Sand oder Schlacke | 0 | brickwork, two layers | zweischaliges Mauerwerk | 0 | 0 | Wall_BrickworkTwoLeaves_Cavity.wmf | brickwork, two layers | zweischaliges Mauerwerk | 0 | 0 | Wall_BrickworkTwoLeaves_Cavity.wmf | brickwork, two layers | zweischaliges Mauerwerk | 0 | 0 | Wall_BrickworkTwoLeaves_Cavity.wmf | concrete ceiling with wooden flooring | Betondecke mit Dielenfußboden | reinforced concrete, timber boards on flooring sleepers, cinder filling | Stahlbeton, Schlackenschüttung, Dielung auf Lagerhölzern | Ceiling_Concrete_WoodenFlooring.wmf | concrete ceiling with wooden flooring | Betondecke mit Dielenfußboden | reinforced concrete, timber boards on flooring sleepers, cinder filling | Stahlbeton, Schlackenschüttung, Dielung auf Lagerhölzern | Ceiling_Concrete_WoodenFlooring.wmf | wooden window with dual-pane glazing | Holzfenster mit Zweischeiben-Isolierverglasung | dual-pane in wooden frame | Zweischeiben-Isolierverlasung im Holzrahmen | Window_Wood_2P.wmf | wooden window with dual-pane glazing | Holzfenster mit Zweischeiben-Isolierverglasung | dual-pane in wooden frame | Zweischeiben-Isolierverlasung im Holzrahmen | Window_Wood_2P.wmf | wooden door | Holztür | 0 | 0 | Door_Wood.wmf | 0 | 0 | 0 | 0 | 0 | 0 | 0 | 0 | 0 | 0 | 0 | 0 | 0 | 0 | 0 | 0 | 0 | 0 | 0 | 0 | 0 | 0 | 0 | 0 | 0 | 0 | 0 | 0 | 0 | 0 | 0 | 0 | 0 | 0 | 0 | 0 | 0 | 0 | 0 | 0 | DE.<El_OP.E_Storage.Gen.01>.<El.E_IWH.Gen.01>.<-.Gen.01>.<Gen> | electrical night storage space heater | elektrische Nachtspeicherheizung | decentral electric: instantaneous water heater | dezentral: elektrischer Durchlauferhitzer | 0 | El | 0 | 0 | 0 | 0 | electrical night storage space heater | Elektro-Nachtspeicherheizung | SysH_NightStorage.wmf | El_OP | 0 | 0 | 0 | 0 | no ventilation system | keine Lüftungsanlage | 0 | 0 | 0 | 121.6 | 0 | 0 | 0 | 101 | 380 | 111.1 | 1 | 1 | 1.4 | 0.8 | 1.4 | 1.4 | 1.4 | 0.77513 | 1.01 | 3.5 | 3.5 | 3 | 175.56 | 0 | 164.92 | 0 | 0 | 24.0292 | 9.0395 | 64.4 | 0 | 6 | 34.35 | 4.3051 | 0.51 | 291.7721 | 10 | 11.4 | 0 | 0 | 291.0254 | 0 | 0 | 0 | 0 | 0 | 0 | 302.4254 | 0 | 0 | 0 | 34.2 | 29.64 | 7.752 | 2.28 | 873.0761 | 756.666 | 197.8973 | 43.6538 | DE.M.04 | 0.59757 | DE.C.01 | 1
DE.<N.SFH.04.Gen.ReEx.001>.<SUH.03>.002 | Typology | DE | Germany | Deutschland | DE.N.SFH.04.Gen.ReEx.001.002 | DE.N.SFH.04.Gen.ReEx.001 | DE.SUH.03 | DE.El_OP+El.HP_Air+E_Immersion.SUH.01 | DE.-.Gen.01 | DE.El_OP+El.HP_Air+E_Immersion+Solar.SUH.01 | 2 | DE.N.SFH.04.Gen | DE.N | National | - nicht spezifiziert - | SFH | Single Family House | DE.04 | DE.Gen | Generic | Grund-Typ | EFH_D | 0 | typisch 1- oder 2-geschossig, mit Satteldach, Dachgeschoss oftmals ausgebaut; Sparrenzwischenraum bisweilen ausgemauert, Holzbalken- oder Massivdecken; ein- oder zweischaliges Mauerwerk aus Vollziegeln, Trümmer-Hohlblocksteinen o.ä., in Norddeutschland Klinkerschale; Kellerdecke massiv (Stahlbeton o.ä.) | DE.N.SFH.04.Gen.ReEx.001.jpg | 0 | 0 | 0 | 0 | 304 | 1949 | 1957 | D | SingleFamily | TR | C | N | B_Alone | Medium | Medium | DE.Roof.ReEx.03.02 | DE.Ceiling.ReEx.03.01 | DE.Wall.ReEx.03.02 | DE.Wall.ReEx.03.02 | DE.Wall.ReEx.03.02 | DE.Floor.ReEx.04.03 | DE.Floor.ReEx.04.03 | DE.Window.ReEx.06.01 | DE.Window.ReEx.06.01 | DE.Door.ReEx.01.01 | tilted roof with masonry between rafters | Steildach mit Holzsparren, ausgemauertes Gefach | wooden rafters, masonry, plastered | Holz-Sparren, Ausmauerung mit z.B. Bimsvollsteinen, verputzt | Roof_Masonry_Plaster.wmf | wooden beam ceiling | Holzbalkendecke | wooden beams, cavity filled with clay, sand or cinders | Holzbalken, Blindboden, im Gefach: Lehmschlag, Sand oder Schlacke | 0 | brickwork, two layers | zweischaliges Mauerwerk | 0 | 0 | Wall_BrickworkTwoLeaves_Cavity.wmf | brickwork, two layers | zweischaliges Mauerwerk | 0 | 0 | Wall_BrickworkTwoLeaves_Cavity.wmf | brickwork, two layers | zweischaliges Mauerwerk | 0 | 0 | Wall_BrickworkTwoLeaves_Cavity.wmf | concrete ceiling with wooden flooring | Betondecke mit Dielenfußboden | reinforced concrete, timber boards on flooring sleepers, cinder filling | Stahlbeton, Schlackenschüttung, Dielung auf Lagerhölzern | Ceiling_Concrete_WoodenFlooring.wmf | concrete ceiling with wooden flooring | Betondecke mit Dielenfußboden | reinforced concrete, timber boards on flooring sleepers, cinder filling | Stahlbeton, Schlackenschüttung, Dielung auf Lagerhölzern | Ceiling_Concrete_WoodenFlooring.wmf | wooden window with dual-pane glazing | Holzfenster mit Zweischeiben-Isolierverglasung | dual-pane in wooden frame | Zweischeiben-Isolierverlasung im Holzrahmen | Window_Wood_2P.wmf | wooden window with dual-pane glazing | Holzfenster mit Zweischeiben-Isolierverglasung | dual-pane in wooden frame | Zweischeiben-Isolierverlasung im Holzrahmen | Window_Wood_2P.wmf | wooden door | Holztür | 0 | 0 | Door_Wood.wmf | DE.Roof.Insulation12cm.01 | DE.Ceiling.Insulation12cm.01 | DE.Wall.Insulation08cm.03 | DE.Wall.Insulation08cm.03 | DE.Wall.Insulation08cm.03 | DE.Floor.Insulation08cm.01 | DE.Floor.Insulation08cm.01 | DE.Window.2p-LowE-arg.01 | DE.Window.2p-LowE-arg.01 | DE.Window.2p-LowE-arg.01 | insulate cavity between rafters 12 cm (heighten rafters and clear interspace if necessary) | add 12 cm insulation above (+ flooring if necessary) | fill 8 cm cavity by insulation beads (perlite, polystyrene, mineral wool, ...) | fill 8 cm cavity by insulation beads (perlite, polystyrene, mineral wool, ...) | fill 8 cm cavity by insulation beads (perlite, polystyrene, mineral wool, ...) | add 8 cm of insulation below / alternatively: on top of ceiling (in case of floor renovation) | add 8 cm of insulation below / alternatively: on top of ceiling (in case of floor renovation) | mount new windows, double glazed, argon filled, low E | mount new windows, double glazed, argon filled, low E | mount new windows, double glazed, argon filled, low E | Dämmung im Sparren-Zwischenraum 12 cm (bei Bedarf Aufdopplung der Sparren und Freiräumen des Zwischenraums) | Dämmung 12 cm auf der Decke (+ begehbare Platten sofern notwendig) | Kerndämmung: Einblasen von Dämm-Granulat (Perlite, Polystyrol, Mineralwolle o.ä.) in den Hohlraum | Kerndämmung: Einblasen von Dämm-Granulat (Perlite, Polystyrol, Mineralwolle o.ä.) in den Hohlraum | Kerndämmung: Einblasen von Dämm-Granulat (Perlite, Polystyrol, Mineralwolle o.ä.) in den Hohlraum | Dämmung 8 cm unter der Decke / alternativ: auf der Decke (im Fall einer Fußbodensanierung) | Dämmung 8 cm unter der Decke / alternativ: auf der Decke (im Fall einer Fußbodensanierung) | Einbau von Fenstern mit 2-Scheiben-Wärmeschutz-Verglasung | Einbau von Fenstern mit 2-Scheiben-Wärmeschutz-Verglasung | Einbau von Fenstern mit 2-Scheiben-Wärmeschutz-Verglasung | Roof_Rafters_InsulationCavity.wmf | Ceiling_Measure_InsulationAbove_Flooring.wmf | Wall_BrickworkTwoLeaves_CoreFillInsulation.wmf | Wall_BrickworkTwoLeaves_CoreFillInsulation.wmf | Wall_BrickworkTwoLeaves_CoreFillInsulation.wmf | Ceiling_Measure_InsulationBelow.wmf | Ceiling_Measure_InsulationBelow.wmf | Window_Wood_2P_LowE_Gas.wmf | Window_Wood_2P_LowE_Gas.wmf | Window_Wood_2P_LowE_Gas.wmf | DE.<El_OP+El.HP_Air+E_Immersion.SUH.01>.<El_OP+El.HP_Air+E_Immersion+Solar.SUH.01>.<-.Gen.01>.<Gen> | electric heat pump, poor efficiency (single-family house): air heat-pump + direct electric dhw | Luftwärmepumpe + direkt elektrische Warmwasserbereitung (Einfamilienhaus) | central hot water system, high efficiency: heat generation combined with heating system (electrical heat pump / heat source external air; including el. heating rod) + solar thermal system | zentrale Warmwasserbereitung: Kombination mit Wärmeerzeuger Heizung ( Elektro-Wärmepumpe, Wärmequelle Außenluft) einschließlich Elektro-Heizstab für Last-Spitzen + thermische Solaranlage | SysW_Solar.wmf | El_OP | El | 0 | 0.1 | 0.6 | electrical heatpump, heat source external air, including direct electric fraction | Elektro-Wärmepumpe, Wärmequelle: Außenluft, einschließlich Elektro-Heizstab für Last-Spitzen, gute Wärmedämmung der Rohrleitungen | 0 | El_OP | El | 0 | 0.2 | 0 | no ventilation system | keine Lüftungsanlage | 0 | 0 | 0 | 121.6 | 0 | 0 | 0 | 101 | 380 | 111.1 | 1 | 1 | 0.41042 | 0.21374 | 0.39828 | 0.39828 | 0.39828 | 0.27966 | 0.30527 | 1.3 | 1.3 | 1.3 | 51.4663 | 0 | 46.9171 | 0 | 0 | 8.6694 | 2.7321 | 23.92 | 0 | 2.6 | 34.35 | 1.536 | 0.51 | 124.1714 | 10 | 2.1 | 2 | 0 | 41.8839 | 27.5552 | 0 | 0 | 0 | 0 | 0 | 80.2391 | 0 | 0 | 0 | 14.1 | 12.22 | 3.196 | 0.835 | 226.6174 | 196.4017 | 51.3666 | 13.0136 | DE.M.02 | 0.85928 | DE.C.01 | 1
DE.<N.SFH.04.Gen.ReEx.001>.<SUH.03>.003 | Typology | DE | Germany | Deutschland | DE.N.SFH.04.Gen.ReEx.001.003 | DE.N.SFH.04.Gen.ReEx.001 | DE.SUH.03 | DE.El_OP.HP_Ground.SUH.01 | DE.Bal_Rec.Gen.02 | DE.El_OP.HP_Ground.SUH.01 | 3 | DE.N.SFH.04.Gen | DE.N | National | - nicht spezifiziert - | SFH | Single Family House | DE.04 | DE.Gen | Generic | Grund-Typ | EFH_D | 0 | typisch 1- oder 2-geschossig, mit Satteldach, Dachgeschoss oftmals ausgebaut; Sparrenzwischenraum bisweilen ausgemauert, Holzbalken- oder Massivdecken; ein- oder zweischaliges Mauerwerk aus Vollziegeln, Trümmer-Hohlblocksteinen o.ä., in Norddeutschland Klinkerschale; Kellerdecke massiv (Stahlbeton o.ä.) | DE.N.SFH.04.Gen.ReEx.001.jpg | 0 | 0 | 0 | 0 | 304 | 1949 | 1957 | D | SingleFamily | TR | C | N | B_Alone | Medium | Medium | DE.Roof.ReEx.03.02 | DE.Ceiling.ReEx.03.01 | DE.Wall.ReEx.03.02 | DE.Wall.ReEx.03.02 | DE.Wall.ReEx.03.02 | DE.Floor.ReEx.04.03 | DE.Floor.ReEx.04.03 | DE.Window.ReEx.06.01 | DE.Window.ReEx.06.01 | DE.Door.ReEx.01.01 | tilted roof with masonry between rafters | Steildach mit Holzsparren, ausgemauertes Gefach | wooden rafters, masonry, plastered | Holz-Sparren, Ausmauerung mit z.B. Bimsvollsteinen, verputzt | Roof_Masonry_Plaster.wmf | wooden beam ceiling | Holzbalkendecke | wooden beams, cavity filled with clay, sand or cinders | Holzbalken, Blindboden, im Gefach: Lehmschlag, Sand oder Schlacke | 0 | brickwork, two layers | zweischaliges Mauerwerk | 0 | 0 | Wall_BrickworkTwoLeaves_Cavity.wmf | brickwork, two layers | zweischaliges Mauerwerk | 0 | 0 | Wall_BrickworkTwoLeaves_Cavity.wmf | brickwork, two layers | zweischaliges Mauerwerk | 0 | 0 | Wall_BrickworkTwoLeaves_Cavity.wmf | concrete ceiling with wooden flooring | Betondecke mit Dielenfußboden | reinforced concrete, timber boards on flooring sleepers, cinder filling | Stahlbeton, Schlackenschüttung, Dielung auf Lagerhölzern | Ceiling_Concrete_WoodenFlooring.wmf | concrete ceiling with wooden flooring | Betondecke mit Dielenfußboden | reinforced concrete, timber boards on flooring sleepers, cinder filling | Stahlbeton, Schlackenschüttung, Dielung auf Lagerhölzern | Ceiling_Concrete_WoodenFlooring.wmf | wooden window with dual-pane glazing | Holzfenster mit Zweischeiben-Isolierverglasung | dual-pane in wooden frame | Zweischeiben-Isolierverlasung im Holzrahmen | Window_Wood_2P.wmf | wooden window with dual-pane glazing | Holzfenster mit Zweischeiben-Isolierverglasung | dual-pane in wooden frame | Zweischeiben-Isolierverlasung im Holzrahmen | Window_Wood_2P.wmf | wooden door | Holztür | 0 | 0 | Door_Wood.wmf | DE.Roof.Insulation30cm.01 | DE.Ceiling.Insulation30cm.04 | DE.Wall.Insulation24cm.04 | DE.Wall.Insulation24cm.04 | DE.Wall.Insulation24cm.04 | DE.Floor.Insulation12cm.01 | DE.Floor.Insulation12cm.01 | DE.Window.3pInsulatedFrame.01 | DE.Window.3pInsulatedFrame.01 | DE.Window.3pInsulatedFrame.01 | insulate cavity between rafters 12 cm + add 18 cm insulation layer | add 30 cm insulation above (+ flooring if necessary) | add 24 cm of insulation + external clinker cladding (strip tiles) | add 24 cm of insulation + external clinker cladding (strip tiles) | add 24 cm of insulation + external clinker cladding (strip tiles) | add 12 cm insulation below (in case of sufficient cellar height) / alternatively: on top of ceiling (in case of floor renovation) or combination of both | add 12 cm insulation below (in case of sufficient cellar height) / alternatively: on top of ceiling (in case of floor renovation) or combination of both | mount new windows, triple glazed, argon filled, low E, insulated frame | mount new windows, triple glazed, argon filled, low E, insulated frame | mount new windows, triple glazed, argon filled, low E, insulated frame | Dämmung im Sparren-Zwischenraum 12 cm + zusätzliche Dämmlage 18 cm | Dämmung 30 cm auf der Decke (+ begehbare Platten sofern notwendig) | Dämmung 24 cm + Riemchen-Verklinkerung | Dämmung 24 cm + Riemchen-Verklinkerung | Dämmung 24 cm + Riemchen-Verklinkerung | Dämmung 12 cm unter der Decke (bei ausreichender Kellerraumhöhe) / alternativ: auf der Decke (im Fall einer Fußb.-sanierung) oder Kombin. unter/auf | Dämmung 12 cm unter der Decke (bei ausreichender Kellerraumhöhe) / alternativ: auf der Decke (im Fall einer Fußb.-sanierung) oder Kombin. unter/auf | Einbau von Fenstern mit 3-Scheiben-Wärmeschutz-Verglasung und gedämmtem Rahmen | Einbau von Fenstern mit 3-Scheiben-Wärmeschutz-Verglasung und gedämmtem Rahmen | Einbau von Fenstern mit 3-Scheiben-Wärmeschutz-Verglasung und gedämmtem Rahmen | Roof_Rafters_InsulationCavityAndAbove.wmf | Ceiling_Measure_ThickInsulationAbove_Flooring.wmf | Wall_BrickworkTwoLeaves_InsulationOutside.wmf | Wall_BrickworkTwoLeaves_InsulationOutside.wmf | Wall_BrickworkTwoLeaves_InsulationOutside.wmf | Ceiling_Measure_ThickInsulationBelow.wmf | Ceiling_Measure_ThickInsulationBelow.wmf | Window_SandwichWoodInsulation_3P_LowE_Gas.wmf | Window_SandwichWoodInsulation_3P_LowE_Gas.wmf | Window_SandwichWoodInsulation_3P_LowE_Gas.wmf | DE.<El_OP.HP_Ground.SUH.01>.<El_OP.HP_Ground.SUH.01>.<Bal_Rec.Gen.02>.<Gen> | electric heat pump, high efficiency: ground heat pump + ventilation system (80% heat recovery) | Erdreich-Wärmepumpe + Lüftungsanlage (80% WRG) | central hot water system, high efficiency: heat generation combined with heating system (electrical heat pump / heat source ground) | zentrale Warmwasserbereitung: Kombination mit Wärmeerzeuger Heizung (Elektro-Wärmepumpe, Wärmequelle: Erdreich) | SysW_Storage.wmf | El_OP | 0 | 0 | 0 | 0 | electrical heatpump, heat source ground | Elektro-Wärmepumpe, Wärmequelle: Erdreich | SysH_HeatPumpGround.wmf | El_OP | 0 | 0 | 0 | 0 | ventilation system with 80% heat recovery | Lüftunganlage mit 80% Wärmerückgewinnung | SysVent_HeatExchanger.wmf | 0.8 | 2.6 | 121.6 | 0 | 0 | 0 | 101 | 380 | 111.1 | 1 | 1 | 0.13936 | 0.10182 | 0.12697 | 0.12697 | 0.12697 | 0.21192 | 0.22631 | 0.8 | 0.8 | 0.8 | 17.4758 | 0 | 14.957 | 0 | 0 | 6.5696 | 2.0255 | 14.72 | 0 | 1.6 | 17.175 | 0.67077 | 0.425 | 57.8048 | 10 | 6.4 | 0 | 0 | 13.7478 | 0 | 0 | 0 | 0 | 0 | 0 | 29.2478 | 0 | 0 | 0 | 20.4 | 17.68 | 4.624 | 1.04 | 67.3434 | 58.3643 | 15.2645 | 3.8022 | DE.M.02 | 1.0123 | DE.C.01 | 1
DE.<N.SFH.05.Gen.ReEx.001>.<SUH.01>.001 | Typology | DE | Germany | Deutschland | DE.N.SFH.05.Gen.ReEx.001.001 | DE.N.SFH.05.Gen.ReEx.001 | DE.SUH.01 | DE.Gas.B_NC_LT.SUH.01 | DE.-.Gen.01 | DE.Gas.B_NC_LT.SUH.01 | 1 | DE.N.SFH.05.Gen | DE.N | National | - nicht spezifiziert - | SFH | Single Family House | DE.05 | DE.Gen | Generic | Grund-Typ | EFH_E | most commonly 1 or 2 complete storeys, with pitched roof; attic storey is often heated; typically masonry of honeycomb bricks or pumice, in Northern Germany mostly with cavity; concrete ceilings | typisch 1- oder 2-geschossig, mit Satteldach, Dachgeschoss beheizt; bisweilen auch 1-geschossig mit Flachdach; Betondecken; Mauerwerk aus Hohlblocksteinen, Gitterziegeln, Holzspansteinen o.ä., verputzt; in Norddeutschland meist zweischalig unverputzt | DE.N.SFH.05.Gen.ReEx.001.jpg | 0 | 0 | 0 | 0 | 250 | 1958 | 1968 | E | SingleFamily | TR | C | N | B_Alone | Medium | Medium | DE.Roof.ReEx.05.01 | DE.Ceiling.ReEx.06.01 | DE.Wall.ReEx.04.01 | DE.Wall.ReEx.04.01 | DE.Wall.ReEx.04.01 | DE.Floor.ReEx.05.01 | DE.Floor.ReEx.05.01 | DE.Window.ReEx.06.01 | DE.Window.ReEx.06.01 | DE.Door.ReEx.01.01 | tilted roof with 5 cm insulation | Steildach mit 5 cm Dämmung | wooden rafters, 5 cm insulation, plastered | Holz-Sparren, 5 cm Dämmung im Zwischenraum, verputzt | Roof_Rafters_ThinInsulationCavity.wmf | concrete ceiling with 5 cm insulation | Betondecke mit 5 cm Dämmung | reinforced concrete, 5 cm insulation, cement screed | Stahlbeton, oberseitig 5 cm Dämmung, Zementestrich | Ceiling_Concrete_InsulationAbove_CementScreedNew.wmf | masonry of hollow blocks or honeycomb bricks | Mauerwerk aus Hohlblocksteinen, Hochlochziegeln oder Gitterziegeln | 0 | 0 | Wall_HoneycombBrick.wmf | masonry of hollow blocks or honeycomb bricks | Mauerwerk aus Hohlblocksteinen, Hochlochziegeln oder Gitterziegeln | 0 | 0 | Wall_HoneycombBrick.wmf | masonry of hollow blocks or honeycomb bricks | Mauerwerk aus Hohlblocksteinen, Hochlochziegeln oder Gitterziegeln | 0 | 0 | Wall_HoneycombBrick.wmf | concrete ceiling with 1 cm insulation | Betondecke mit 1 cm Dämmung | reinforced concrete, 1 cm impact sound insulation, cement screed | Stahlbeton, 1 cm Trittschalldämmung, Zementestrich | Ceiling_Concrete_CementScreed_VeryThinInsulationBetween.wmf | concrete ceiling with 1 cm insulation | Betondecke mit 1 cm Dämmung | reinforced concrete, 1 cm impact sound insulation, cement screed | Stahlbeton, 1 cm Trittschalldämmung, Zementestrich | Ceiling_Concrete_CementScreed_VeryThinInsulationBetween.wmf | wooden window with dual-pane glazing | Holzfenster mit Zweischeiben-Isolierverglasung | dual-pane in wooden frame | Zweischeiben-Isolierverlasung im Holzrahmen | Window_Wood_2P.wmf | wooden window with dual-pane glazing | Holzfenster mit Zweischeiben-Isolierverglasung | dual-pane in wooden frame | Zweischeiben-Isolierverlasung im Holzrahmen | Window_Wood_2P.wmf | wooden door | Holztür | 0 | 0 | Door_Wood.wmf | 0 | 0 | 0 | 0 | 0 | 0 | 0 | 0 | 0 | 0 | 0 | 0 | 0 | 0 | 0 | 0 | 0 | 0 | 0 | 0 | 0 | 0 | 0 | 0 | 0 | 0 | 0 | 0 | 0 | 0 | 0 | 0 | 0 | 0 | 0 | 0 | 0 | 0 | 0 | 0 | DE.<Gas.B_NC_LT.SUH.01>.<Gas.B_NC_LT.SUH.01>.<-.Gen.01>.<Gen> | gas central heating, poor efficiency (single-unit housing) | Gas-Zentralheizung, geringe Energieeffizienz (Einfamilienhaus) | gas-fueled gas central hot water system, rather poor efficiency: heat generation combined with heating system (low temperature boiler), poorly insulated circulation loop | zentrale Warmwasserbereitung mit Gas, geringe Effizienz: Kombination mit Wärmeerzeuger Heizung (Niedertemperatur-Kessel); schlecht gedämmte Zirkulationsleitungen | SysW_Storage.wmf | Gas | 0 | 0 | 0 | 0 | gas central heating system, rather poor efficiency: low temperature boiler, poor insulation of pipes | Gas-Zentralheizung, geringe Effizienz: Niedertemperatur-Kessel, hohe Wärmeverluste der Verteilleitungen | SysH_BoilerOld.wmf | Gas | 0 | 0 | 0 | 0 | no ventilation system | keine Lüftungsanlage | 0 | 0 | 0 | 298.944 | 0 | 0 | 0 | 242 | 934.2 | 266.2 | 1 | 1 | 0.8 | 0.6 | 1.2 | 1.2 | 0.88235 | 1.0811 | 1.6 | 3.5 | 3.5 | 3 | 144.72 | 0 | 219.996 | 0 | 22.5 | 78.3784 | 0 | 158.025 | 0 | 6 | 60.738 | 2.5934 | 0.51 | 191.9459 | 10 | 27 | 0 | 0 | 272.6856 | 0 | 0 | 299.6856 | 0 | 0 | 0 | 6.5 | 0 | 0 | 0 | 30.9 | 30.74 | 7.022 | 1.7 | 318.2541 | 315.8141 | 72.3194 | 17.5811 | DE.M.01 | 0.69381 | DE.C.01 | 1
DE.<N.SFH.05.Gen.ReEx.001>.<SUH.01>.002 | Typology | DE | Germany | Deutschland | DE.N.SFH.05.Gen.ReEx.001.002 | DE.N.SFH.05.Gen.ReEx.001 | DE.SUH.01 | DE.Gas.B_C.SUH.01 | DE.-.Gen.01 | DE.Gas.B_C.SUH.01 | 2 | DE.N.SFH.05.Gen | DE.N | National | - nicht spezifiziert - | SFH | Single Family House | DE.05 | DE.Gen | Generic | Grund-Typ | EFH_E | most commonly 1 or 2 complete storeys, with pitched roof; attic storey is often heated; typically masonry of honeycomb bricks or pumice, in Northern Germany mostly with cavity; concrete ceilings | typisch 1- oder 2-geschossig, mit Satteldach, Dachgeschoss beheizt; bisweilen auch 1-geschossig mit Flachdach; Betondecken; Mauerwerk aus Hohlblocksteinen, Gitterziegeln, Holzspansteinen o.ä., verputzt; in Norddeutschland meist zweischalig unverputzt | DE.N.SFH.05.Gen.ReEx.001.jpg | 0 | 0 | 0 | 0 | 250 | 1958 | 1968 | E | SingleFamily | TR | C | N | B_Alone | Medium | Medium | DE.Roof.ReEx.05.01 | DE.Ceiling.ReEx.06.01 | DE.Wall.ReEx.04.01 | DE.Wall.ReEx.04.01 | DE.Wall.ReEx.04.01 | DE.Floor.ReEx.05.01 | DE.Floor.ReEx.05.01 | DE.Window.ReEx.06.01 | DE.Window.ReEx.06.01 | DE.Door.ReEx.01.01 | tilted roof with 5 cm insulation | Steildach mit 5 cm Dämmung | wooden rafters, 5 cm insulation, plastered | Holz-Sparren, 5 cm Dämmung im Zwischenraum, verputzt | Roof_Rafters_ThinInsulationCavity.wmf | concrete ceiling with 5 cm insulation | Betondecke mit 5 cm Dämmung | reinforced concrete, 5 cm insulation, cement screed | Stahlbeton, oberseitig 5 cm Dämmung, Zementestrich | Ceiling_Concrete_InsulationAbove_CementScreedNew.wmf | masonry of hollow blocks or honeycomb bricks | Mauerwerk aus Hohlblocksteinen, Hochlochziegeln oder Gitterziegeln | 0 | 0 | Wall_HoneycombBrick.wmf | masonry of hollow blocks or honeycomb bricks | Mauerwerk aus Hohlblocksteinen, Hochlochziegeln oder Gitterziegeln | 0 | 0 | Wall_HoneycombBrick.wmf | masonry of hollow blocks or honeycomb bricks | Mauerwerk aus Hohlblocksteinen, Hochlochziegeln oder Gitterziegeln | 0 | 0 | Wall_HoneycombBrick.wmf | concrete ceiling with 1 cm insulation | Betondecke mit 1 cm Dämmung | reinforced concrete, 1 cm impact sound insulation, cement screed | Stahlbeton, 1 cm Trittschalldämmung, Zementestrich | Ceiling_Concrete_CementScreed_VeryThinInsulationBetween.wmf | concrete ceiling with 1 cm insulation | Betondecke mit 1 cm Dämmung | reinforced concrete, 1 cm impact sound insulation, cement screed | Stahlbeton, 1 cm Trittschalldämmung, Zementestrich | Ceiling_Concrete_CementScreed_VeryThinInsulationBetween.wmf | wooden window with dual-pane glazing | Holzfenster mit Zweischeiben-Isolierverglasung | dual-pane in wooden frame | Zweischeiben-Isolierverlasung im Holzrahmen | Window_Wood_2P.wmf | wooden window with dual-pane glazing | Holzfenster mit Zweischeiben-Isolierverglasung | dual-pane in wooden frame | Zweischeiben-Isolierverlasung im Holzrahmen | Window_Wood_2P.wmf | wooden door | Holztür | 0 | 0 | Door_Wood.wmf | DE.Roof.Insulation12cm.01 | DE.Ceiling.Insulation12cm.01 | DE.Wall.Insulation12cm.01 | DE.Wall.Insulation12cm.01 | DE.Wall.Insulation12cm.01 | DE.Floor.Insulation08cm.01 | DE.Floor.Insulation08cm.01 | DE.Window.2p-LowE-arg.01 | DE.Window.2p-LowE-arg.01 | DE.Window.2p-LowE-arg.01 | insulate cavity between rafters 12 cm (heighten rafters and clear interspace if necessary) | add 12 cm insulation above (+ flooring if necessary) | add 12 cm of insulation + plaster (external insulated render system), alternative: curtain wall (e.g. cellulose between timbers) | add 12 cm of insulation + plaster (external insulated render system), alternative: curtain wall (e.g. cellulose between timbers) | add 12 cm of insulation + plaster (external insulated render system), alternative: curtain wall (e.g. cellulose between timbers) | add 8 cm of insulation below / alternatively: on top of ceiling (in case of floor renovation) | add 8 cm of insulation below / alternatively: on top of ceiling (in case of floor renovation) | mount new windows, double glazed, argon filled, low E | mount new windows, double glazed, argon filled, low E | mount new windows, double glazed, argon filled, low E | Dämmung im Sparren-Zwischenraum 12 cm (bei Bedarf Aufdopplung der Sparren und Freiräumen des Zwischenraums) | Dämmung 12 cm auf der Decke (+ begehbare Platten sofern notwendig) | Dämmung 12 cm + Verputz (Wärmedämmverbundsystem), alternativ: hinterlüftete Fassade (z.B. Zellulose zwischen Traghölzern) | Dämmung 12 cm + Verputz (Wärmedämmverbundsystem), alternativ: hinterlüftete Fassade (z.B. Zellulose zwischen Traghölzern) | Dämmung 12 cm + Verputz (Wärmedämmverbundsystem), alternativ: hinterlüftete Fassade (z.B. Zellulose zwischen Traghölzern) | Dämmung 8 cm unter der Decke / alternativ: auf der Decke (im Fall einer Fußbodensanierung) | Dämmung 8 cm unter der Decke / alternativ: auf der Decke (im Fall einer Fußbodensanierung) | Einbau von Fenstern mit 2-Scheiben-Wärmeschutz-Verglasung | Einbau von Fenstern mit 2-Scheiben-Wärmeschutz-Verglasung | Einbau von Fenstern mit 2-Scheiben-Wärmeschutz-Verglasung | Roof_Rafters_InsulationCavity.wmf | Ceiling_Measure_InsulationAbove_Flooring.wmf | Wall_Measure_InsulationOutside.wmf | Wall_Measure_InsulationOutside.wmf | Wall_Measure_InsulationOutside.wmf | Ceiling_Measure_InsulationBelow.wmf | Ceiling_Measure_InsulationBelow.wmf | Window_Wood_2P_LowE_Gas.wmf | Window_Wood_2P_LowE_Gas.wmf | Window_Wood_2P_LowE_Gas.wmf | DE.<Gas.B_C.SUH.01>.<Gas.B_C.SUH.01>.<-.Gen.01>.<Gen> | gas central heating, medium efficiency (single-unit housing) | Gas-Zentralheizung, mittlere Energieeffizienz (Einfamilienhaus) | gas-fueled central hot water system, medium efficiency: heat generation combined with heating system (condensing boiler), no circulation loop | zentrale Warmwasserbereitung mit Gas, mittlere Effizienz: Kombination mit Wärmeerzeuger Heizung (Brennwertkessel), keine Zirkulationsleitung | SysW_Storage.wmf | Gas | 0 | 0 | 0 | 0 | gas central heating system, high efficiency: condensing boiler, good insulation of pipes | Gas-Zentralheizung, hohe Effizienz: Brennwertkessel; minimierte Wärmeverluste der Verteilleitungen | SysH_BoilerCond.wmf | Gas | 0 | 0 | 0 | 0 | no ventilation system | keine Lüftungsanlage | 0 | 0 | 0 | 298.944 | 0 | 0 | 0 | 242 | 934.2 | 266.2 | 1 | 1 | 0.41042 | 0.19626 | 0.23361 | 0.23361 | 0.21831 | 0.31146 | 0.34356 | 1.3 | 1.3 | 1.3 | 74.2444 | 0 | 42.8276 | 0 | 5.5669 | 22.5806 | 0 | 58.695 | 0 | 2.6 | 60.738 | 1.004 | 0.51 | 88.8292 | 10 | 24.6 | 0 | 0 | 100.8977 | 0 | 0 | 125.4977 | 0 | 0 | 0 | 6.5 | 0 | 0 | 0 | 28.26 | 28.1 | 6.422 | 1.556 | 129.2875 | 126.8475 | 29.3724 | 7.2739 | DE.M.01 | 0.9488 | DE.C.01 | 1
DE.<N.SFH.05.Gen.ReEx.001>.<SUH.01>.003 | Typology | DE | Germany | Deutschland | DE.N.SFH.05.Gen.ReEx.001.003 | DE.N.SFH.05.Gen.ReEx.001 | DE.SUH.01 | DE.Gas.B_C.SUH.01 | DE.Bal_Rec.Gen.02 | DE.Gas.B_C+Solar.SUH.01 | 3 | DE.N.SFH.05.Gen | DE.N | National | - nicht spezifiziert - | SFH | Single Family House | DE.05 | DE.Gen | Generic | Grund-Typ | EFH_E | most commonly 1 or 2 complete storeys, with pitched roof; attic storey is often heated; typically masonry of honeycomb bricks or pumice, in Northern Germany mostly with cavity; concrete ceilings | typisch 1- oder 2-geschossig, mit Satteldach, Dachgeschoss beheizt; bisweilen auch 1-geschossig mit Flachdach; Betondecken; Mauerwerk aus Hohlblocksteinen, Gitterziegeln, Holzspansteinen o.ä., verputzt; in Norddeutschland meist zweischalig unverputzt | DE.N.SFH.05.Gen.ReEx.001.jpg | 0 | 0 | 0 | 0 | 250 | 1958 | 1968 | E | SingleFamily | TR | C | N | B_Alone | Medium | Medium | DE.Roof.ReEx.05.01 | DE.Ceiling.ReEx.06.01 | DE.Wall.ReEx.04.01 | DE.Wall.ReEx.04.01 | DE.Wall.ReEx.04.01 | DE.Floor.ReEx.05.01 | DE.Floor.ReEx.05.01 | DE.Window.ReEx.06.01 | DE.Window.ReEx.06.01 | DE.Door.ReEx.01.01 | tilted roof with 5 cm insulation | Steildach mit 5 cm Dämmung | wooden rafters, 5 cm insulation, plastered | Holz-Sparren, 5 cm Dämmung im Zwischenraum, verputzt | Roof_Rafters_ThinInsulationCavity.wmf | concrete ceiling with 5 cm insulation | Betondecke mit 5 cm Dämmung | reinforced concrete, 5 cm insulation, cement screed | Stahlbeton, oberseitig 5 cm Dämmung, Zementestrich | Ceiling_Concrete_InsulationAbove_CementScreedNew.wmf | masonry of hollow blocks or honeycomb bricks | Mauerwerk aus Hohlblocksteinen, Hochlochziegeln oder Gitterziegeln | 0 | 0 | Wall_HoneycombBrick.wmf | masonry of hollow blocks or honeycomb bricks | Mauerwerk aus Hohlblocksteinen, Hochlochziegeln oder Gitterziegeln | 0 | 0 | Wall_HoneycombBrick.wmf | masonry of hollow blocks or honeycomb bricks | Mauerwerk aus Hohlblocksteinen, Hochlochziegeln oder Gitterziegeln | 0 | 0 | Wall_HoneycombBrick.wmf | concrete ceiling with 1 cm insulation | Betondecke mit 1 cm Dämmung | reinforced concrete, 1 cm impact sound insulation, cement screed | Stahlbeton, 1 cm Trittschalldämmung, Zementestrich | Ceiling_Concrete_CementScreed_VeryThinInsulationBetween.wmf | concrete ceiling with 1 cm insulation | Betondecke mit 1 cm Dämmung | reinforced concrete, 1 cm impact sound insulation, cement screed | Stahlbeton, 1 cm Trittschalldämmung, Zementestrich | Ceiling_Concrete_CementScreed_VeryThinInsulationBetween.wmf | wooden window with dual-pane glazing | Holzfenster mit Zweischeiben-Isolierverglasung | dual-pane in wooden frame | Zweischeiben-Isolierverlasung im Holzrahmen | Window_Wood_2P.wmf | wooden window with dual-pane glazing | Holzfenster mit Zweischeiben-Isolierverglasung | dual-pane in wooden frame | Zweischeiben-Isolierverlasung im Holzrahmen | Window_Wood_2P.wmf | wooden door | Holztür | 0 | 0 | Door_Wood.wmf | DE.Roof.Insulation30cm.01 | DE.Ceiling.Insulation30cm.04 | DE.Wall.Insulation24cm.01 | DE.Wall.Insulation24cm.01 | DE.Wall.Insulation24cm.01 | DE.Floor.Insulation12cm.01 | DE.Floor.Insulation12cm.01 | DE.Window.3pInsulatedFrame.01 | DE.Window.3pInsulatedFrame.01 | DE.Window.3pInsulatedFrame.01 | insulate cavity between rafters 12 cm + add 18 cm insulation layer | add 30 cm insulation above (+ flooring if necessary) | add 24 cm of insulation + plaster (external insulated render system), alternative: curtain wall (e.g. cellulose between timbers) | add 24 cm of insulation + plaster (external insulated render system), alternative: curtain wall (e.g. cellulose between timbers) | add 24 cm of insulation + plaster (external insulated render system), alternative: curtain wall (e.g. cellulose between timbers) | add 12 cm insulation below (in case of sufficient cellar height) / alternatively: on top of ceiling (in case of floor renovation) or combination of both | add 12 cm insulation below (in case of sufficient cellar height) / alternatively: on top of ceiling (in case of floor renovation) or combination of both | mount new windows, triple glazed, argon filled, low E, insulated frame | mount new windows, triple glazed, argon filled, low E, insulated frame | mount new windows, triple glazed, argon filled, low E, insulated frame | Dämmung im Sparren-Zwischenraum 12 cm + zusätzliche Dämmlage 18 cm | Dämmung 30 cm auf der Decke (+ begehbare Platten sofern notwendig) | Dämmung 24 cm + Verputz (Wärmedämmverbundsystem), alternativ: hinterlüftete Fassade (z.B. Zellulose zwischen Traghölzern) | Dämmung 24 cm + Verputz (Wärmedämmverbundsystem), alternativ: hinterlüftete Fassade (z.B. Zellulose zwischen Traghölzern) | Dämmung 24 cm + Verputz (Wärmedämmverbundsystem), alternativ: hinterlüftete Fassade (z.B. Zellulose zwischen Traghölzern) | Dämmung 12 cm unter der Decke (bei ausreichender Kellerraumhöhe) / alternativ: auf der Decke (im Fall einer Fußb.-sanierung) oder Kombin. unter/auf | Dämmung 12 cm unter der Decke (bei ausreichender Kellerraumhöhe) / alternativ: auf der Decke (im Fall einer Fußb.-sanierung) oder Kombin. unter/auf | Einbau von Fenstern mit 3-Scheiben-Wärmeschutz-Verglasung und gedämmtem Rahmen | Einbau von Fenstern mit 3-Scheiben-Wärmeschutz-Verglasung und gedämmtem Rahmen | Einbau von Fenstern mit 3-Scheiben-Wärmeschutz-Verglasung und gedämmtem Rahmen | Roof_Rafters_InsulationCavityAndAbove.wmf | Ceiling_Measure_ThickInsulationAbove_Flooring.wmf | Wall_Measure_ThickInsulationOutside.wmf | Wall_Measure_ThickInsulationOutside.wmf | Wall_Measure_ThickInsulationOutside.wmf | Ceiling_Measure_ThickInsulationBelow.wmf | Ceiling_Measure_ThickInsulationBelow.wmf | Window_SandwichWoodInsulation_3P_LowE_Gas.wmf | Window_SandwichWoodInsulation_3P_LowE_Gas.wmf | Window_SandwichWoodInsulation_3P_LowE_Gas.wmf | DE.<Gas.B_C.SUH.01>.<Gas.B_C+Solar.SUH.01>.<Bal_Rec.Gen.02>.<Gen> | gas central heating, high efficiency (single-unit housing): condensing boiler + solar system + ventilation system (80% heat recovery) | Gas-Zentralheizung, hohe Energieeffizienz (Einfamilienhaus): Brennwertkessel + thermische Solaranlage + Lüftungsanlage (80% WRG) | gas-fueled central hot water system, high efficiency: heat generation combined with heating system (condensing boiler) + thermal solar system, no circulation loop | zentrale Warmwasserbereitung mit Gas, hohe Effizienz: Kombination mit Wärmeerzeuger Heizung (Brennwertkessel) + thermische Solaranlage, keine Zirkulationsleitung | SysW_Solar.wmf | Gas | 0 | 0 | 0.6 | 0 | gas central heating system, high efficiency: condensing boiler, good insulation of pipes | Gas-Zentralheizung, hohe Effizienz: Brennwertkessel; minimierte Wärmeverluste der Verteilleitungen | SysH_BoilerCond.wmf | Gas | 0 | 0 | 0 | 0 | ventilation system with 80% heat recovery | Lüftunganlage mit 80% Wärmerückgewinnung | SysVent_HeatExchanger.wmf | 0.8 | 2.6 | 298.944 | 0 | 0 | 0 | 242 | 934.2 | 266.2 | 1 | 1 | 0.13936 | 0.097674 | 0.12971 | 0.12971 | 0.12486 | 0.2297 | 0.2467 | 0.8 | 0.8 | 0.8 | 25.2103 | 0 | 23.7806 | 0 | 3.1838 | 16.653 | 0 | 36.12 | 0 | 1.6 | 30.369 | 0.51434 | 0.425 | 47.3331 | 10 | 9.84 | 0 | 0 | 26.3606 | 0 | 0 | 36.2006 | 0 | 0 | 0 | 9.9 | 0 | 0 | 0 | 14.424 | 13.944 | 3.276 | 0.8304 | 55.0967 | 51.6167 | 12.5062 | 3.3216 | DE.M.01 | 1.0539 | DE.C.01 | 1
DE.<N.SFH.05.Gen.ReEx.001>.<SUH.02>.001 | Typology | DE | Germany | Deutschland | DE.N.SFH.05.Gen.ReEx.001.001 | DE.N.SFH.05.Gen.ReEx.001 | DE.SUH.02 | DE.Oil.B_NC_LT.SUH.01 | DE.-.Gen.01 | DE.El.E_IWH.Gen.01 | 1 | DE.N.SFH.05.Gen | DE.N | National | - nicht spezifiziert - | SFH | Single Family House | DE.05 | DE.Gen | Generic | Grund-Typ | EFH_E | most commonly 1 or 2 complete storeys, with pitched roof; attic storey is often heated; typically masonry of honeycomb bricks or pumice, in Northern Germany mostly with cavity; concrete ceilings | typisch 1- oder 2-geschossig, mit Satteldach, Dachgeschoss beheizt; bisweilen auch 1-geschossig mit Flachdach; Betondecken; Mauerwerk aus Hohlblocksteinen, Gitterziegeln, Holzspansteinen o.ä., verputzt; in Norddeutschland meist zweischalig unverputzt | DE.N.SFH.05.Gen.ReEx.001.jpg | 0 | 0 | 0 | 0 | 250 | 1958 | 1968 | E | SingleFamily | TR | C | N | B_Alone | Medium | Medium | DE.Roof.ReEx.05.01 | DE.Ceiling.ReEx.06.01 | DE.Wall.ReEx.04.01 | DE.Wall.ReEx.04.01 | DE.Wall.ReEx.04.01 | DE.Floor.ReEx.05.01 | DE.Floor.ReEx.05.01 | DE.Window.ReEx.06.01 | DE.Window.ReEx.06.01 | DE.Door.ReEx.01.01 | tilted roof with 5 cm insulation | Steildach mit 5 cm Dämmung | wooden rafters, 5 cm insulation, plastered | Holz-Sparren, 5 cm Dämmung im Zwischenraum, verputzt | Roof_Rafters_ThinInsulationCavity.wmf | concrete ceiling with 5 cm insulation | Betondecke mit 5 cm Dämmung | reinforced concrete, 5 cm insulation, cement screed | Stahlbeton, oberseitig 5 cm Dämmung, Zementestrich | Ceiling_Concrete_InsulationAbove_CementScreedNew.wmf | masonry of hollow blocks or honeycomb bricks | Mauerwerk aus Hohlblocksteinen, Hochlochziegeln oder Gitterziegeln | 0 | 0 | Wall_HoneycombBrick.wmf | masonry of hollow blocks or honeycomb bricks | Mauerwerk aus Hohlblocksteinen, Hochlochziegeln oder Gitterziegeln | 0 | 0 | Wall_HoneycombBrick.wmf | masonry of hollow blocks or honeycomb bricks | Mauerwerk aus Hohlblocksteinen, Hochlochziegeln oder Gitterziegeln | 0 | 0 | Wall_HoneycombBrick.wmf | concrete ceiling with 1 cm insulation | Betondecke mit 1 cm Dämmung | reinforced concrete, 1 cm impact sound insulation, cement screed | Stahlbeton, 1 cm Trittschalldämmung, Zementestrich | Ceiling_Concrete_CementScreed_VeryThinInsulationBetween.wmf | concrete ceiling with 1 cm insulation | Betondecke mit 1 cm Dämmung | reinforced concrete, 1 cm impact sound insulation, cement screed | Stahlbeton, 1 cm Trittschalldämmung, Zementestrich | Ceiling_Concrete_CementScreed_VeryThinInsulationBetween.wmf | wooden window with dual-pane glazing | Holzfenster mit Zweischeiben-Isolierverglasung | dual-pane in wooden frame | Zweischeiben-Isolierverlasung im Holzrahmen | Window_Wood_2P.wmf | wooden window with dual-pane glazing | Holzfenster mit Zweischeiben-Isolierverglasung | dual-pane in wooden frame | Zweischeiben-Isolierverlasung im Holzrahmen | Window_Wood_2P.wmf | wooden door | Holztür | 0 | 0 | Door_Wood.wmf | 0 | 0 | 0 | 0 | 0 | 0 | 0 | 0 | 0 | 0 | 0 | 0 | 0 | 0 | 0 | 0 | 0 | 0 | 0 | 0 | 0 | 0 | 0 | 0 | 0 | 0 | 0 | 0 | 0 | 0 | 0 | 0 | 0 | 0 | 0 | 0 | 0 | 0 | 0 | 0 | DE.<Oil.B_NC_LT.SUH.01>.<El.E_IWH.Gen.01>.<-.Gen.01>.<Gen> | oil central heating + decentral electric hot water, poor efficiency (single-unit housing) | Öl-Zentralheizung + direkt-elektrische Warmwasserbereitung, geringe Energieeffizienz (Einfamilienhaus) | decentral electric: instantaneous water heater | dezentral: elektrischer Durchlauferhitzer | 0 | El | 0 | 0 | 0 | 0 | oil central heating system, rather poor efficiency: low temperature boiler, poor insulation of pipes | Öl-Zentralheizung, geringe Effizienz: Niedertemperatur-Kessel, hohe Wärmeverluste der Verteilleitungen | SysH_BoilerOld.wmf | Oil | 0 | 0 | 0 | 0 | no ventilation system | keine Lüftungsanlage | 0 | 0 | 0 | 298.944 | 0 | 0 | 0 | 242 | 934.2 | 266.2 | 1 | 1 | 0.8 | 0.6 | 1.2 | 1.2 | 0.88235 | 1.0811 | 1.6 | 3.5 | 3.5 | 3 | 144.72 | 0 | 219.996 | 0 | 22.5 | 78.3784 | 0 | 158.025 | 0 | 6 | 60.738 | 2.5934 | 0.51 | 191.9459 | 10 | 11.4 | 0 | 0 | 278.1201 | 0 | 0 | 0 | 278.1201 | 0 | 0 | 17.5 | 0 | 0 | 0 | 34.2 | 29.64 | 7.752 | 2.28 | 324.2321 | 321.7921 | 90.3652 | 17.9072 | DE.M.01 | 0.70613 | DE.C.01 | 1
DE.<N.SFH.05.Gen.ReEx.001>.<SUH.02>.002 | Typology | DE | Germany | Deutschland | DE.N.SFH.05.Gen.ReEx.001.002 | DE.N.SFH.05.Gen.ReEx.001 | DE.SUH.02 | DE.Oil.B_C.SUH.01 | DE.-.Gen.01 | DE.Oil.B_C+Solar.SUH.01 | 2 | DE.N.SFH.05.Gen | DE.N | National | - nicht spezifiziert - | SFH | Single Family House | DE.05 | DE.Gen | Generic | Grund-Typ | EFH_E | most commonly 1 or 2 complete storeys, with pitched roof; attic storey is often heated; typically masonry of honeycomb bricks or pumice, in Northern Germany mostly with cavity; concrete ceilings | typisch 1- oder 2-geschossig, mit Satteldach, Dachgeschoss beheizt; bisweilen auch 1-geschossig mit Flachdach; Betondecken; Mauerwerk aus Hohlblocksteinen, Gitterziegeln, Holzspansteinen o.ä., verputzt; in Norddeutschland meist zweischalig unverputzt | DE.N.SFH.05.Gen.ReEx.001.jpg | 0 | 0 | 0 | 0 | 250 | 1958 | 1968 | E | SingleFamily | TR | C | N | B_Alone | Medium | Medium | DE.Roof.ReEx.05.01 | DE.Ceiling.ReEx.06.01 | DE.Wall.ReEx.04.01 | DE.Wall.ReEx.04.01 | DE.Wall.ReEx.04.01 | DE.Floor.ReEx.05.01 | DE.Floor.ReEx.05.01 | DE.Window.ReEx.06.01 | DE.Window.ReEx.06.01 | DE.Door.ReEx.01.01 | tilted roof with 5 cm insulation | Steildach mit 5 cm Dämmung | wooden rafters, 5 cm insulation, plastered | Holz-Sparren, 5 cm Dämmung im Zwischenraum, verputzt | Roof_Rafters_ThinInsulationCavity.wmf | concrete ceiling with 5 cm insulation | Betondecke mit 5 cm Dämmung | reinforced concrete, 5 cm insulation, cement screed | Stahlbeton, oberseitig 5 cm Dämmung, Zementestrich | Ceiling_Concrete_InsulationAbove_CementScreedNew.wmf | masonry of hollow blocks or honeycomb bricks | Mauerwerk aus Hohlblocksteinen, Hochlochziegeln oder Gitterziegeln | 0 | 0 | Wall_HoneycombBrick.wmf | masonry of hollow blocks or honeycomb bricks | Mauerwerk aus Hohlblocksteinen, Hochlochziegeln oder Gitterziegeln | 0 | 0 | Wall_HoneycombBrick.wmf | masonry of hollow blocks or honeycomb bricks | Mauerwerk aus Hohlblocksteinen, Hochlochziegeln oder Gitterziegeln | 0 | 0 | Wall_HoneycombBrick.wmf | concrete ceiling with 1 cm insulation | Betondecke mit 1 cm Dämmung | reinforced concrete, 1 cm impact sound insulation, cement screed | Stahlbeton, 1 cm Trittschalldämmung, Zementestrich | Ceiling_Concrete_CementScreed_VeryThinInsulationBetween.wmf | concrete ceiling with 1 cm insulation | Betondecke mit 1 cm Dämmung | reinforced concrete, 1 cm impact sound insulation, cement screed | Stahlbeton, 1 cm Trittschalldämmung, Zementestrich | Ceiling_Concrete_CementScreed_VeryThinInsulationBetween.wmf | wooden window with dual-pane glazing | Holzfenster mit Zweischeiben-Isolierverglasung | dual-pane in wooden frame | Zweischeiben-Isolierverlasung im Holzrahmen | Window_Wood_2P.wmf | wooden window with dual-pane glazing | Holzfenster mit Zweischeiben-Isolierverglasung | dual-pane in wooden frame | Zweischeiben-Isolierverlasung im Holzrahmen | Window_Wood_2P.wmf | wooden door | Holztür | 0 | 0 | Door_Wood.wmf | DE.Roof.Insulation12cm.01 | DE.Ceiling.Insulation12cm.01 | DE.Wall.Insulation12cm.01 | DE.Wall.Insulation12cm.01 | DE.Wall.Insulation12cm.01 | DE.Floor.Insulation08cm.01 | DE.Floor.Insulation08cm.01 | DE.Window.2p-LowE-arg.01 | DE.Window.2p-LowE-arg.01 | DE.Window.2p-LowE-arg.01 | insulate cavity between rafters 12 cm (heighten rafters and clear interspace if necessary) | add 12 cm insulation above (+ flooring if necessary) | add 12 cm of insulation + plaster (external insulated render system), alternative: curtain wall (e.g. cellulose between timbers) | add 12 cm of insulation + plaster (external insulated render system), alternative: curtain wall (e.g. cellulose between timbers) | add 12 cm of insulation + plaster (external insulated render system), alternative: curtain wall (e.g. cellulose between timbers) | add 8 cm of insulation below / alternatively: on top of ceiling (in case of floor renovation) | add 8 cm of insulation below / alternatively: on top of ceiling (in case of floor renovation) | mount new windows, double glazed, argon filled, low E | mount new windows, double glazed, argon filled, low E | mount new windows, double glazed, argon filled, low E | Dämmung im Sparren-Zwischenraum 12 cm (bei Bedarf Aufdopplung der Sparren und Freiräumen des Zwischenraums) | Dämmung 12 cm auf der Decke (+ begehbare Platten sofern notwendig) | Dämmung 12 cm + Verputz (Wärmedämmverbundsystem), alternativ: hinterlüftete Fassade (z.B. Zellulose zwischen Traghölzern) | Dämmung 12 cm + Verputz (Wärmedämmverbundsystem), alternativ: hinterlüftete Fassade (z.B. Zellulose zwischen Traghölzern) | Dämmung 12 cm + Verputz (Wärmedämmverbundsystem), alternativ: hinterlüftete Fassade (z.B. Zellulose zwischen Traghölzern) | Dämmung 8 cm unter der Decke / alternativ: auf der Decke (im Fall einer Fußbodensanierung) | Dämmung 8 cm unter der Decke / alternativ: auf der Decke (im Fall einer Fußbodensanierung) | Einbau von Fenstern mit 2-Scheiben-Wärmeschutz-Verglasung | Einbau von Fenstern mit 2-Scheiben-Wärmeschutz-Verglasung | Einbau von Fenstern mit 2-Scheiben-Wärmeschutz-Verglasung | Roof_Rafters_InsulationCavity.wmf | Ceiling_Measure_InsulationAbove_Flooring.wmf | Wall_Measure_InsulationOutside.wmf | Wall_Measure_InsulationOutside.wmf | Wall_Measure_InsulationOutside.wmf | Ceiling_Measure_InsulationBelow.wmf | Ceiling_Measure_InsulationBelow.wmf | Window_Wood_2P_LowE_Gas.wmf | Window_Wood_2P_LowE_Gas.wmf | Window_Wood_2P_LowE_Gas.wmf | DE.<Oil.B_C.SUH.01>.<Oil.B_C+Solar.SUH.01>.<-.Gen.01>.<Gen> | oil central heating, high efficiency (single-unit housing): condensing boiler + solar system | Öl-Zentralheizung, hohe Energieeffizienz (Einfamilienhaus): Brennwertkessel + thermische Solaranlage | oil-fueled central hot water system, high efficiency: heat generation combined with heating system (condensing boiler) + thermal solar system, no circulation loop | zentrale Warmwasserbereitung mit Heizöl, hohe Effizienz: Kombination mit Wärmeerzeuger Heizung (Brennwertkessel) + thermische Solaranlage, keine Zirkulationsleitung | SysW_Solar.wmf | Oil | 0 | 0 | 0.6 | 0 | oil central heating system, high efficiency: condensing boiler, good insulation of pipes | Öl-Zentralheizung, hohe Effizienz: Brennwertkessel; minimierte Wärmeverluste der Verteilleitungen | SysH_BoilerCond.wmf | Oil | 0 | 0 | 0 | 0 | no ventilation system | keine Lüftungsanlage | 0 | 0 | 0 | 298.944 | 0 | 0 | 0 | 242 | 934.2 | 266.2 | 1 | 1 | 0.41042 | 0.19626 | 0.23361 | 0.23361 | 0.21831 | 0.31146 | 0.34356 | 1.3 | 1.3 | 1.3 | 74.2444 | 0 | 42.8276 | 0 | 5.5669 | 22.5806 | 0 | 58.695 | 0 | 2.6 | 60.738 | 1.004 | 0.51 | 88.8292 | 10 | 9.84 | 0 | 0 | 104.4281 | 0 | 0 | 0 | 114.2681 | 0 | 0 | 7.3 | 0 | 0 | 0 | 14.424 | 13.944 | 3.8664 | 0.8304 | 133.1709 | 130.7309 | 36.5207 | 7.4857 | DE.M.01 | 0.96549 | DE.C.01 | 1
DE.<N.SFH.05.Gen.ReEx.001>.<SUH.02>.003 | Typology | DE | Germany | Deutschland | DE.N.SFH.05.Gen.ReEx.001.003 | DE.N.SFH.05.Gen.ReEx.001 | DE.SUH.02 | DE.Bio_WP.B_WP.SUH.01 | DE.Bal_Rec.Gen.02 | DE.Bio_WP.B_WP+Solar.SUH.01 | 3 | DE.N.SFH.05.Gen | DE.N | National | - nicht spezifiziert - | SFH | Single Family House | DE.05 | DE.Gen | Generic | Grund-Typ | EFH_E | most commonly 1 or 2 complete storeys, with pitched roof; attic storey is often heated; typically masonry of honeycomb bricks or pumice, in Northern Germany mostly with cavity; concrete ceilings | typisch 1- oder 2-geschossig, mit Satteldach, Dachgeschoss beheizt; bisweilen auch 1-geschossig mit Flachdach; Betondecken; Mauerwerk aus Hohlblocksteinen, Gitterziegeln, Holzspansteinen o.ä., verputzt; in Norddeutschland meist zweischalig unverputzt | DE.N.SFH.05.Gen.ReEx.001.jpg | 0 | 0 | 0 | 0 | 250 | 1958 | 1968 | E | SingleFamily | TR | C | N | B_Alone | Medium | Medium | DE.Roof.ReEx.05.01 | DE.Ceiling.ReEx.06.01 | DE.Wall.ReEx.04.01 | DE.Wall.ReEx.04.01 | DE.Wall.ReEx.04.01 | DE.Floor.ReEx.05.01 | DE.Floor.ReEx.05.01 | DE.Window.ReEx.06.01 | DE.Window.ReEx.06.01 | DE.Door.ReEx.01.01 | tilted roof with 5 cm insulation | Steildach mit 5 cm Dämmung | wooden rafters, 5 cm insulation, plastered | Holz-Sparren, 5 cm Dämmung im Zwischenraum, verputzt | Roof_Rafters_ThinInsulationCavity.wmf | concrete ceiling with 5 cm insulation | Betondecke mit 5 cm Dämmung | reinforced concrete, 5 cm insulation, cement screed | Stahlbeton, oberseitig 5 cm Dämmung, Zementestrich | Ceiling_Concrete_InsulationAbove_CementScreedNew.wmf | masonry of hollow blocks or honeycomb bricks | Mauerwerk aus Hohlblocksteinen, Hochlochziegeln oder Gitterziegeln | 0 | 0 | Wall_HoneycombBrick.wmf | masonry of hollow blocks or honeycomb bricks | Mauerwerk aus Hohlblocksteinen, Hochlochziegeln oder Gitterziegeln | 0 | 0 | Wall_HoneycombBrick.wmf | masonry of hollow blocks or honeycomb bricks | Mauerwerk aus Hohlblocksteinen, Hochlochziegeln oder Gitterziegeln | 0 | 0 | Wall_HoneycombBrick.wmf | concrete ceiling with 1 cm insulation | Betondecke mit 1 cm Dämmung | reinforced concrete, 1 cm impact sound insulation, cement screed | Stahlbeton, 1 cm Trittschalldämmung, Zementestrich | Ceiling_Concrete_CementScreed_VeryThinInsulationBetween.wmf | concrete ceiling with 1 cm insulation | Betondecke mit 1 cm Dämmung | reinforced concrete, 1 cm impact sound insulation, cement screed | Stahlbeton, 1 cm Trittschalldämmung, Zementestrich | Ceiling_Concrete_CementScreed_VeryThinInsulationBetween.wmf | wooden window with dual-pane glazing | Holzfenster mit Zweischeiben-Isolierverglasung | dual-pane in wooden frame | Zweischeiben-Isolierverlasung im Holzrahmen | Window_Wood_2P.wmf | wooden window with dual-pane glazing | Holzfenster mit Zweischeiben-Isolierverglasung | dual-pane in wooden frame | Zweischeiben-Isolierverlasung im Holzrahmen | Window_Wood_2P.wmf | wooden door | Holztür | 0 | 0 | Door_Wood.wmf | DE.Roof.Insulation30cm.01 | DE.Ceiling.Insulation30cm.04 | DE.Wall.Insulation24cm.01 | DE.Wall.Insulation24cm.01 | DE.Wall.Insulation24cm.01 | DE.Floor.Insulation12cm.01 | DE.Floor.Insulation12cm.01 | DE.Window.3pInsulatedFrame.01 | DE.Window.3pInsulatedFrame.01 | DE.Window.3pInsulatedFrame.01 | insulate cavity between rafters 12 cm + add 18 cm insulation layer | add 30 cm insulation above (+ flooring if necessary) | add 24 cm of insulation + plaster (external insulated render system), alternative: curtain wall (e.g. cellulose between timbers) | add 24 cm of insulation + plaster (external insulated render system), alternative: curtain wall (e.g. cellulose between timbers) | add 24 cm of insulation + plaster (external insulated render system), alternative: curtain wall (e.g. cellulose between timbers) | add 12 cm insulation below (in case of sufficient cellar height) / alternatively: on top of ceiling (in case of floor renovation) or combination of both | add 12 cm insulation below (in case of sufficient cellar height) / alternatively: on top of ceiling (in case of floor renovation) or combination of both | mount new windows, triple glazed, argon filled, low E, insulated frame | mount new windows, triple glazed, argon filled, low E, insulated frame | mount new windows, triple glazed, argon filled, low E, insulated frame | Dämmung im Sparren-Zwischenraum 12 cm + zusätzliche Dämmlage 18 cm | Dämmung 30 cm auf der Decke (+ begehbare Platten sofern notwendig) | Dämmung 24 cm + Verputz (Wärmedämmverbundsystem), alternativ: hinterlüftete Fassade (z.B. Zellulose zwischen Traghölzern) | Dämmung 24 cm + Verputz (Wärmedämmverbundsystem), alternativ: hinterlüftete Fassade (z.B. Zellulose zwischen Traghölzern) | Dämmung 24 cm + Verputz (Wärmedämmverbundsystem), alternativ: hinterlüftete Fassade (z.B. Zellulose zwischen Traghölzern) | Dämmung 12 cm unter der Decke (bei ausreichender Kellerraumhöhe) / alternativ: auf der Decke (im Fall einer Fußb.-sanierung) oder Kombin. unter/auf | Dämmung 12 cm unter der Decke (bei ausreichender Kellerraumhöhe) / alternativ: auf der Decke (im Fall einer Fußb.-sanierung) oder Kombin. unter/auf | Einbau von Fenstern mit 3-Scheiben-Wärmeschutz-Verglasung und gedämmtem Rahmen | Einbau von Fenstern mit 3-Scheiben-Wärmeschutz-Verglasung und gedämmtem Rahmen | Einbau von Fenstern mit 3-Scheiben-Wärmeschutz-Verglasung und gedämmtem Rahmen | Roof_Rafters_InsulationCavityAndAbove.wmf | Ceiling_Measure_ThickInsulationAbove_Flooring.wmf | Wall_Measure_ThickInsulationOutside.wmf | Wall_Measure_ThickInsulationOutside.wmf | Wall_Measure_ThickInsulationOutside.wmf | Ceiling_Measure_ThickInsulationBelow.wmf | Ceiling_Measure_ThickInsulationBelow.wmf | Window_SandwichWoodInsulation_3P_LowE_Gas.wmf | Window_SandwichWoodInsulation_3P_LowE_Gas.wmf | Window_SandwichWoodInsulation_3P_LowE_Gas.wmf | DE.<Bio_WP.B_WP.SUH.01>.<Bio_WP.B_WP+Solar.SUH.01>.<Bal_Rec.Gen.02>.<Gen> | biomass-fueled central heating, high efficiency (single-unit housing): woodpellets-boiler + solar system + ventilation system (80% heat recovery) | Biomasse-Zentralheizung, hohe Energieeffizienz (Einfamilienhaus): Pelletkessel + thermische Solaranlage + Lüftungsanlage (80% WRG) | biomass-fueled central hot water system, high efficiency: heat generation combined with heating system (condensing boiler) + thermal solar system, no circulation loop | zentrale Warmwasserbereitung mit Heizöl, hohe Biomasse: Kombination mit Wärmeerzeuger Heizung (Brennwertkessel) + thermische Solaranlage, keine Zirkulationsleitung | SysW_Solar.wmf | Bio_WP | 0 | 0 | 0.6 | 0 | biomass central heating system, high efficiency: woodpellets boiler, good insulation of pipes | Biomasse-Zentralheizung, hohe Effizienz: Holzpellets-Kessel; minimierte Wärmeverluste der Verteilleitungen | SysH_BoilerOld.wmf | Bio_WP | 0 | 0 | 0 | 0 | ventilation system with 80% heat recovery | Lüftunganlage mit 80% Wärmerückgewinnung | SysVent_HeatExchanger.wmf | 0.8 | 2.6 | 298.944 | 0 | 0 | 0 | 242 | 934.2 | 266.2 | 1 | 1 | 0.13936 | 0.097674 | 0.12971 | 0.12971 | 0.12486 | 0.2297 | 0.2467 | 0.8 | 0.8 | 0.8 | 25.2103 | 0 | 23.7806 | 0 | 3.1838 | 16.653 | 0 | 36.12 | 0 | 1.6 | 30.369 | 0.51434 | 0.425 | 47.3331 | 10 | 13.04 | 0 | 0 | 49.4679 | 0 | 0 | 0 | 0 | 0 | 62.5079 | 9.9 | 0 | 0 | 0 | 19.248 | 5.728 | 1.3376 | 0.892 | 85.4615 | 32.5136 | 7.8947 | 4.2134 | DE.M.01 | 1.0276 | DE.C.01 | 1
DE.<N.SFH.05.Gen.ReEx.001>.<SUH.03>.001 | Typology | DE | Germany | Deutschland | DE.N.SFH.05.Gen.ReEx.001.001 | DE.N.SFH.05.Gen.ReEx.001 | DE.SUH.03 | DE.El_OP.E_Storage.Gen.01 | DE.-.Gen.01 | DE.El.E_IWH.Gen.01 | 1 | DE.N.SFH.05.Gen | DE.N | National | - nicht spezifiziert - | SFH | Single Family House | DE.05 | DE.Gen | Generic | Grund-Typ | EFH_E | most commonly 1 or 2 complete storeys, with pitched roof; attic storey is often heated; typically masonry of honeycomb bricks or pumice, in Northern Germany mostly with cavity; concrete ceilings | typisch 1- oder 2-geschossig, mit Satteldach, Dachgeschoss beheizt; bisweilen auch 1-geschossig mit Flachdach; Betondecken; Mauerwerk aus Hohlblocksteinen, Gitterziegeln, Holzspansteinen o.ä., verputzt; in Norddeutschland meist zweischalig unverputzt | DE.N.SFH.05.Gen.ReEx.001.jpg | 0 | 0 | 0 | 0 | 250 | 1958 | 1968 | E | SingleFamily | TR | C | N | B_Alone | Medium | Medium | DE.Roof.ReEx.05.01 | DE.Ceiling.ReEx.06.01 | DE.Wall.ReEx.04.01 | DE.Wall.ReEx.04.01 | DE.Wall.ReEx.04.01 | DE.Floor.ReEx.05.01 | DE.Floor.ReEx.05.01 | DE.Window.ReEx.06.01 | DE.Window.ReEx.06.01 | DE.Door.ReEx.01.01 | tilted roof with 5 cm insulation | Steildach mit 5 cm Dämmung | wooden rafters, 5 cm insulation, plastered | Holz-Sparren, 5 cm Dämmung im Zwischenraum, verputzt | Roof_Rafters_ThinInsulationCavity.wmf | concrete ceiling with 5 cm insulation | Betondecke mit 5 cm Dämmung | reinforced concrete, 5 cm insulation, cement screed | Stahlbeton, oberseitig 5 cm Dämmung, Zementestrich | Ceiling_Concrete_InsulationAbove_CementScreedNew.wmf | masonry of hollow blocks or honeycomb bricks | Mauerwerk aus Hohlblocksteinen, Hochlochziegeln oder Gitterziegeln | 0 | 0 | Wall_HoneycombBrick.wmf | masonry of hollow blocks or honeycomb bricks | Mauerwerk aus Hohlblocksteinen, Hochlochziegeln oder Gitterziegeln | 0 | 0 | Wall_HoneycombBrick.wmf | masonry of hollow blocks or honeycomb bricks | Mauerwerk aus Hohlblocksteinen, Hochlochziegeln oder Gitterziegeln | 0 | 0 | Wall_HoneycombBrick.wmf | concrete ceiling with 1 cm insulation | Betondecke mit 1 cm Dämmung | reinforced concrete, 1 cm impact sound insulation, cement screed | Stahlbeton, 1 cm Trittschalldämmung, Zementestrich | Ceiling_Concrete_CementScreed_VeryThinInsulationBetween.wmf | concrete ceiling with 1 cm insulation | Betondecke mit 1 cm Dämmung | reinforced concrete, 1 cm impact sound insulation, cement screed | Stahlbeton, 1 cm Trittschalldämmung, Zementestrich | Ceiling_Concrete_CementScreed_VeryThinInsulationBetween.wmf | wooden window with dual-pane glazing | Holzfenster mit Zweischeiben-Isolierverglasung | dual-pane in wooden frame | Zweischeiben-Isolierverlasung im Holzrahmen | Window_Wood_2P.wmf | wooden window with dual-pane glazing | Holzfenster mit Zweischeiben-Isolierverglasung | dual-pane in wooden frame | Zweischeiben-Isolierverlasung im Holzrahmen | Window_Wood_2P.wmf | wooden door | Holztür | 0 | 0 | Door_Wood.wmf | 0 | 0 | 0 | 0 | 0 | 0 | 0 | 0 | 0 | 0 | 0 | 0 | 0 | 0 | 0 | 0 | 0 | 0 | 0 | 0 | 0 | 0 | 0 | 0 | 0 | 0 | 0 | 0 | 0 | 0 | 0 | 0 | 0 | 0 | 0 | 0 | 0 | 0 | 0 | 0 | DE.<El_OP.E_Storage.Gen.01>.<El.E_IWH.Gen.01>.<-.Gen.01>.<Gen> | electrical night storage space heater | elektrische Nachtspeicherheizung | decentral electric: instantaneous water heater | dezentral: elektrischer Durchlauferhitzer | 0 | El | 0 | 0 | 0 | 0 | electrical night storage space heater | Elektro-Nachtspeicherheizung | SysH_NightStorage.wmf | El_OP | 0 | 0 | 0 | 0 | no ventilation system | keine Lüftungsanlage | 0 | 0 | 0 | 298.944 | 0 | 0 | 0 | 242 | 934.2 | 266.2 | 1 | 1 | 0.8 | 0.6 | 1.2 | 1.2 | 0.88235 | 1.0811 | 1.6 | 3.5 | 3.5 | 3 | 144.72 | 0 | 219.996 | 0 | 22.5 | 78.3784 | 0 | 158.025 | 0 | 6 | 60.738 | 2.5934 | 0.51 | 191.9459 | 10 | 11.4 | 0 | 0 | 191.197 | 0 | 0 | 0 | 0 | 0 | 0 | 202.597 | 0 | 0 | 0 | 34.2 | 29.64 | 7.752 | 2.28 | 573.5909 | 497.1121 | 130.0139 | 28.6795 | DE.M.04 | 0.72662 | DE.C.01 | 1
DE.<N.SFH.05.Gen.ReEx.001>.<SUH.03>.002 | Typology | DE | Germany | Deutschland | DE.N.SFH.05.Gen.ReEx.001.002 | DE.N.SFH.05.Gen.ReEx.001 | DE.SUH.03 | DE.El_OP+El.HP_Air+E_Immersion.SUH.01 | DE.-.Gen.01 | DE.El_OP+El.HP_Air+E_Immersion+Solar.SUH.01 | 2 | DE.N.SFH.05.Gen | DE.N | National | - nicht spezifiziert - | SFH | Single Family House | DE.05 | DE.Gen | Generic | Grund-Typ | EFH_E | most commonly 1 or 2 complete storeys, with pitched roof; attic storey is often heated; typically masonry of honeycomb bricks or pumice, in Northern Germany mostly with cavity; concrete ceilings | typisch 1- oder 2-geschossig, mit Satteldach, Dachgeschoss beheizt; bisweilen auch 1-geschossig mit Flachdach; Betondecken; Mauerwerk aus Hohlblocksteinen, Gitterziegeln, Holzspansteinen o.ä., verputzt; in Norddeutschland meist zweischalig unverputzt | DE.N.SFH.05.Gen.ReEx.001.jpg | 0 | 0 | 0 | 0 | 250 | 1958 | 1968 | E | SingleFamily | TR | C | N | B_Alone | Medium | Medium | DE.Roof.ReEx.05.01 | DE.Ceiling.ReEx.06.01 | DE.Wall.ReEx.04.01 | DE.Wall.ReEx.04.01 | DE.Wall.ReEx.04.01 | DE.Floor.ReEx.05.01 | DE.Floor.ReEx.05.01 | DE.Window.ReEx.06.01 | DE.Window.ReEx.06.01 | DE.Door.ReEx.01.01 | tilted roof with 5 cm insulation | Steildach mit 5 cm Dämmung | wooden rafters, 5 cm insulation, plastered | Holz-Sparren, 5 cm Dämmung im Zwischenraum, verputzt | Roof_Rafters_ThinInsulationCavity.wmf | concrete ceiling with 5 cm insulation | Betondecke mit 5 cm Dämmung | reinforced concrete, 5 cm insulation, cement screed | Stahlbeton, oberseitig 5 cm Dämmung, Zementestrich | Ceiling_Concrete_InsulationAbove_CementScreedNew.wmf | masonry of hollow blocks or honeycomb bricks | Mauerwerk aus Hohlblocksteinen, Hochlochziegeln oder Gitterziegeln | 0 | 0 | Wall_HoneycombBrick.wmf | masonry of hollow blocks or honeycomb bricks | Mauerwerk aus Hohlblocksteinen, Hochlochziegeln oder Gitterziegeln | 0 | 0 | Wall_HoneycombBrick.wmf | masonry of hollow blocks or honeycomb bricks | Mauerwerk aus Hohlblocksteinen, Hochlochziegeln oder Gitterziegeln | 0 | 0 | Wall_HoneycombBrick.wmf | concrete ceiling with 1 cm insulation | Betondecke mit 1 cm Dämmung | reinforced concrete, 1 cm impact sound insulation, cement screed | Stahlbeton, 1 cm Trittschalldämmung, Zementestrich | Ceiling_Concrete_CementScreed_VeryThinInsulationBetween.wmf | concrete ceiling with 1 cm insulation | Betondecke mit 1 cm Dämmung | reinforced concrete, 1 cm impact sound insulation, cement screed | Stahlbeton, 1 cm Trittschalldämmung, Zementestrich | Ceiling_Concrete_CementScreed_VeryThinInsulationBetween.wmf | wooden window with dual-pane glazing | Holzfenster mit Zweischeiben-Isolierverglasung | dual-pane in wooden frame | Zweischeiben-Isolierverlasung im Holzrahmen | Window_Wood_2P.wmf | wooden window with dual-pane glazing | Holzfenster mit Zweischeiben-Isolierverglasung | dual-pane in wooden frame | Zweischeiben-Isolierverlasung im Holzrahmen | Window_Wood_2P.wmf | wooden door | Holztür | 0 | 0 | Door_Wood.wmf | DE.Roof.Insulation12cm.01 | DE.Ceiling.Insulation12cm.01 | DE.Wall.Insulation12cm.01 | DE.Wall.Insulation12cm.01 | DE.Wall.Insulation12cm.01 | DE.Floor.Insulation08cm.01 | DE.Floor.Insulation08cm.01 | DE.Window.2p-LowE-arg.01 | DE.Window.2p-LowE-arg.01 | DE.Window.2p-LowE-arg.01 | insulate cavity between rafters 12 cm (heighten rafters and clear interspace if necessary) | add 12 cm insulation above (+ flooring if necessary) | add 12 cm of insulation + plaster (external insulated render system), alternative: curtain wall (e.g. cellulose between timbers) | add 12 cm of insulation + plaster (external insulated render system), alternative: curtain wall (e.g. cellulose between timbers) | add 12 cm of insulation + plaster (external insulated render system), alternative: curtain wall (e.g. cellulose between timbers) | add 8 cm of insulation below / alternatively: on top of ceiling (in case of floor renovation) | add 8 cm of insulation below / alternatively: on top of ceiling (in case of floor renovation) | mount new windows, double glazed, argon filled, low E | mount new windows, double glazed, argon filled, low E | mount new windows, double glazed, argon filled, low E | Dämmung im Sparren-Zwischenraum 12 cm (bei Bedarf Aufdopplung der Sparren und Freiräumen des Zwischenraums) | Dämmung 12 cm auf der Decke (+ begehbare Platten sofern notwendig) | Dämmung 12 cm + Verputz (Wärmedämmverbundsystem), alternativ: hinterlüftete Fassade (z.B. Zellulose zwischen Traghölzern) | Dämmung 12 cm + Verputz (Wärmedämmverbundsystem), alternativ: hinterlüftete Fassade (z.B. Zellulose zwischen Traghölzern) | Dämmung 12 cm + Verputz (Wärmedämmverbundsystem), alternativ: hinterlüftete Fassade (z.B. Zellulose zwischen Traghölzern) | Dämmung 8 cm unter der Decke / alternativ: auf der Decke (im Fall einer Fußbodensanierung) | Dämmung 8 cm unter der Decke / alternativ: auf der Decke (im Fall einer Fußbodensanierung) | Einbau von Fenstern mit 2-Scheiben-Wärmeschutz-Verglasung | Einbau von Fenstern mit 2-Scheiben-Wärmeschutz-Verglasung | Einbau von Fenstern mit 2-Scheiben-Wärmeschutz-Verglasung | Roof_Rafters_InsulationCavity.wmf | Ceiling_Measure_InsulationAbove_Flooring.wmf | Wall_Measure_InsulationOutside.wmf | Wall_Measure_InsulationOutside.wmf | Wall_Measure_InsulationOutside.wmf | Ceiling_Measure_InsulationBelow.wmf | Ceiling_Measure_InsulationBelow.wmf | Window_Wood_2P_LowE_Gas.wmf | Window_Wood_2P_LowE_Gas.wmf | Window_Wood_2P_LowE_Gas.wmf | DE.<El_OP+El.HP_Air+E_Immersion.SUH.01>.<El_OP+El.HP_Air+E_Immersion+Solar.SUH.01>.<-.Gen.01>.<Gen> | electric heat pump, poor efficiency (single-family house): air heat-pump + direct electric dhw | Luftwärmepumpe + direkt elektrische Warmwasserbereitung (Einfamilienhaus) | central hot water system, high efficiency: heat generation combined with heating system (electrical heat pump / heat source external air; including el. heating rod) + solar thermal system | zentrale Warmwasserbereitung: Kombination mit Wärmeerzeuger Heizung ( Elektro-Wärmepumpe, Wärmequelle Außenluft) einschließlich Elektro-Heizstab für Last-Spitzen + thermische Solaranlage | SysW_Solar.wmf | El_OP | El | 0 | 0.1 | 0.6 | electrical heatpump, heat source external air, including direct electric fraction | Elektro-Wärmepumpe, Wärmequelle: Außenluft, einschließlich Elektro-Heizstab für Last-Spitzen, gute Wärmedämmung der Rohrleitungen | 0 | El_OP | El | 0 | 0.2 | 0 | no ventilation system | keine Lüftungsanlage | 0 | 0 | 0 | 298.944 | 0 | 0 | 0 | 242 | 934.2 | 266.2 | 1 | 1 | 0.41042 | 0.19626 | 0.23361 | 0.23361 | 0.21831 | 0.31146 | 0.34356 | 1.3 | 1.3 | 1.3 | 74.2444 | 0 | 42.8276 | 0 | 5.5669 | 22.5806 | 0 | 58.695 | 0 | 2.6 | 60.738 | 1.004 | 0.51 | 88.8292 | 10 | 2.1 | 2 | 0 | 31.1368 | 20.4848 | 0 | 0 | 0 | 0 | 0 | 62.4216 | 0 | 0 | 0 | 14.1 | 12.22 | 3.196 | 0.835 | 173.1648 | 150.0762 | 39.2507 | 9.9875 | DE.M.02 | 0.91274 | DE.C.01 | 1
DE.<N.SFH.05.Gen.ReEx.001>.<SUH.03>.003 | Typology | DE | Germany | Deutschland | DE.N.SFH.05.Gen.ReEx.001.003 | DE.N.SFH.05.Gen.ReEx.001 | DE.SUH.03 | DE.El_OP.HP_Ground.SUH.01 | DE.Bal_Rec.Gen.02 | DE.El_OP.HP_Ground.SUH.01 | 3 | DE.N.SFH.05.Gen | DE.N | National | - nicht spezifiziert - | SFH | Single Family House | DE.05 | DE.Gen | Generic | Grund-Typ | EFH_E | most commonly 1 or 2 complete storeys, with pitched roof; attic storey is often heated; typically masonry of honeycomb bricks or pumice, in Northern Germany mostly with cavity; concrete ceilings | typisch 1- oder 2-geschossig, mit Satteldach, Dachgeschoss beheizt; bisweilen auch 1-geschossig mit Flachdach; Betondecken; Mauerwerk aus Hohlblocksteinen, Gitterziegeln, Holzspansteinen o.ä., verputzt; in Norddeutschland meist zweischalig unverputzt | DE.N.SFH.05.Gen.ReEx.001.jpg | 0 | 0 | 0 | 0 | 250 | 1958 | 1968 | E | SingleFamily | TR | C | N | B_Alone | Medium | Medium | DE.Roof.ReEx.05.01 | DE.Ceiling.ReEx.06.01 | DE.Wall.ReEx.04.01 | DE.Wall.ReEx.04.01 | DE.Wall.ReEx.04.01 | DE.Floor.ReEx.05.01 | DE.Floor.ReEx.05.01 | DE.Window.ReEx.06.01 | DE.Window.ReEx.06.01 | DE.Door.ReEx.01.01 | tilted roof with 5 cm insulation | Steildach mit 5 cm Dämmung | wooden rafters, 5 cm insulation, plastered | Holz-Sparren, 5 cm Dämmung im Zwischenraum, verputzt | Roof_Rafters_ThinInsulationCavity.wmf | concrete ceiling with 5 cm insulation | Betondecke mit 5 cm Dämmung | reinforced concrete, 5 cm insulation, cement screed | Stahlbeton, oberseitig 5 cm Dämmung, Zementestrich | Ceiling_Concrete_InsulationAbove_CementScreedNew.wmf | masonry of hollow blocks or honeycomb bricks | Mauerwerk aus Hohlblocksteinen, Hochlochziegeln oder Gitterziegeln | 0 | 0 | Wall_HoneycombBrick.wmf | masonry of hollow blocks or honeycomb bricks | Mauerwerk aus Hohlblocksteinen, Hochlochziegeln oder Gitterziegeln | 0 | 0 | Wall_HoneycombBrick.wmf | masonry of hollow blocks or honeycomb bricks | Mauerwerk aus Hohlblocksteinen, Hochlochziegeln oder Gitterziegeln | 0 | 0 | Wall_HoneycombBrick.wmf | concrete ceiling with 1 cm insulation | Betondecke mit 1 cm Dämmung | reinforced concrete, 1 cm impact sound insulation, cement screed | Stahlbeton, 1 cm Trittschalldämmung, Zementestrich | Ceiling_Concrete_CementScreed_VeryThinInsulationBetween.wmf | concrete ceiling with 1 cm insulation | Betondecke mit 1 cm Dämmung | reinforced concrete, 1 cm impact sound insulation, cement screed | Stahlbeton, 1 cm Trittschalldämmung, Zementestrich | Ceiling_Concrete_CementScreed_VeryThinInsulationBetween.wmf | wooden window with dual-pane glazing | Holzfenster mit Zweischeiben-Isolierverglasung | dual-pane in wooden frame | Zweischeiben-Isolierverlasung im Holzrahmen | Window_Wood_2P.wmf | wooden window with dual-pane glazing | Holzfenster mit Zweischeiben-Isolierverglasung | dual-pane in wooden frame | Zweischeiben-Isolierverlasung im Holzrahmen | Window_Wood_2P.wmf | wooden door | Holztür | 0 | 0 | Door_Wood.wmf | DE.Roof.Insulation30cm.01 | DE.Ceiling.Insulation30cm.04 | DE.Wall.Insulation24cm.01 | DE.Wall.Insulation24cm.01 | DE.Wall.Insulation24cm.01 | DE.Floor.Insulation12cm.01 | DE.Floor.Insulation12cm.01 | DE.Window.3pInsulatedFrame.01 | DE.Window.3pInsulatedFrame.01 | DE.Window.3pInsulatedFrame.01 | insulate cavity between rafters 12 cm + add 18 cm insulation layer | add 30 cm insulation above (+ flooring if necessary) | add 24 cm of insulation + plaster (external insulated render system), alternative: curtain wall (e.g. cellulose between timbers) | add 24 cm of insulation + plaster (external insulated render system), alternative: curtain wall (e.g. cellulose between timbers) | add 24 cm of insulation + plaster (external insulated render system), alternative: curtain wall (e.g. cellulose between timbers) | add 12 cm insulation below (in case of sufficient cellar height) / alternatively: on top of ceiling (in case of floor renovation) or combination of both | add 12 cm insulation below (in case of sufficient cellar height) / alternatively: on top of ceiling (in case of floor renovation) or combination of both | mount new windows, triple glazed, argon filled, low E, insulated frame | mount new windows, triple glazed, argon filled, low E, insulated frame | mount new windows, triple glazed, argon filled, low E, insulated frame | Dämmung im Sparren-Zwischenraum 12 cm + zusätzliche Dämmlage 18 cm | Dämmung 30 cm auf der Decke (+ begehbare Platten sofern notwendig) | Dämmung 24 cm + Verputz (Wärmedämmverbundsystem), alternativ: hinterlüftete Fassade (z.B. Zellulose zwischen Traghölzern) | Dämmung 24 cm + Verputz (Wärmedämmverbundsystem), alternativ: hinterlüftete Fassade (z.B. Zellulose zwischen Traghölzern) | Dämmung 24 cm + Verputz (Wärmedämmverbundsystem), alternativ: hinterlüftete Fassade (z.B. Zellulose zwischen Traghölzern) | Dämmung 12 cm unter der Decke (bei ausreichender Kellerraumhöhe) / alternativ: auf der Decke (im Fall einer Fußb.-sanierung) oder Kombin. unter/auf | Dämmung 12 cm unter der Decke (bei ausreichender Kellerraumhöhe) / alternativ: auf der Decke (im Fall einer Fußb.-sanierung) oder Kombin. unter/auf | Einbau von Fenstern mit 3-Scheiben-Wärmeschutz-Verglasung und gedämmtem Rahmen | Einbau von Fenstern mit 3-Scheiben-Wärmeschutz-Verglasung und gedämmtem Rahmen | Einbau von Fenstern mit 3-Scheiben-Wärmeschutz-Verglasung und gedämmtem Rahmen | Roof_Rafters_InsulationCavityAndAbove.wmf | Ceiling_Measure_ThickInsulationAbove_Flooring.wmf | Wall_Measure_ThickInsulationOutside.wmf | Wall_Measure_ThickInsulationOutside.wmf | Wall_Measure_ThickInsulationOutside.wmf | Ceiling_Measure_ThickInsulationBelow.wmf | Ceiling_Measure_ThickInsulationBelow.wmf | Window_SandwichWoodInsulation_3P_LowE_Gas.wmf | Window_SandwichWoodInsulation_3P_LowE_Gas.wmf | Window_SandwichWoodInsulation_3P_LowE_Gas.wmf | DE.<El_OP.HP_Ground.SUH.01>.<El_OP.HP_Ground.SUH.01>.<Bal_Rec.Gen.02>.<Gen> | electric heat pump, high efficiency: ground heat pump + ventilation system (80% heat recovery) | Erdreich-Wärmepumpe + Lüftungsanlage (80% WRG) | central hot water system, high efficiency: heat generation combined with heating system (electrical heat pump / heat source ground) | zentrale Warmwasserbereitung: Kombination mit Wärmeerzeuger Heizung (Elektro-Wärmepumpe, Wärmequelle: Erdreich) | SysW_Storage.wmf | El_OP | 0 | 0 | 0 | 0 | electrical heatpump, heat source ground | Elektro-Wärmepumpe, Wärmequelle: Erdreich | SysH_HeatPumpGround.wmf | El_OP | 0 | 0 | 0 | 0 | ventilation system with 80% heat recovery | Lüftunganlage mit 80% Wärmerückgewinnung | SysVent_HeatExchanger.wmf | 0.8 | 2.6 | 298.944 | 0 | 0 | 0 | 242 | 934.2 | 266.2 | 1 | 1 | 0.13936 | 0.097674 | 0.12971 | 0.12971 | 0.12486 | 0.2297 | 0.2467 | 0.8 | 0.8 | 0.8 | 25.2103 | 0 | 23.7806 | 0 | 3.1838 | 16.653 | 0 | 36.12 | 0 | 1.6 | 30.369 | 0.51434 | 0.425 | 47.3331 | 10 | 6.4 | 0 | 0 | 10.6777 | 0 | 0 | 0 | 0 | 0 | 0 | 26.1777 | 0 | 0 | 0 | 20.4 | 17.68 | 4.624 | 1.04 | 58.133 | 50.3819 | 13.1768 | 3.3417 | DE.M.02 | 1.0215 | DE.C.01 | 1
DE.<N.SFH.06.Gen.ReEx.001>.<SUH.01>.001 | Typology | DE | Germany | Deutschland | DE.N.SFH.06.Gen.ReEx.001.001 | DE.N.SFH.06.Gen.ReEx.001 | DE.SUH.01 | DE.Gas.B_NC_LT.SUH.01 | DE.-.Gen.01 | DE.Gas.B_NC_LT.SUH.01 | 1 | DE.N.SFH.06.Gen | DE.N | National | - nicht spezifiziert - | SFH | Single Family House | DE.06 | DE.Gen | Generic | Grund-Typ | EFH_F | 0 | typisch 1- bis 2-geschossig mit Sattel- oder Flachdach; Betondecken; Mauerwerk aus verputzten Gitterziegeln, Kalksandlochsteinen o.ä., bisweilen Tafel-Bauweise mit Leichtbau- oder Beton-Sandwich-Elementen ("Fertighaus"); in Norddeutschland meist Klinker-Vorsatzschale | DE.N.SFH.06.Gen.ReEx.001.jpg | 0 | 0 | 0 | 0 | 267 | 1969 | 1978 | F | SingleFamily | FR | - | N | B_Alone | Medium | Medium | DE.Roof.ReEx.06.02 | DE.Ceiling.ReEx.06.01 | DE.Wall.ReEx.06.01 | DE.Wall.ReEx.06.01 | DE.Wall.ReEx.06.01 | DE.Floor.ReEx.06.01 | DE.Floor.ReEx.06.01 | DE.Window.ReEx.06.01 | DE.Window.ReEx.06.01 | DE.Door.ReEx.01.01 | flat roof with 6 cm insulation | Flachdach mit 6 cm Dämmung | reinforced concrete, 6 cm insulation, roofing | Stahlbeton, oberseitig 6 cm Dämmung, Dachhaut | Ceiling_Concrete_InsulationAbove_CementScreedNew.wmf | concrete ceiling with 5 cm insulation | Betondecke mit 5 cm Dämmung | reinforced concrete, 5 cm insulation, cement screed | Stahlbeton, oberseitig 5 cm Dämmung, Zementestrich | Ceiling_Concrete_InsulationAbove_CementScreedNew.wmf | masonry of light hollow blocks or honeycomb bricks | Mauerwerk aus Hohlblocksteinen, Leicht-Hochlochziegeln oder Gitterziegeln | 0 | 0 | Wall_HoneycombBrick.wmf | masonry of light hollow blocks or honeycomb bricks | Mauerwerk aus Hohlblocksteinen, Leicht-Hochlochziegeln oder Gitterziegeln | 0 | 0 | Wall_HoneycombBrick.wmf | masonry of light hollow blocks or honeycomb bricks | Mauerwerk aus Hohlblocksteinen, Leicht-Hochlochziegeln oder Gitterziegeln | 0 | 0 | Wall_HoneycombBrick.wmf | concrete ceiling with 2 cm insulation | Betondecke mit 2 cm Dämmung | reinforced concrete, 2 cm insulation, cement screed | Stahlbeton, 2 cm Wärmedämmung, Zementestrich | Ceiling_Concrete_CementScreed_VeryThinInsulationBetween.wmf | concrete ceiling with 2 cm insulation | Betondecke mit 2 cm Dämmung | reinforced concrete, 2 cm insulation, cement screed | Stahlbeton, 2 cm Wärmedämmung, Zementestrich | Ceiling_Concrete_CementScreed_VeryThinInsulationBetween.wmf | wooden window with dual-pane glazing | Holzfenster mit Zweischeiben-Isolierverglasung | dual-pane in wooden frame | Zweischeiben-Isolierverlasung im Holzrahmen | Window_Wood_2P.wmf | wooden window with dual-pane glazing | Holzfenster mit Zweischeiben-Isolierverglasung | dual-pane in wooden frame | Zweischeiben-Isolierverlasung im Holzrahmen | Window_Wood_2P.wmf | wooden door | Holztür | 0 | 0 | Door_Wood.wmf | 0 | 0 | 0 | 0 | 0 | 0 | 0 | 0 | 0 | 0 | 0 | 0 | 0 | 0 | 0 | 0 | 0 | 0 | 0 | 0 | 0 | 0 | 0 | 0 | 0 | 0 | 0 | 0 | 0 | 0 | 0 | 0 | 0 | 0 | 0 | 0 | 0 | 0 | 0 | 0 | DE.<Gas.B_NC_LT.SUH.01>.<Gas.B_NC_LT.SUH.01>.<-.Gen.01>.<Gen> | gas central heating, poor efficiency (single-unit housing) | Gas-Zentralheizung, geringe Energieeffizienz (Einfamilienhaus) | gas-fueled gas central hot water system, rather poor efficiency: heat generation combined with heating system (low temperature boiler), poorly insulated circulation loop | zentrale Warmwasserbereitung mit Gas, geringe Effizienz: Kombination mit Wärmeerzeuger Heizung (Niedertemperatur-Kessel); schlecht gedämmte Zirkulationsleitungen | SysW_Storage.wmf | Gas | 0 | 0 | 0 | 0 | gas central heating system, rather poor efficiency: low temperature boiler, poor insulation of pipes | Gas-Zentralheizung, geringe Effizienz: Niedertemperatur-Kessel, hohe Wärmeverluste der Verteilleitungen | SysH_BoilerOld.wmf | Gas | 0 | 0 | 0 | 0 | no ventilation system | keine Lüftungsanlage | 0 | 0 | 0 | 193.92 | 0 | 0 | 0 | 157.5 | 606 | 173.25 | 1 | 1 | 0.5 | 0.50847 | 1 | 1 | 1 | 0.76923 | 1 | 3.5 | 3.5 | 3 | 91.565 | 0 | 177.55 | 0 | 0 | 30.1231 | 37 | 119.735 | 0 | 6 | 54.921 | 2.9835 | 0.51 | 211.5605 | 10 | 27 | 0 | 0 | 298.0688 | 0 | 0 | 325.0688 | 0 | 0 | 0 | 6.5 | 0 | 0 | 0 | 30.9 | 30.74 | 7.022 | 1.7 | 346.1757 | 343.7357 | 78.6652 | 19.1041 | DE.M.01 | 0.66843 | DE.C.01 | 1
DE.<N.SFH.06.Gen.ReEx.001>.<SUH.01>.002 | Typology | DE | Germany | Deutschland | DE.N.SFH.06.Gen.ReEx.001.002 | DE.N.SFH.06.Gen.ReEx.001 | DE.SUH.01 | DE.Gas.B_C.SUH.01 | DE.-.Gen.01 | DE.Gas.B_C.SUH.01 | 2 | DE.N.SFH.06.Gen | DE.N | National | - nicht spezifiziert - | SFH | Single Family House | DE.06 | DE.Gen | Generic | Grund-Typ | EFH_F | 0 | typisch 1- bis 2-geschossig mit Sattel- oder Flachdach; Betondecken; Mauerwerk aus verputzten Gitterziegeln, Kalksandlochsteinen o.ä., bisweilen Tafel-Bauweise mit Leichtbau- oder Beton-Sandwich-Elementen ("Fertighaus"); in Norddeutschland meist Klinker-Vorsatzschale | DE.N.SFH.06.Gen.ReEx.001.jpg | 0 | 0 | 0 | 0 | 267 | 1969 | 1978 | F | SingleFamily | FR | - | N | B_Alone | Medium | Medium | DE.Roof.ReEx.06.02 | DE.Ceiling.ReEx.06.01 | DE.Wall.ReEx.06.01 | DE.Wall.ReEx.06.01 | DE.Wall.ReEx.06.01 | DE.Floor.ReEx.06.01 | DE.Floor.ReEx.06.01 | DE.Window.ReEx.06.01 | DE.Window.ReEx.06.01 | DE.Door.ReEx.01.01 | flat roof with 6 cm insulation | Flachdach mit 6 cm Dämmung | reinforced concrete, 6 cm insulation, roofing | Stahlbeton, oberseitig 6 cm Dämmung, Dachhaut | Ceiling_Concrete_InsulationAbove_CementScreedNew.wmf | concrete ceiling with 5 cm insulation | Betondecke mit 5 cm Dämmung | reinforced concrete, 5 cm insulation, cement screed | Stahlbeton, oberseitig 5 cm Dämmung, Zementestrich | Ceiling_Concrete_InsulationAbove_CementScreedNew.wmf | masonry of light hollow blocks or honeycomb bricks | Mauerwerk aus Hohlblocksteinen, Leicht-Hochlochziegeln oder Gitterziegeln | 0 | 0 | Wall_HoneycombBrick.wmf | masonry of light hollow blocks or honeycomb bricks | Mauerwerk aus Hohlblocksteinen, Leicht-Hochlochziegeln oder Gitterziegeln | 0 | 0 | Wall_HoneycombBrick.wmf | masonry of light hollow blocks or honeycomb bricks | Mauerwerk aus Hohlblocksteinen, Leicht-Hochlochziegeln oder Gitterziegeln | 0 | 0 | Wall_HoneycombBrick.wmf | concrete ceiling with 2 cm insulation | Betondecke mit 2 cm Dämmung | reinforced concrete, 2 cm insulation, cement screed | Stahlbeton, 2 cm Wärmedämmung, Zementestrich | Ceiling_Concrete_CementScreed_VeryThinInsulationBetween.wmf | concrete ceiling with 2 cm insulation | Betondecke mit 2 cm Dämmung | reinforced concrete, 2 cm insulation, cement screed | Stahlbeton, 2 cm Wärmedämmung, Zementestrich | Ceiling_Concrete_CementScreed_VeryThinInsulationBetween.wmf | wooden window with dual-pane glazing | Holzfenster mit Zweischeiben-Isolierverglasung | dual-pane in wooden frame | Zweischeiben-Isolierverlasung im Holzrahmen | Window_Wood_2P.wmf | wooden window with dual-pane glazing | Holzfenster mit Zweischeiben-Isolierverglasung | dual-pane in wooden frame | Zweischeiben-Isolierverlasung im Holzrahmen | Window_Wood_2P.wmf | wooden door | Holztür | 0 | 0 | Door_Wood.wmf | DE.Roof.FlatRoofInsulation12cm.01 | DE.Roof.FlatRoofInsulation12cm.01 | DE.Wall.Insulation12cm.01 | DE.Wall.Insulation12cm.01 | DE.Wall.Insulation12cm.01 | DE.Floor.Insulation08cm.01 | DE.Floor.Insulation08cm.01 | DE.Window.2p-LowE-arg.01 | DE.Window.2p-LowE-arg.01 | DE.Window.2p-LowE-arg.01 | add 12 cm insulation above + new roofing | add 12 cm insulation above + new roofing | add 12 cm of insulation + plaster (external insulated render system), alternative: curtain wall (e.g. cellulose between timbers) | add 12 cm of insulation + plaster (external insulated render system), alternative: curtain wall (e.g. cellulose between timbers) | add 12 cm of insulation + plaster (external insulated render system), alternative: curtain wall (e.g. cellulose between timbers) | add 8 cm of insulation below / alternatively: on top of ceiling (in case of floor renovation) | add 8 cm of insulation below / alternatively: on top of ceiling (in case of floor renovation) | mount new windows, double glazed, argon filled, low E | mount new windows, double glazed, argon filled, low E | mount new windows, double glazed, argon filled, low E | Dämmung 12 cm auf der Decke + neue Dachhaut | Dämmung 12 cm auf der Decke + neue Dachhaut | Dämmung 12 cm + Verputz (Wärmedämmverbundsystem), alternativ: hinterlüftete Fassade (z.B. Zellulose zwischen Traghölzern) | Dämmung 12 cm + Verputz (Wärmedämmverbundsystem), alternativ: hinterlüftete Fassade (z.B. Zellulose zwischen Traghölzern) | Dämmung 12 cm + Verputz (Wärmedämmverbundsystem), alternativ: hinterlüftete Fassade (z.B. Zellulose zwischen Traghölzern) | Dämmung 8 cm unter der Decke / alternativ: auf der Decke (im Fall einer Fußbodensanierung) | Dämmung 8 cm unter der Decke / alternativ: auf der Decke (im Fall einer Fußbodensanierung) | Einbau von Fenstern mit 2-Scheiben-Wärmeschutz-Verglasung | Einbau von Fenstern mit 2-Scheiben-Wärmeschutz-Verglasung | Einbau von Fenstern mit 2-Scheiben-Wärmeschutz-Verglasung | Ceiling_Measure_InsulationAbove_Flooring.wmf | Ceiling_Measure_InsulationAbove_Flooring.wmf | Wall_Measure_InsulationOutside.wmf | Wall_Measure_InsulationOutside.wmf | Wall_Measure_InsulationOutside.wmf | Ceiling_Measure_InsulationBelow.wmf | Ceiling_Measure_InsulationBelow.wmf | Window_Wood_2P_LowE_Gas.wmf | Window_Wood_2P_LowE_Gas.wmf | Window_Wood_2P_LowE_Gas.wmf | DE.<Gas.B_C.SUH.01>.<Gas.B_C.SUH.01>.<-.Gen.01>.<Gen> | gas central heating, medium efficiency (single-unit housing) | Gas-Zentralheizung, mittlere Energieeffizienz (Einfamilienhaus) | gas-fueled central hot water system, medium efficiency: heat generation combined with heating system (condensing boiler), no circulation loop | zentrale Warmwasserbereitung mit Gas, mittlere Effizienz: Kombination mit Wärmeerzeuger Heizung (Brennwertkessel), keine Zirkulationsleitung | SysW_Storage.wmf | Gas | 0 | 0 | 0 | 0 | gas central heating system, high efficiency: condensing boiler, good insulation of pipes | Gas-Zentralheizung, hohe Effizienz: Brennwertkessel; minimierte Wärmeverluste der Verteilleitungen | SysH_BoilerCond.wmf | Gas | 0 | 0 | 0 | 0 | no ventilation system | keine Lüftungsanlage | 0 | 0 | 0 | 193.92 | 0 | 0 | 0 | 157.5 | 606 | 173.25 | 1 | 1 | 0.18421 | 0.18535 | 0.22485 | 0.22485 | 0.22485 | 0.27888 | 0.30435 | 1.3 | 1.3 | 1.3 | 33.7345 | 0 | 39.9229 | 0 | 0 | 10.9211 | 11.2609 | 44.473 | 0 | 2.6 | 54.921 | 1.1419 | 0.51 | 95.2914 | 10 | 24.6 | 0 | 0 | 107.9001 | 0 | 0 | 132.5001 | 0 | 0 | 0 | 6.5 | 0 | 0 | 0 | 28.26 | 28.1 | 6.422 | 1.556 | 136.9902 | 134.5502 | 31.123 | 7.694 | DE.M.01 | 0.9376 | DE.C.01 | 1
DE.<N.SFH.06.Gen.ReEx.001>.<SUH.01>.003 | Typology | DE | Germany | Deutschland | DE.N.SFH.06.Gen.ReEx.001.003 | DE.N.SFH.06.Gen.ReEx.001 | DE.SUH.01 | DE.Gas.B_C.SUH.01 | DE.Bal_Rec.Gen.02 | DE.Gas.B_C+Solar.SUH.01 | 3 | DE.N.SFH.06.Gen | DE.N | National | - nicht spezifiziert - | SFH | Single Family House | DE.06 | DE.Gen | Generic | Grund-Typ | EFH_F | 0 | typisch 1- bis 2-geschossig mit Sattel- oder Flachdach; Betondecken; Mauerwerk aus verputzten Gitterziegeln, Kalksandlochsteinen o.ä., bisweilen Tafel-Bauweise mit Leichtbau- oder Beton-Sandwich-Elementen ("Fertighaus"); in Norddeutschland meist Klinker-Vorsatzschale | DE.N.SFH.06.Gen.ReEx.001.jpg | 0 | 0 | 0 | 0 | 267 | 1969 | 1978 | F | SingleFamily | FR | - | N | B_Alone | Medium | Medium | DE.Roof.ReEx.06.02 | DE.Ceiling.ReEx.06.01 | DE.Wall.ReEx.06.01 | DE.Wall.ReEx.06.01 | DE.Wall.ReEx.06.01 | DE.Floor.ReEx.06.01 | DE.Floor.ReEx.06.01 | DE.Window.ReEx.06.01 | DE.Window.ReEx.06.01 | DE.Door.ReEx.01.01 | flat roof with 6 cm insulation | Flachdach mit 6 cm Dämmung | reinforced concrete, 6 cm insulation, roofing | Stahlbeton, oberseitig 6 cm Dämmung, Dachhaut | Ceiling_Concrete_InsulationAbove_CementScreedNew.wmf | concrete ceiling with 5 cm insulation | Betondecke mit 5 cm Dämmung | reinforced concrete, 5 cm insulation, cement screed | Stahlbeton, oberseitig 5 cm Dämmung, Zementestrich | Ceiling_Concrete_InsulationAbove_CementScreedNew.wmf | masonry of light hollow blocks or honeycomb bricks | Mauerwerk aus Hohlblocksteinen, Leicht-Hochlochziegeln oder Gitterziegeln | 0 | 0 | Wall_HoneycombBrick.wmf | masonry of light hollow blocks or honeycomb bricks | Mauerwerk aus Hohlblocksteinen, Leicht-Hochlochziegeln oder Gitterziegeln | 0 | 0 | Wall_HoneycombBrick.wmf | masonry of light hollow blocks or honeycomb bricks | Mauerwerk aus Hohlblocksteinen, Leicht-Hochlochziegeln oder Gitterziegeln | 0 | 0 | Wall_HoneycombBrick.wmf | concrete ceiling with 2 cm insulation | Betondecke mit 2 cm Dämmung | reinforced concrete, 2 cm insulation, cement screed | Stahlbeton, 2 cm Wärmedämmung, Zementestrich | Ceiling_Concrete_CementScreed_VeryThinInsulationBetween.wmf | concrete ceiling with 2 cm insulation | Betondecke mit 2 cm Dämmung | reinforced concrete, 2 cm insulation, cement screed | Stahlbeton, 2 cm Wärmedämmung, Zementestrich | Ceiling_Concrete_CementScreed_VeryThinInsulationBetween.wmf | wooden window with dual-pane glazing | Holzfenster mit Zweischeiben-Isolierverglasung | dual-pane in wooden frame | Zweischeiben-Isolierverlasung im Holzrahmen | Window_Wood_2P.wmf | wooden window with dual-pane glazing | Holzfenster mit Zweischeiben-Isolierverglasung | dual-pane in wooden frame | Zweischeiben-Isolierverlasung im Holzrahmen | Window_Wood_2P.wmf | wooden door | Holztür | 0 | 0 | Door_Wood.wmf | DE.Roof.FlatRoofInsulation30cm.01 | DE.Roof.FlatRoofInsulation30cm.01 | DE.Wall.Insulation24cm.01 | DE.Wall.Insulation24cm.01 | DE.Wall.Insulation24cm.01 | DE.Floor.Insulation12cm.01 | DE.Floor.Insulation12cm.01 | DE.Window.3pInsulatedFrame.01 | DE.Window.3pInsulatedFrame.01 | DE.Window.3pInsulatedFrame.01 | add 30 cm insulation above + new roofing | add 30 cm insulation above + new roofing | add 24 cm of insulation + plaster (external insulated render system), alternative: curtain wall (e.g. cellulose between timbers) | add 24 cm of insulation + plaster (external insulated render system), alternative: curtain wall (e.g. cellulose between timbers) | add 24 cm of insulation + plaster (external insulated render system), alternative: curtain wall (e.g. cellulose between timbers) | add 12 cm insulation below (in case of sufficient cellar height) / alternatively: on top of ceiling (in case of floor renovation) or combination of both | add 12 cm insulation below (in case of sufficient cellar height) / alternatively: on top of ceiling (in case of floor renovation) or combination of both | mount new windows, triple glazed, argon filled, low E, insulated frame | mount new windows, triple glazed, argon filled, low E, insulated frame | mount new windows, triple glazed, argon filled, low E, insulated frame | Dämmung 30 cm auf der Decke + neue Dachhaut | Dämmung 30 cm auf der Decke + neue Dachhaut | Dämmung 24 cm + Verputz (Wärmedämmverbundsystem), alternativ: hinterlüftete Fassade (z.B. Zellulose zwischen Traghölzern) | Dämmung 24 cm + Verputz (Wärmedämmverbundsystem), alternativ: hinterlüftete Fassade (z.B. Zellulose zwischen Traghölzern) | Dämmung 24 cm + Verputz (Wärmedämmverbundsystem), alternativ: hinterlüftete Fassade (z.B. Zellulose zwischen Traghölzern) | Dämmung 12 cm unter der Decke (bei ausreichender Kellerraumhöhe) / alternativ: auf der Decke (im Fall einer Fußb.-sanierung) oder Kombin. unter/auf | Dämmung 12 cm unter der Decke (bei ausreichender Kellerraumhöhe) / alternativ: auf der Decke (im Fall einer Fußb.-sanierung) oder Kombin. unter/auf | Einbau von Fenstern mit 3-Scheiben-Wärmeschutz-Verglasung und gedämmtem Rahmen | Einbau von Fenstern mit 3-Scheiben-Wärmeschutz-Verglasung und gedämmtem Rahmen | Einbau von Fenstern mit 3-Scheiben-Wärmeschutz-Verglasung und gedämmtem Rahmen | Ceiling_Measure_ThickInsulationAbove_Flooring.wmf | Ceiling_Measure_ThickInsulationAbove_Flooring.wmf | Wall_Measure_ThickInsulationOutside.wmf | Wall_Measure_ThickInsulationOutside.wmf | Wall_Measure_ThickInsulationOutside.wmf | Ceiling_Measure_ThickInsulationBelow.wmf | Ceiling_Measure_ThickInsulationBelow.wmf | Window_SandwichWoodInsulation_3P_LowE_Gas.wmf | Window_SandwichWoodInsulation_3P_LowE_Gas.wmf | Window_SandwichWoodInsulation_3P_LowE_Gas.wmf | DE.<Gas.B_C.SUH.01>.<Gas.B_C+Solar.SUH.01>.<Bal_Rec.Gen.02>.<Gen> | gas central heating, high efficiency (single-unit housing): condensing boiler + solar system + ventilation system (80% heat recovery) | Gas-Zentralheizung, hohe Energieeffizienz (Einfamilienhaus): Brennwertkessel + thermische Solaranlage + Lüftungsanlage (80% WRG) | gas-fueled central hot water system, high efficiency: heat generation combined with heating system (condensing boiler) + thermal solar system, no circulation loop | zentrale Warmwasserbereitung mit Gas, hohe Effizienz: Kombination mit Wärmeerzeuger Heizung (Brennwertkessel) + thermische Solaranlage, keine Zirkulationsleitung | SysW_Solar.wmf | Gas | 0 | 0 | 0.6 | 0 | gas central heating system, high efficiency: condensing boiler, good insulation of pipes | Gas-Zentralheizung, hohe Effizienz: Brennwertkessel; minimierte Wärmeverluste der Verteilleitungen | SysH_BoilerCond.wmf | Gas | 0 | 0 | 0 | 0 | ventilation system with 80% heat recovery | Lüftunganlage mit 80% Wärmerückgewinnung | SysVent_HeatExchanger.wmf | 0.8 | 2.6 | 193.92 | 0 | 0 | 0 | 157.5 | 606 | 173.25 | 1 | 1 | 0.094595 | 0.094894 | 0.12697 | 0.12697 | 0.12697 | 0.21148 | 0.22581 | 0.8 | 0.8 | 0.8 | 17.3231 | 0 | 22.5435 | 0 | 0 | 8.2816 | 8.3548 | 27.368 | 0 | 1.6 | 27.4605 | 0.65184 | 0.425 | 54.9267 | 10 | 9.84 | 0 | 0 | 34.9472 | 0 | 0 | 44.7872 | 0 | 0 | 0 | 9.9 | 0 | 0 | 0 | 14.424 | 13.944 | 3.276 | 0.8304 | 64.5419 | 61.0619 | 14.6528 | 3.8368 | DE.M.01 | 1.0453 | DE.C.01 | 1
DE.<N.SFH.06.Gen.ReEx.001>.<SUH.02>.001 | Typology | DE | Germany | Deutschland | DE.N.SFH.06.Gen.ReEx.001.001 | DE.N.SFH.06.Gen.ReEx.001 | DE.SUH.02 | DE.Oil.B_NC_LT.SUH.01 | DE.-.Gen.01 | DE.El.E_IWH.Gen.01 | 1 | DE.N.SFH.06.Gen | DE.N | National | - nicht spezifiziert - | SFH | Single Family House | DE.06 | DE.Gen | Generic | Grund-Typ | EFH_F | 0 | typisch 1- bis 2-geschossig mit Sattel- oder Flachdach; Betondecken; Mauerwerk aus verputzten Gitterziegeln, Kalksandlochsteinen o.ä., bisweilen Tafel-Bauweise mit Leichtbau- oder Beton-Sandwich-Elementen ("Fertighaus"); in Norddeutschland meist Klinker-Vorsatzschale | DE.N.SFH.06.Gen.ReEx.001.jpg | 0 | 0 | 0 | 0 | 267 | 1969 | 1978 | F | SingleFamily | FR | - | N | B_Alone | Medium | Medium | DE.Roof.ReEx.06.02 | DE.Ceiling.ReEx.06.01 | DE.Wall.ReEx.06.01 | DE.Wall.ReEx.06.01 | DE.Wall.ReEx.06.01 | DE.Floor.ReEx.06.01 | DE.Floor.ReEx.06.01 | DE.Window.ReEx.06.01 | DE.Window.ReEx.06.01 | DE.Door.ReEx.01.01 | flat roof with 6 cm insulation | Flachdach mit 6 cm Dämmung | reinforced concrete, 6 cm insulation, roofing | Stahlbeton, oberseitig 6 cm Dämmung, Dachhaut | Ceiling_Concrete_InsulationAbove_CementScreedNew.wmf | concrete ceiling with 5 cm insulation | Betondecke mit 5 cm Dämmung | reinforced concrete, 5 cm insulation, cement screed | Stahlbeton, oberseitig 5 cm Dämmung, Zementestrich | Ceiling_Concrete_InsulationAbove_CementScreedNew.wmf | masonry of light hollow blocks or honeycomb bricks | Mauerwerk aus Hohlblocksteinen, Leicht-Hochlochziegeln oder Gitterziegeln | 0 | 0 | Wall_HoneycombBrick.wmf | masonry of light hollow blocks or honeycomb bricks | Mauerwerk aus Hohlblocksteinen, Leicht-Hochlochziegeln oder Gitterziegeln | 0 | 0 | Wall_HoneycombBrick.wmf | masonry of light hollow blocks or honeycomb bricks | Mauerwerk aus Hohlblocksteinen, Leicht-Hochlochziegeln oder Gitterziegeln | 0 | 0 | Wall_HoneycombBrick.wmf | concrete ceiling with 2 cm insulation | Betondecke mit 2 cm Dämmung | reinforced concrete, 2 cm insulation, cement screed | Stahlbeton, 2 cm Wärmedämmung, Zementestrich | Ceiling_Concrete_CementScreed_VeryThinInsulationBetween.wmf | concrete ceiling with 2 cm insulation | Betondecke mit 2 cm Dämmung | reinforced concrete, 2 cm insulation, cement screed | Stahlbeton, 2 cm Wärmedämmung, Zementestrich | Ceiling_Concrete_CementScreed_VeryThinInsulationBetween.wmf | wooden window with dual-pane glazing | Holzfenster mit Zweischeiben-Isolierverglasung | dual-pane in wooden frame | Zweischeiben-Isolierverlasung im Holzrahmen | Window_Wood_2P.wmf | wooden window with dual-pane glazing | Holzfenster mit Zweischeiben-Isolierverglasung | dual-pane in wooden frame | Zweischeiben-Isolierverlasung im Holzrahmen | Window_Wood_2P.wmf | wooden door | Holztür | 0 | 0 | Door_Wood.wmf | 0 | 0 | 0 | 0 | 0 | 0 | 0 | 0 | 0 | 0 | 0 | 0 | 0 | 0 | 0 | 0 | 0 | 0 | 0 | 0 | 0 | 0 | 0 | 0 | 0 | 0 | 0 | 0 | 0 | 0 | 0 | 0 | 0 | 0 | 0 | 0 | 0 | 0 | 0 | 0 | DE.<Oil.B_NC_LT.SUH.01>.<El.E_IWH.Gen.01>.<-.Gen.01>.<Gen> | oil central heating + decentral electric hot water, poor efficiency (single-unit housing) | Öl-Zentralheizung + direkt-elektrische Warmwasserbereitung, geringe Energieeffizienz (Einfamilienhaus) | decentral electric: instantaneous water heater | dezentral: elektrischer Durchlauferhitzer | 0 | El | 0 | 0 | 0 | 0 | oil central heating system, rather poor efficiency: low temperature boiler, poor insulation of pipes | Öl-Zentralheizung, geringe Effizienz: Niedertemperatur-Kessel, hohe Wärmeverluste der Verteilleitungen | SysH_BoilerOld.wmf | Oil | 0 | 0 | 0 | 0 | no ventilation system | keine Lüftungsanlage | 0 | 0 | 0 | 193.92 | 0 | 0 | 0 | 157.5 | 606 | 173.25 | 1 | 1 | 0.5 | 0.50847 | 1 | 1 | 1 | 0.76923 | 1 | 3.5 | 3.5 | 3 | 91.565 | 0 | 177.55 | 0 | 0 | 30.1231 | 37 | 119.735 | 0 | 6 | 54.921 | 2.9835 | 0.51 | 211.5605 | 10 | 11.4 | 0 | 0 | 303.435 | 0 | 0 | 0 | 303.435 | 0 | 0 | 17.5 | 0 | 0 | 0 | 34.2 | 29.64 | 7.752 | 2.28 | 352.0785 | 349.6385 | 98.2128 | 19.4261 | DE.M.01 | 0.67907 | DE.C.01 | 1
DE.<N.SFH.06.Gen.ReEx.001>.<SUH.02>.002 | Typology | DE | Germany | Deutschland | DE.N.SFH.06.Gen.ReEx.001.002 | DE.N.SFH.06.Gen.ReEx.001 | DE.SUH.02 | DE.Oil.B_C.SUH.01 | DE.-.Gen.01 | DE.Oil.B_C+Solar.SUH.01 | 2 | DE.N.SFH.06.Gen | DE.N | National | - nicht spezifiziert - | SFH | Single Family House | DE.06 | DE.Gen | Generic | Grund-Typ | EFH_F | 0 | typisch 1- bis 2-geschossig mit Sattel- oder Flachdach; Betondecken; Mauerwerk aus verputzten Gitterziegeln, Kalksandlochsteinen o.ä., bisweilen Tafel-Bauweise mit Leichtbau- oder Beton-Sandwich-Elementen ("Fertighaus"); in Norddeutschland meist Klinker-Vorsatzschale | DE.N.SFH.06.Gen.ReEx.001.jpg | 0 | 0 | 0 | 0 | 267 | 1969 | 1978 | F | SingleFamily | FR | - | N | B_Alone | Medium | Medium | DE.Roof.ReEx.06.02 | DE.Ceiling.ReEx.06.01 | DE.Wall.ReEx.06.01 | DE.Wall.ReEx.06.01 | DE.Wall.ReEx.06.01 | DE.Floor.ReEx.06.01 | DE.Floor.ReEx.06.01 | DE.Window.ReEx.06.01 | DE.Window.ReEx.06.01 | DE.Door.ReEx.01.01 | flat roof with 6 cm insulation | Flachdach mit 6 cm Dämmung | reinforced concrete, 6 cm insulation, roofing | Stahlbeton, oberseitig 6 cm Dämmung, Dachhaut | Ceiling_Concrete_InsulationAbove_CementScreedNew.wmf | concrete ceiling with 5 cm insulation | Betondecke mit 5 cm Dämmung | reinforced concrete, 5 cm insulation, cement screed | Stahlbeton, oberseitig 5 cm Dämmung, Zementestrich | Ceiling_Concrete_InsulationAbove_CementScreedNew.wmf | masonry of light hollow blocks or honeycomb bricks | Mauerwerk aus Hohlblocksteinen, Leicht-Hochlochziegeln oder Gitterziegeln | 0 | 0 | Wall_HoneycombBrick.wmf | masonry of light hollow blocks or honeycomb bricks | Mauerwerk aus Hohlblocksteinen, Leicht-Hochlochziegeln oder Gitterziegeln | 0 | 0 | Wall_HoneycombBrick.wmf | masonry of light hollow blocks or honeycomb bricks | Mauerwerk aus Hohlblocksteinen, Leicht-Hochlochziegeln oder Gitterziegeln | 0 | 0 | Wall_HoneycombBrick.wmf | concrete ceiling with 2 cm insulation | Betondecke mit 2 cm Dämmung | reinforced concrete, 2 cm insulation, cement screed | Stahlbeton, 2 cm Wärmedämmung, Zementestrich | Ceiling_Concrete_CementScreed_VeryThinInsulationBetween.wmf | concrete ceiling with 2 cm insulation | Betondecke mit 2 cm Dämmung | reinforced concrete, 2 cm insulation, cement screed | Stahlbeton, 2 cm Wärmedämmung, Zementestrich | Ceiling_Concrete_CementScreed_VeryThinInsulationBetween.wmf | wooden window with dual-pane glazing | Holzfenster mit Zweischeiben-Isolierverglasung | dual-pane in wooden frame | Zweischeiben-Isolierverlasung im Holzrahmen | Window_Wood_2P.wmf | wooden window with dual-pane glazing | Holzfenster mit Zweischeiben-Isolierverglasung | dual-pane in wooden frame | Zweischeiben-Isolierverlasung im Holzrahmen | Window_Wood_2P.wmf | wooden door | Holztür | 0 | 0 | Door_Wood.wmf | DE.Roof.FlatRoofInsulation12cm.01 | DE.Roof.FlatRoofInsulation12cm.01 | DE.Wall.Insulation12cm.01 | DE.Wall.Insulation12cm.01 | DE.Wall.Insulation12cm.01 | DE.Floor.Insulation08cm.01 | DE.Floor.Insulation08cm.01 | DE.Window.2p-LowE-arg.01 | DE.Window.2p-LowE-arg.01 | DE.Window.2p-LowE-arg.01 | add 12 cm insulation above + new roofing | add 12 cm insulation above + new roofing | add 12 cm of insulation + plaster (external insulated render system), alternative: curtain wall (e.g. cellulose between timbers) | add 12 cm of insulation + plaster (external insulated render system), alternative: curtain wall (e.g. cellulose between timbers) | add 12 cm of insulation + plaster (external insulated render system), alternative: curtain wall (e.g. cellulose between timbers) | add 8 cm of insulation below / alternatively: on top of ceiling (in case of floor renovation) | add 8 cm of insulation below / alternatively: on top of ceiling (in case of floor renovation) | mount new windows, double glazed, argon filled, low E | mount new windows, double glazed, argon filled, low E | mount new windows, double glazed, argon filled, low E | Dämmung 12 cm auf der Decke + neue Dachhaut | Dämmung 12 cm auf der Decke + neue Dachhaut | Dämmung 12 cm + Verputz (Wärmedämmverbundsystem), alternativ: hinterlüftete Fassade (z.B. Zellulose zwischen Traghölzern) | Dämmung 12 cm + Verputz (Wärmedämmverbundsystem), alternativ: hinterlüftete Fassade (z.B. Zellulose zwischen Traghölzern) | Dämmung 12 cm + Verputz (Wärmedämmverbundsystem), alternativ: hinterlüftete Fassade (z.B. Zellulose zwischen Traghölzern) | Dämmung 8 cm unter der Decke / alternativ: auf der Decke (im Fall einer Fußbodensanierung) | Dämmung 8 cm unter der Decke / alternativ: auf der Decke (im Fall einer Fußbodensanierung) | Einbau von Fenstern mit 2-Scheiben-Wärmeschutz-Verglasung | Einbau von Fenstern mit 2-Scheiben-Wärmeschutz-Verglasung | Einbau von Fenstern mit 2-Scheiben-Wärmeschutz-Verglasung | Ceiling_Measure_InsulationAbove_Flooring.wmf | Ceiling_Measure_InsulationAbove_Flooring.wmf | Wall_Measure_InsulationOutside.wmf | Wall_Measure_InsulationOutside.wmf | Wall_Measure_InsulationOutside.wmf | Ceiling_Measure_InsulationBelow.wmf | Ceiling_Measure_InsulationBelow.wmf | Window_Wood_2P_LowE_Gas.wmf | Window_Wood_2P_LowE_Gas.wmf | Window_Wood_2P_LowE_Gas.wmf | DE.<Oil.B_C.SUH.01>.<Oil.B_C+Solar.SUH.01>.<-.Gen.01>.<Gen> | oil central heating, high efficiency (single-unit housing): condensing boiler + solar system | Öl-Zentralheizung, hohe Energieeffizienz (Einfamilienhaus): Brennwertkessel + thermische Solaranlage | oil-fueled central hot water system, high efficiency: heat generation combined with heating system (condensing boiler) + thermal solar system, no circulation loop | zentrale Warmwasserbereitung mit Heizöl, hohe Effizienz: Kombination mit Wärmeerzeuger Heizung (Brennwertkessel) + thermische Solaranlage, keine Zirkulationsleitung | SysW_Solar.wmf | Oil | 0 | 0 | 0.6 | 0 | oil central heating system, high efficiency: condensing boiler, good insulation of pipes | Öl-Zentralheizung, hohe Effizienz: Brennwertkessel; minimierte Wärmeverluste der Verteilleitungen | SysH_BoilerCond.wmf | Oil | 0 | 0 | 0 | 0 | no ventilation system | keine Lüftungsanlage | 0 | 0 | 0 | 193.92 | 0 | 0 | 0 | 157.5 | 606 | 173.25 | 1 | 1 | 0.18421 | 0.18535 | 0.22485 | 0.22485 | 0.22485 | 0.27888 | 0.30435 | 1.3 | 1.3 | 1.3 | 33.7345 | 0 | 39.9229 | 0 | 0 | 10.9211 | 11.2609 | 44.473 | 0 | 2.6 | 54.921 | 1.1419 | 0.51 | 95.2914 | 10 | 9.84 | 0 | 0 | 112.0022 | 0 | 0 | 0 | 121.8422 | 0 | 0 | 7.3 | 0 | 0 | 0 | 14.424 | 13.944 | 3.8664 | 0.8304 | 141.5024 | 139.0624 | 38.8687 | 7.9401 | DE.M.01 | 0.95337 | DE.C.01 | 1
DE.<N.SFH.06.Gen.ReEx.001>.<SUH.02>.003 | Typology | DE | Germany | Deutschland | DE.N.SFH.06.Gen.ReEx.001.003 | DE.N.SFH.06.Gen.ReEx.001 | DE.SUH.02 | DE.Bio_WP.B_WP.SUH.01 | DE.Bal_Rec.Gen.02 | DE.Bio_WP.B_WP+Solar.SUH.01 | 3 | DE.N.SFH.06.Gen | DE.N | National | - nicht spezifiziert - | SFH | Single Family House | DE.06 | DE.Gen | Generic | Grund-Typ | EFH_F | 0 | typisch 1- bis 2-geschossig mit Sattel- oder Flachdach; Betondecken; Mauerwerk aus verputzten Gitterziegeln, Kalksandlochsteinen o.ä., bisweilen Tafel-Bauweise mit Leichtbau- oder Beton-Sandwich-Elementen ("Fertighaus"); in Norddeutschland meist Klinker-Vorsatzschale | DE.N.SFH.06.Gen.ReEx.001.jpg | 0 | 0 | 0 | 0 | 267 | 1969 | 1978 | F | SingleFamily | FR | - | N | B_Alone | Medium | Medium | DE.Roof.ReEx.06.02 | DE.Ceiling.ReEx.06.01 | DE.Wall.ReEx.06.01 | DE.Wall.ReEx.06.01 | DE.Wall.ReEx.06.01 | DE.Floor.ReEx.06.01 | DE.Floor.ReEx.06.01 | DE.Window.ReEx.06.01 | DE.Window.ReEx.06.01 | DE.Door.ReEx.01.01 | flat roof with 6 cm insulation | Flachdach mit 6 cm Dämmung | reinforced concrete, 6 cm insulation, roofing | Stahlbeton, oberseitig 6 cm Dämmung, Dachhaut | Ceiling_Concrete_InsulationAbove_CementScreedNew.wmf | concrete ceiling with 5 cm insulation | Betondecke mit 5 cm Dämmung | reinforced concrete, 5 cm insulation, cement screed | Stahlbeton, oberseitig 5 cm Dämmung, Zementestrich | Ceiling_Concrete_InsulationAbove_CementScreedNew.wmf | masonry of light hollow blocks or honeycomb bricks | Mauerwerk aus Hohlblocksteinen, Leicht-Hochlochziegeln oder Gitterziegeln | 0 | 0 | Wall_HoneycombBrick.wmf | masonry of light hollow blocks or honeycomb bricks | Mauerwerk aus Hohlblocksteinen, Leicht-Hochlochziegeln oder Gitterziegeln | 0 | 0 | Wall_HoneycombBrick.wmf | masonry of light hollow blocks or honeycomb bricks | Mauerwerk aus Hohlblocksteinen, Leicht-Hochlochziegeln oder Gitterziegeln | 0 | 0 | Wall_HoneycombBrick.wmf | concrete ceiling with 2 cm insulation | Betondecke mit 2 cm Dämmung | reinforced concrete, 2 cm insulation, cement screed | Stahlbeton, 2 cm Wärmedämmung, Zementestrich | Ceiling_Concrete_CementScreed_VeryThinInsulationBetween.wmf | concrete ceiling with 2 cm insulation | Betondecke mit 2 cm Dämmung | reinforced concrete, 2 cm insulation, cement screed | Stahlbeton, 2 cm Wärmedämmung, Zementestrich | Ceiling_Concrete_CementScreed_VeryThinInsulationBetween.wmf | wooden window with dual-pane glazing | Holzfenster mit Zweischeiben-Isolierverglasung | dual-pane in wooden frame | Zweischeiben-Isolierverlasung im Holzrahmen | Window_Wood_2P.wmf | wooden window with dual-pane glazing | Holzfenster mit Zweischeiben-Isolierverglasung | dual-pane in wooden frame | Zweischeiben-Isolierverlasung im Holzrahmen | Window_Wood_2P.wmf | wooden door | Holztür | 0 | 0 | Door_Wood.wmf | DE.Roof.FlatRoofInsulation30cm.01 | DE.Roof.FlatRoofInsulation30cm.01 | DE.Wall.Insulation24cm.01 | DE.Wall.Insulation24cm.01 | DE.Wall.Insulation24cm.01 | DE.Floor.Insulation12cm.01 | DE.Floor.Insulation12cm.01 | DE.Window.3pInsulatedFrame.01 | DE.Window.3pInsulatedFrame.01 | DE.Window.3pInsulatedFrame.01 | add 30 cm insulation above + new roofing | add 30 cm insulation above + new roofing | add 24 cm of insulation + plaster (external insulated render system), alternative: curtain wall (e.g. cellulose between timbers) | add 24 cm of insulation + plaster (external insulated render system), alternative: curtain wall (e.g. cellulose between timbers) | add 24 cm of insulation + plaster (external insulated render system), alternative: curtain wall (e.g. cellulose between timbers) | add 12 cm insulation below (in case of sufficient cellar height) / alternatively: on top of ceiling (in case of floor renovation) or combination of both | add 12 cm insulation below (in case of sufficient cellar height) / alternatively: on top of ceiling (in case of floor renovation) or combination of both | mount new windows, triple glazed, argon filled, low E, insulated frame | mount new windows, triple glazed, argon filled, low E, insulated frame | mount new windows, triple glazed, argon filled, low E, insulated frame | Dämmung 30 cm auf der Decke + neue Dachhaut | Dämmung 30 cm auf der Decke + neue Dachhaut | Dämmung 24 cm + Verputz (Wärmedämmverbundsystem), alternativ: hinterlüftete Fassade (z.B. Zellulose zwischen Traghölzern) | Dämmung 24 cm + Verputz (Wärmedämmverbundsystem), alternativ: hinterlüftete Fassade (z.B. Zellulose zwischen Traghölzern) | Dämmung 24 cm + Verputz (Wärmedämmverbundsystem), alternativ: hinterlüftete Fassade (z.B. Zellulose zwischen Traghölzern) | Dämmung 12 cm unter der Decke (bei ausreichender Kellerraumhöhe) / alternativ: auf der Decke (im Fall einer Fußb.-sanierung) oder Kombin. unter/auf | Dämmung 12 cm unter der Decke (bei ausreichender Kellerraumhöhe) / alternativ: auf der Decke (im Fall einer Fußb.-sanierung) oder Kombin. unter/auf | Einbau von Fenstern mit 3-Scheiben-Wärmeschutz-Verglasung und gedämmtem Rahmen | Einbau von Fenstern mit 3-Scheiben-Wärmeschutz-Verglasung und gedämmtem Rahmen | Einbau von Fenstern mit 3-Scheiben-Wärmeschutz-Verglasung und gedämmtem Rahmen | Ceiling_Measure_ThickInsulationAbove_Flooring.wmf | Ceiling_Measure_ThickInsulationAbove_Flooring.wmf | Wall_Measure_ThickInsulationOutside.wmf | Wall_Measure_ThickInsulationOutside.wmf | Wall_Measure_ThickInsulationOutside.wmf | Ceiling_Measure_ThickInsulationBelow.wmf | Ceiling_Measure_ThickInsulationBelow.wmf | Window_SandwichWoodInsulation_3P_LowE_Gas.wmf | Window_SandwichWoodInsulation_3P_LowE_Gas.wmf | Window_SandwichWoodInsulation_3P_LowE_Gas.wmf | DE.<Bio_WP.B_WP.SUH.01>.<Bio_WP.B_WP+Solar.SUH.01>.<Bal_Rec.Gen.02>.<Gen> | biomass-fueled central heating, high efficiency (single-unit housing): woodpellets-boiler + solar system + ventilation system (80% heat recovery) | Biomasse-Zentralheizung, hohe Energieeffizienz (Einfamilienhaus): Pelletkessel + thermische Solaranlage + Lüftungsanlage (80% WRG) | biomass-fueled central hot water system, high efficiency: heat generation combined with heating system (condensing boiler) + thermal solar system, no circulation loop | zentrale Warmwasserbereitung mit Heizöl, hohe Biomasse: Kombination mit Wärmeerzeuger Heizung (Brennwertkessel) + thermische Solaranlage, keine Zirkulationsleitung | SysW_Solar.wmf | Bio_WP | 0 | 0 | 0.6 | 0 | biomass central heating system, high efficiency: woodpellets boiler, good insulation of pipes | Biomasse-Zentralheizung, hohe Effizienz: Holzpellets-Kessel; minimierte Wärmeverluste der Verteilleitungen | SysH_BoilerOld.wmf | Bio_WP | 0 | 0 | 0 | 0 | ventilation system with 80% heat recovery | Lüftunganlage mit 80% Wärmerückgewinnung | SysVent_HeatExchanger.wmf | 0.8 | 2.6 | 193.92 | 0 | 0 | 0 | 157.5 | 606 | 173.25 | 1 | 1 | 0.094595 | 0.094894 | 0.12697 | 0.12697 | 0.12697 | 0.21148 | 0.22581 | 0.8 | 0.8 | 0.8 | 17.3231 | 0 | 22.5435 | 0 | 0 | 8.2816 | 8.3548 | 27.368 | 0 | 1.6 | 27.4605 | 0.65184 | 0.425 | 54.9267 | 10 | 13.04 | 0 | 0 | 60.3602 | 0 | 0 | 0 | 0 | 0 | 73.4002 | 9.9 | 0 | 0 | 0 | 19.248 | 5.728 | 1.3376 | 0.892 | 98.5322 | 34.692 | 8.3304 | 4.758 | DE.M.01 | 1.0167 | DE.C.01 | 1
DE.<N.SFH.06.Gen.ReEx.001>.<SUH.03>.001 | Typology | DE | Germany | Deutschland | DE.N.SFH.06.Gen.ReEx.001.001 | DE.N.SFH.06.Gen.ReEx.001 | DE.SUH.03 | DE.El_OP.E_Storage.Gen.01 | DE.-.Gen.01 | DE.El.E_IWH.Gen.01 | 1 | DE.N.SFH.06.Gen | DE.N | National | - nicht spezifiziert - | SFH | Single Family House | DE.06 | DE.Gen | Generic | Grund-Typ | EFH_F | 0 | typisch 1- bis 2-geschossig mit Sattel- oder Flachdach; Betondecken; Mauerwerk aus verputzten Gitterziegeln, Kalksandlochsteinen o.ä., bisweilen Tafel-Bauweise mit Leichtbau- oder Beton-Sandwich-Elementen ("Fertighaus"); in Norddeutschland meist Klinker-Vorsatzschale | DE.N.SFH.06.Gen.ReEx.001.jpg | 0 | 0 | 0 | 0 | 267 | 1969 | 1978 | F | SingleFamily | FR | - | N | B_Alone | Medium | Medium | DE.Roof.ReEx.06.02 | DE.Ceiling.ReEx.06.01 | DE.Wall.ReEx.06.01 | DE.Wall.ReEx.06.01 | DE.Wall.ReEx.06.01 | DE.Floor.ReEx.06.01 | DE.Floor.ReEx.06.01 | DE.Window.ReEx.06.01 | DE.Window.ReEx.06.01 | DE.Door.ReEx.01.01 | flat roof with 6 cm insulation | Flachdach mit 6 cm Dämmung | reinforced concrete, 6 cm insulation, roofing | Stahlbeton, oberseitig 6 cm Dämmung, Dachhaut | Ceiling_Concrete_InsulationAbove_CementScreedNew.wmf | concrete ceiling with 5 cm insulation | Betondecke mit 5 cm Dämmung | reinforced concrete, 5 cm insulation, cement screed | Stahlbeton, oberseitig 5 cm Dämmung, Zementestrich | Ceiling_Concrete_InsulationAbove_CementScreedNew.wmf | masonry of light hollow blocks or honeycomb bricks | Mauerwerk aus Hohlblocksteinen, Leicht-Hochlochziegeln oder Gitterziegeln | 0 | 0 | Wall_HoneycombBrick.wmf | masonry of light hollow blocks or honeycomb bricks | Mauerwerk aus Hohlblocksteinen, Leicht-Hochlochziegeln oder Gitterziegeln | 0 | 0 | Wall_HoneycombBrick.wmf | masonry of light hollow blocks or honeycomb bricks | Mauerwerk aus Hohlblocksteinen, Leicht-Hochlochziegeln oder Gitterziegeln | 0 | 0 | Wall_HoneycombBrick.wmf | concrete ceiling with 2 cm insulation | Betondecke mit 2 cm Dämmung | reinforced concrete, 2 cm insulation, cement screed | Stahlbeton, 2 cm Wärmedämmung, Zementestrich | Ceiling_Concrete_CementScreed_VeryThinInsulationBetween.wmf | concrete ceiling with 2 cm insulation | Betondecke mit 2 cm Dämmung | reinforced concrete, 2 cm insulation, cement screed | Stahlbeton, 2 cm Wärmedämmung, Zementestrich | Ceiling_Concrete_CementScreed_VeryThinInsulationBetween.wmf | wooden window with dual-pane glazing | Holzfenster mit Zweischeiben-Isolierverglasung | dual-pane in wooden frame | Zweischeiben-Isolierverlasung im Holzrahmen | Window_Wood_2P.wmf | wooden window with dual-pane glazing | Holzfenster mit Zweischeiben-Isolierverglasung | dual-pane in wooden frame | Zweischeiben-Isolierverlasung im Holzrahmen | Window_Wood_2P.wmf | wooden door | Holztür | 0 | 0 | Door_Wood.wmf | 0 | 0 | 0 | 0 | 0 | 0 | 0 | 0 | 0 | 0 | 0 | 0 | 0 | 0 | 0 | 0 | 0 | 0 | 0 | 0 | 0 | 0 | 0 | 0 | 0 | 0 | 0 | 0 | 0 | 0 | 0 | 0 | 0 | 0 | 0 | 0 | 0 | 0 | 0 | 0 | DE.<El_OP.E_Storage.Gen.01>.<El.E_IWH.Gen.01>.<-.Gen.01>.<Gen> | electrical night storage space heater | elektrische Nachtspeicherheizung | decentral electric: instantaneous water heater | dezentral: elektrischer Durchlauferhitzer | 0 | El | 0 | 0 | 0 | 0 | electrical night storage space heater | Elektro-Nachtspeicherheizung | SysH_NightStorage.wmf | El_OP | 0 | 0 | 0 | 0 | no ventilation system | keine Lüftungsanlage | 0 | 0 | 0 | 193.92 | 0 | 0 | 0 | 157.5 | 606 | 173.25 | 1 | 1 | 0.5 | 0.50847 | 1 | 1 | 1 | 0.76923 | 1 | 3.5 | 3.5 | 3 | 91.565 | 0 | 177.55 | 0 | 0 | 30.1231 | 37 | 119.735 | 0 | 6 | 54.921 | 2.9835 | 0.51 | 211.5605 | 10 | 11.4 | 0 | 0 | 210.8209 | 0 | 0 | 0 | 0 | 0 | 0 | 222.2209 | 0 | 0 | 0 | 34.2 | 29.64 | 7.752 | 2.28 | 632.4628 | 548.1344 | 143.3582 | 31.6231 | DE.M.04 | 0.70111 | DE.C.01 | 1
DE.<N.SFH.06.Gen.ReEx.001>.<SUH.03>.002 | Typology | DE | Germany | Deutschland | DE.N.SFH.06.Gen.ReEx.001.002 | DE.N.SFH.06.Gen.ReEx.001 | DE.SUH.03 | DE.El_OP+El.HP_Air+E_Immersion.SUH.01 | DE.-.Gen.01 | DE.El_OP+El.HP_Air+E_Immersion+Solar.SUH.01 | 2 | DE.N.SFH.06.Gen | DE.N | National | - nicht spezifiziert - | SFH | Single Family House | DE.06 | DE.Gen | Generic | Grund-Typ | EFH_F | 0 | typisch 1- bis 2-geschossig mit Sattel- oder Flachdach; Betondecken; Mauerwerk aus verputzten Gitterziegeln, Kalksandlochsteinen o.ä., bisweilen Tafel-Bauweise mit Leichtbau- oder Beton-Sandwich-Elementen ("Fertighaus"); in Norddeutschland meist Klinker-Vorsatzschale | DE.N.SFH.06.Gen.ReEx.001.jpg | 0 | 0 | 0 | 0 | 267 | 1969 | 1978 | F | SingleFamily | FR | - | N | B_Alone | Medium | Medium | DE.Roof.ReEx.06.02 | DE.Ceiling.ReEx.06.01 | DE.Wall.ReEx.06.01 | DE.Wall.ReEx.06.01 | DE.Wall.ReEx.06.01 | DE.Floor.ReEx.06.01 | DE.Floor.ReEx.06.01 | DE.Window.ReEx.06.01 | DE.Window.ReEx.06.01 | DE.Door.ReEx.01.01 | flat roof with 6 cm insulation | Flachdach mit 6 cm Dämmung | reinforced concrete, 6 cm insulation, roofing | Stahlbeton, oberseitig 6 cm Dämmung, Dachhaut | Ceiling_Concrete_InsulationAbove_CementScreedNew.wmf | concrete ceiling with 5 cm insulation | Betondecke mit 5 cm Dämmung | reinforced concrete, 5 cm insulation, cement screed | Stahlbeton, oberseitig 5 cm Dämmung, Zementestrich | Ceiling_Concrete_InsulationAbove_CementScreedNew.wmf | masonry of light hollow blocks or honeycomb bricks | Mauerwerk aus Hohlblocksteinen, Leicht-Hochlochziegeln oder Gitterziegeln | 0 | 0 | Wall_HoneycombBrick.wmf | masonry of light hollow blocks or honeycomb bricks | Mauerwerk aus Hohlblocksteinen, Leicht-Hochlochziegeln oder Gitterziegeln | 0 | 0 | Wall_HoneycombBrick.wmf | masonry of light hollow blocks or honeycomb bricks | Mauerwerk aus Hohlblocksteinen, Leicht-Hochlochziegeln oder Gitterziegeln | 0 | 0 | Wall_HoneycombBrick.wmf | concrete ceiling with 2 cm insulation | Betondecke mit 2 cm Dämmung | reinforced concrete, 2 cm insulation, cement screed | Stahlbeton, 2 cm Wärmedämmung, Zementestrich | Ceiling_Concrete_CementScreed_VeryThinInsulationBetween.wmf | concrete ceiling with 2 cm insulation | Betondecke mit 2 cm Dämmung | reinforced concrete, 2 cm insulation, cement screed | Stahlbeton, 2 cm Wärmedämmung, Zementestrich | Ceiling_Concrete_CementScreed_VeryThinInsulationBetween.wmf | wooden window with dual-pane glazing | Holzfenster mit Zweischeiben-Isolierverglasung | dual-pane in wooden frame | Zweischeiben-Isolierverlasung im Holzrahmen | Window_Wood_2P.wmf | wooden window with dual-pane glazing | Holzfenster mit Zweischeiben-Isolierverglasung | dual-pane in wooden frame | Zweischeiben-Isolierverlasung im Holzrahmen | Window_Wood_2P.wmf | wooden door | Holztür | 0 | 0 | Door_Wood.wmf | DE.Roof.FlatRoofInsulation12cm.01 | DE.Roof.FlatRoofInsulation12cm.01 | DE.Wall.Insulation12cm.01 | DE.Wall.Insulation12cm.01 | DE.Wall.Insulation12cm.01 | DE.Floor.Insulation08cm.01 | DE.Floor.Insulation08cm.01 | DE.Window.2p-LowE-arg.01 | DE.Window.2p-LowE-arg.01 | DE.Window.2p-LowE-arg.01 | add 12 cm insulation above + new roofing | add 12 cm insulation above + new roofing | add 12 cm of insulation + plaster (external insulated render system), alternative: curtain wall (e.g. cellulose between timbers) | add 12 cm of insulation + plaster (external insulated render system), alternative: curtain wall (e.g. cellulose between timbers) | add 12 cm of insulation + plaster (external insulated render system), alternative: curtain wall (e.g. cellulose between timbers) | add 8 cm of insulation below / alternatively: on top of ceiling (in case of floor renovation) | add 8 cm of insulation below / alternatively: on top of ceiling (in case of floor renovation) | mount new windows, double glazed, argon filled, low E | mount new windows, double glazed, argon filled, low E | mount new windows, double glazed, argon filled, low E | Dämmung 12 cm auf der Decke + neue Dachhaut | Dämmung 12 cm auf der Decke + neue Dachhaut | Dämmung 12 cm + Verputz (Wärmedämmverbundsystem), alternativ: hinterlüftete Fassade (z.B. Zellulose zwischen Traghölzern) | Dämmung 12 cm + Verputz (Wärmedämmverbundsystem), alternativ: hinterlüftete Fassade (z.B. Zellulose zwischen Traghölzern) | Dämmung 12 cm + Verputz (Wärmedämmverbundsystem), alternativ: hinterlüftete Fassade (z.B. Zellulose zwischen Traghölzern) | Dämmung 8 cm unter der Decke / alternativ: auf der Decke (im Fall einer Fußbodensanierung) | Dämmung 8 cm unter der Decke / alternativ: auf der Decke (im Fall einer Fußbodensanierung) | Einbau von Fenstern mit 2-Scheiben-Wärmeschutz-Verglasung | Einbau von Fenstern mit 2-Scheiben-Wärmeschutz-Verglasung | Einbau von Fenstern mit 2-Scheiben-Wärmeschutz-Verglasung | Ceiling_Measure_InsulationAbove_Flooring.wmf | Ceiling_Measure_InsulationAbove_Flooring.wmf | Wall_Measure_InsulationOutside.wmf | Wall_Measure_InsulationOutside.wmf | Wall_Measure_InsulationOutside.wmf | Ceiling_Measure_InsulationBelow.wmf | Ceiling_Measure_InsulationBelow.wmf | Window_Wood_2P_LowE_Gas.wmf | Window_Wood_2P_LowE_Gas.wmf | Window_Wood_2P_LowE_Gas.wmf | DE.<El_OP+El.HP_Air+E_Immersion.SUH.01>.<El_OP+El.HP_Air+E_Immersion+Solar.SUH.01>.<-.Gen.01>.<Gen> | electric heat pump, poor efficiency (single-family house): air heat-pump + direct electric dhw | Luftwärmepumpe + direkt elektrische Warmwasserbereitung (Einfamilienhaus) | central hot water system, high efficiency: heat generation combined with heating system (electrical heat pump / heat source external air; including el. heating rod) + solar thermal system | zentrale Warmwasserbereitung: Kombination mit Wärmeerzeuger Heizung ( Elektro-Wärmepumpe, Wärmequelle Außenluft) einschließlich Elektro-Heizstab für Last-Spitzen + thermische Solaranlage | SysW_Solar.wmf | El_OP | El | 0 | 0.1 | 0.6 | electrical heatpump, heat source external air, including direct electric fraction | Elektro-Wärmepumpe, Wärmequelle: Außenluft, einschließlich Elektro-Heizstab für Last-Spitzen, gute Wärmedämmung der Rohrleitungen | 0 | El_OP | El | 0 | 0.2 | 0 | no ventilation system | keine Lüftungsanlage | 0 | 0 | 0 | 193.92 | 0 | 0 | 0 | 157.5 | 606 | 173.25 | 1 | 1 | 0.18421 | 0.18535 | 0.22485 | 0.22485 | 0.22485 | 0.27888 | 0.30435 | 1.3 | 1.3 | 1.3 | 33.7345 | 0 | 39.9229 | 0 | 0 | 10.9211 | 11.2609 | 44.473 | 0 | 2.6 | 54.921 | 1.1419 | 0.51 | 95.2914 | 10 | 2.1 | 2 | 0 | 33.1079 | 21.7815 | 0 | 0 | 0 | 0 | 0 | 65.6894 | 0 | 0 | 0 | 14.1 | 12.22 | 3.196 | 0.835 | 182.9682 | 158.5724 | 41.4728 | 10.5425 | DE.M.02 | 0.90293 | DE.C.01 | 1
DE.<N.SFH.06.Gen.ReEx.001>.<SUH.03>.003 | Typology | DE | Germany | Deutschland | DE.N.SFH.06.Gen.ReEx.001.003 | DE.N.SFH.06.Gen.ReEx.001 | DE.SUH.03 | DE.El_OP.HP_Ground.SUH.01 | DE.Bal_Rec.Gen.02 | DE.El_OP.HP_Ground.SUH.01 | 3 | DE.N.SFH.06.Gen | DE.N | National | - nicht spezifiziert - | SFH | Single Family House | DE.06 | DE.Gen | Generic | Grund-Typ | EFH_F | 0 | typisch 1- bis 2-geschossig mit Sattel- oder Flachdach; Betondecken; Mauerwerk aus verputzten Gitterziegeln, Kalksandlochsteinen o.ä., bisweilen Tafel-Bauweise mit Leichtbau- oder Beton-Sandwich-Elementen ("Fertighaus"); in Norddeutschland meist Klinker-Vorsatzschale | DE.N.SFH.06.Gen.ReEx.001.jpg | 0 | 0 | 0 | 0 | 267 | 1969 | 1978 | F | SingleFamily | FR | - | N | B_Alone | Medium | Medium | DE.Roof.ReEx.06.02 | DE.Ceiling.ReEx.06.01 | DE.Wall.ReEx.06.01 | DE.Wall.ReEx.06.01 | DE.Wall.ReEx.06.01 | DE.Floor.ReEx.06.01 | DE.Floor.ReEx.06.01 | DE.Window.ReEx.06.01 | DE.Window.ReEx.06.01 | DE.Door.ReEx.01.01 | flat roof with 6 cm insulation | Flachdach mit 6 cm Dämmung | reinforced concrete, 6 cm insulation, roofing | Stahlbeton, oberseitig 6 cm Dämmung, Dachhaut | Ceiling_Concrete_InsulationAbove_CementScreedNew.wmf | concrete ceiling with 5 cm insulation | Betondecke mit 5 cm Dämmung | reinforced concrete, 5 cm insulation, cement screed | Stahlbeton, oberseitig 5 cm Dämmung, Zementestrich | Ceiling_Concrete_InsulationAbove_CementScreedNew.wmf | masonry of light hollow blocks or honeycomb bricks | Mauerwerk aus Hohlblocksteinen, Leicht-Hochlochziegeln oder Gitterziegeln | 0 | 0 | Wall_HoneycombBrick.wmf | masonry of light hollow blocks or honeycomb bricks | Mauerwerk aus Hohlblocksteinen, Leicht-Hochlochziegeln oder Gitterziegeln | 0 | 0 | Wall_HoneycombBrick.wmf | masonry of light hollow blocks or honeycomb bricks | Mauerwerk aus Hohlblocksteinen, Leicht-Hochlochziegeln oder Gitterziegeln | 0 | 0 | Wall_HoneycombBrick.wmf | concrete ceiling with 2 cm insulation | Betondecke mit 2 cm Dämmung | reinforced concrete, 2 cm insulation, cement screed | Stahlbeton, 2 cm Wärmedämmung, Zementestrich | Ceiling_Concrete_CementScreed_VeryThinInsulationBetween.wmf | concrete ceiling with 2 cm insulation | Betondecke mit 2 cm Dämmung | reinforced concrete, 2 cm insulation, cement screed | Stahlbeton, 2 cm Wärmedämmung, Zementestrich | Ceiling_Concrete_CementScreed_VeryThinInsulationBetween.wmf | wooden window with dual-pane glazing | Holzfenster mit Zweischeiben-Isolierverglasung | dual-pane in wooden frame | Zweischeiben-Isolierverlasung im Holzrahmen | Window_Wood_2P.wmf | wooden window with dual-pane glazing | Holzfenster mit Zweischeiben-Isolierverglasung | dual-pane in wooden frame | Zweischeiben-Isolierverlasung im Holzrahmen | Window_Wood_2P.wmf | wooden door | Holztür | 0 | 0 | Door_Wood.wmf | DE.Roof.FlatRoofInsulation30cm.01 | DE.Roof.FlatRoofInsulation30cm.01 | DE.Wall.Insulation24cm.01 | DE.Wall.Insulation24cm.01 | DE.Wall.Insulation24cm.01 | DE.Floor.Insulation12cm.01 | DE.Floor.Insulation12cm.01 | DE.Window.3pInsulatedFrame.01 | DE.Window.3pInsulatedFrame.01 | DE.Window.3pInsulatedFrame.01 | add 30 cm insulation above + new roofing | add 30 cm insulation above + new roofing | add 24 cm of insulation + plaster (external insulated render system), alternative: curtain wall (e.g. cellulose between timbers) | add 24 cm of insulation + plaster (external insulated render system), alternative: curtain wall (e.g. cellulose between timbers) | add 24 cm of insulation + plaster (external insulated render system), alternative: curtain wall (e.g. cellulose between timbers) | add 12 cm insulation below (in case of sufficient cellar height) / alternatively: on top of ceiling (in case of floor renovation) or combination of both | add 12 cm insulation below (in case of sufficient cellar height) / alternatively: on top of ceiling (in case of floor renovation) or combination of both | mount new windows, triple glazed, argon filled, low E, insulated frame | mount new windows, triple glazed, argon filled, low E, insulated frame | mount new windows, triple glazed, argon filled, low E, insulated frame | Dämmung 30 cm auf der Decke + neue Dachhaut | Dämmung 30 cm auf der Decke + neue Dachhaut | Dämmung 24 cm + Verputz (Wärmedämmverbundsystem), alternativ: hinterlüftete Fassade (z.B. Zellulose zwischen Traghölzern) | Dämmung 24 cm + Verputz (Wärmedämmverbundsystem), alternativ: hinterlüftete Fassade (z.B. Zellulose zwischen Traghölzern) | Dämmung 24 cm + Verputz (Wärmedämmverbundsystem), alternativ: hinterlüftete Fassade (z.B. Zellulose zwischen Traghölzern) | Dämmung 12 cm unter der Decke (bei ausreichender Kellerraumhöhe) / alternativ: auf der Decke (im Fall einer Fußb.-sanierung) oder Kombin. unter/auf | Dämmung 12 cm unter der Decke (bei ausreichender Kellerraumhöhe) / alternativ: auf der Decke (im Fall einer Fußb.-sanierung) oder Kombin. unter/auf | Einbau von Fenstern mit 3-Scheiben-Wärmeschutz-Verglasung und gedämmtem Rahmen | Einbau von Fenstern mit 3-Scheiben-Wärmeschutz-Verglasung und gedämmtem Rahmen | Einbau von Fenstern mit 3-Scheiben-Wärmeschutz-Verglasung und gedämmtem Rahmen | Ceiling_Measure_ThickInsulationAbove_Flooring.wmf | Ceiling_Measure_ThickInsulationAbove_Flooring.wmf | Wall_Measure_ThickInsulationOutside.wmf | Wall_Measure_ThickInsulationOutside.wmf | Wall_Measure_ThickInsulationOutside.wmf | Ceiling_Measure_ThickInsulationBelow.wmf | Ceiling_Measure_ThickInsulationBelow.wmf | Window_SandwichWoodInsulation_3P_LowE_Gas.wmf | Window_SandwichWoodInsulation_3P_LowE_Gas.wmf | Window_SandwichWoodInsulation_3P_LowE_Gas.wmf | DE.<El_OP.HP_Ground.SUH.01>.<El_OP.HP_Ground.SUH.01>.<Bal_Rec.Gen.02>.<Gen> | electric heat pump, high efficiency: ground heat pump + ventilation system (80% heat recovery) | Erdreich-Wärmepumpe + Lüftungsanlage (80% WRG) | central hot water system, high efficiency: heat generation combined with heating system (electrical heat pump / heat source ground) | zentrale Warmwasserbereitung: Kombination mit Wärmeerzeuger Heizung (Elektro-Wärmepumpe, Wärmequelle: Erdreich) | SysW_Storage.wmf | El_OP | 0 | 0 | 0 | 0 | electrical heatpump, heat source ground | Elektro-Wärmepumpe, Wärmequelle: Erdreich | SysH_HeatPumpGround.wmf | El_OP | 0 | 0 | 0 | 0 | ventilation system with 80% heat recovery | Lüftunganlage mit 80% Wärmerückgewinnung | SysVent_HeatExchanger.wmf | 0.8 | 2.6 | 193.92 | 0 | 0 | 0 | 157.5 | 606 | 173.25 | 1 | 1 | 0.094595 | 0.094894 | 0.12697 | 0.12697 | 0.12697 | 0.21148 | 0.22581 | 0.8 | 0.8 | 0.8 | 17.3231 | 0 | 22.5435 | 0 | 0 | 8.2816 | 8.3548 | 27.368 | 0 | 1.6 | 27.4605 | 0.65184 | 0.425 | 54.9267 | 10 | 6.4 | 0 | 0 | 12.9712 | 0 | 0 | 0 | 0 | 0 | 0 | 28.4712 | 0 | 0 | 0 | 20.4 | 17.68 | 4.624 | 1.04 | 65.0136 | 56.3451 | 14.7364 | 3.6857 | DE.M.02 | 1.0146 | DE.C.01 | 1
DE.<N.SFH.07.Gen.ReEx.001>.<SUH.01>.001 | Typology | DE | Germany | Deutschland | DE.N.SFH.07.Gen.ReEx.001.001 | DE.N.SFH.07.Gen.ReEx.001 | DE.SUH.01 | DE.Gas.B_NC_LT.SUH.01 | DE.-.Gen.01 | DE.Gas.B_NC_LT.SUH.01 | 1 | DE.N.SFH.07.Gen | DE.N | National | - nicht spezifiziert - | SFH | Single Family House | DE.07 | DE.Gen | Generic | Grund-Typ | EFH_G | 0 | typisch 1- bis 2-geschossig mit Satteldach; Betondecken; Mauerwerk aus verputzten Gitterziegeln, Kalksandlochsteinen, Porenbeton o.ä., teilweise mit dünner Außendämmung; bisweilen Tafel-Bauweise mit Leichtbau- oder Beton-Sandwich-Elementen ("Fertighaus"); in Norddeutschland meist Klinker-Vorsatzschale | DE.N.SFH.07.Gen.ReEx.001.jpg | 0 | 0 | 0 | 0 | 303 | 1979 | 1983 | G | SingleFamily | TR | C | N | B_N1 | Medium | Medium | DE.Roof.ReEx.06.01 | DE.Ceiling.ReEx.07.01 | DE.Wall.ReEx.07.01 | DE.Wall.ReEx.07.01 | DE.Wall.ReEx.07.01 | DE.Floor.ReEx.07.01 | DE.Floor.ReEx.07.01 | DE.Window.ReEx.06.02 | DE.Window.ReEx.06.02 | DE.Door.ReEx.01.01 | tilted roof with 8 cm insulation | Steildach mit 8 cm Dämmung | wooden rafters, 8 cm insulation between, plaster boards | 8 cm Dämmung zwischen den Holz-Sparren | Roof_Rafters_ThinInsulationCavity.wmf | concrete ceiling with 6 cm insulation | Betondecke mit 6 cm Dämmung | reinforced concrete, 6 cm insulation, cement screed | Stahlbeton, oberseitig 6 cm Dämmung, Zementestrich | Ceiling_Concrete_InsulationAbove_CementScreedNew.wmf | masonry of light honeycomb bricks / light mortar | Mauerwerk aus Leicht-Hochlochziegeln / Leichtmörtel | 0 | 0 | Wall_HoneycombBrick.wmf | masonry of light honeycomb bricks / light mortar | Mauerwerk aus Leicht-Hochlochziegeln / Leichtmörtel | 0 | 0 | Wall_HoneycombBrick.wmf | masonry of light honeycomb bricks / light mortar | Mauerwerk aus Leicht-Hochlochziegeln / Leichtmörtel | 0 | 0 | Wall_HoneycombBrick.wmf | concrete ceiling with 4 cm insulation | Betondecke mit 4 cm Dämmung | reinforced concrete, 4 cm insulation, cement screed | Stahlbeton, 4 cm Wärmedämmung, Zementestrich | Ceiling_Concrete_InsulationAbove_CementScreedNew.wmf | concrete ceiling with 4 cm insulation | Betondecke mit 4 cm Dämmung | reinforced concrete, 4 cm insulation, cement screed | Stahlbeton, 4 cm Wärmedämmung, Zementestrich | Ceiling_Concrete_InsulationAbove_CementScreedNew.wmf | metal frame window with dual-pane glazing | Metallrahmenfenster mit Zweischeiben-Isolierverglasung | dual-pane in aluminium or steel frame, without thermal break | Zweischeiben-Isolierverlasung im Aluminium- oder Stahlrahmen, ohne thermische Trennung | Window_MetalNoThermalBreak_2P.wmf | metal frame window with dual-pane glazing | Metallrahmenfenster mit Zweischeiben-Isolierverglasung | dual-pane in aluminium or steel frame, without thermal break | Zweischeiben-Isolierverlasung im Aluminium- oder Stahlrahmen, ohne thermische Trennung | Window_MetalNoThermalBreak_2P.wmf | wooden door | Holztür | 0 | 0 | Door_Wood.wmf | 0 | 0 | 0 | 0 | 0 | 0 | 0 | 0 | 0 | 0 | 0 | 0 | 0 | 0 | 0 | 0 | 0 | 0 | 0 | 0 | 0 | 0 | 0 | 0 | 0 | 0 | 0 | 0 | 0 | 0 | 0 | 0 | 0 | 0 | 0 | 0 | 0 | 0 | 0 | 0 | DE.<Gas.B_NC_LT.SUH.01>.<Gas.B_NC_LT.SUH.01>.<-.Gen.01>.<Gen> | gas central heating, poor efficiency (single-unit housing) | Gas-Zentralheizung, geringe Energieeffizienz (Einfamilienhaus) | gas-fueled gas central hot water system, rather poor efficiency: heat generation combined with heating system (low temperature boiler), poorly insulated circulation loop | zentrale Warmwasserbereitung mit Gas, geringe Effizienz: Kombination mit Wärmeerzeuger Heizung (Niedertemperatur-Kessel); schlecht gedämmte Zirkulationsleitungen | SysW_Storage.wmf | Gas | 0 | 0 | 0 | 0 | gas central heating system, rather poor efficiency: low temperature boiler, poor insulation of pipes | Gas-Zentralheizung, geringe Effizienz: Niedertemperatur-Kessel, hohe Wärmeverluste der Verteilleitungen | SysH_BoilerOld.wmf | Gas | 0 | 0 | 0 | 0 | no ventilation system | keine Lüftungsanlage | 0 | 0 | 0 | 207.04 | 0 | 0 | 0 | 196 | 647 | 215.6 | 1 | 2 | 0.5 | 0.5 | 0.8 | 0.8 | 0.8 | 0.64516 | 0.8 | 4.3 | 4.3 | 3 | 50.4 | 0 | 127.52 | 0 | 0 | 26.9032 | 0 | 116.1 | 0 | 6 | 37.26 | 1.6892 | 0.51 | 135.763 | 10 | 27 | 0 | 0 | 200.1648 | 0 | 0 | 227.1648 | 0 | 0 | 0 | 6.5 | 0 | 0 | 0 | 30.9 | 30.74 | 7.022 | 1.7 | 238.4813 | 236.0413 | 54.1892 | 13.2299 | DE.M.01 | 0.79287 | DE.C.01 | 1
DE.<N.SFH.07.Gen.ReEx.001>.<SUH.01>.002 | Typology | DE | Germany | Deutschland | DE.N.SFH.07.Gen.ReEx.001.002 | DE.N.SFH.07.Gen.ReEx.001 | DE.SUH.01 | DE.Gas.B_C.SUH.01 | DE.-.Gen.01 | DE.Gas.B_C.SUH.01 | 2 | DE.N.SFH.07.Gen | DE.N | National | - nicht spezifiziert - | SFH | Single Family House | DE.07 | DE.Gen | Generic | Grund-Typ | EFH_G | 0 | typisch 1- bis 2-geschossig mit Satteldach; Betondecken; Mauerwerk aus verputzten Gitterziegeln, Kalksandlochsteinen, Porenbeton o.ä., teilweise mit dünner Außendämmung; bisweilen Tafel-Bauweise mit Leichtbau- oder Beton-Sandwich-Elementen ("Fertighaus"); in Norddeutschland meist Klinker-Vorsatzschale | DE.N.SFH.07.Gen.ReEx.001.jpg | 0 | 0 | 0 | 0 | 303 | 1979 | 1983 | G | SingleFamily | TR | C | N | B_N1 | Medium | Medium | DE.Roof.ReEx.06.01 | DE.Ceiling.ReEx.07.01 | DE.Wall.ReEx.07.01 | DE.Wall.ReEx.07.01 | DE.Wall.ReEx.07.01 | DE.Floor.ReEx.07.01 | DE.Floor.ReEx.07.01 | DE.Window.ReEx.06.02 | DE.Window.ReEx.06.02 | DE.Door.ReEx.01.01 | tilted roof with 8 cm insulation | Steildach mit 8 cm Dämmung | wooden rafters, 8 cm insulation between, plaster boards | 8 cm Dämmung zwischen den Holz-Sparren | Roof_Rafters_ThinInsulationCavity.wmf | concrete ceiling with 6 cm insulation | Betondecke mit 6 cm Dämmung | reinforced concrete, 6 cm insulation, cement screed | Stahlbeton, oberseitig 6 cm Dämmung, Zementestrich | Ceiling_Concrete_InsulationAbove_CementScreedNew.wmf | masonry of light honeycomb bricks / light mortar | Mauerwerk aus Leicht-Hochlochziegeln / Leichtmörtel | 0 | 0 | Wall_HoneycombBrick.wmf | masonry of light honeycomb bricks / light mortar | Mauerwerk aus Leicht-Hochlochziegeln / Leichtmörtel | 0 | 0 | Wall_HoneycombBrick.wmf | masonry of light honeycomb bricks / light mortar | Mauerwerk aus Leicht-Hochlochziegeln / Leichtmörtel | 0 | 0 | Wall_HoneycombBrick.wmf | concrete ceiling with 4 cm insulation | Betondecke mit 4 cm Dämmung | reinforced concrete, 4 cm insulation, cement screed | Stahlbeton, 4 cm Wärmedämmung, Zementestrich | Ceiling_Concrete_InsulationAbove_CementScreedNew.wmf | concrete ceiling with 4 cm insulation | Betondecke mit 4 cm Dämmung | reinforced concrete, 4 cm insulation, cement screed | Stahlbeton, 4 cm Wärmedämmung, Zementestrich | Ceiling_Concrete_InsulationAbove_CementScreedNew.wmf | metal frame window with dual-pane glazing | Metallrahmenfenster mit Zweischeiben-Isolierverglasung | dual-pane in aluminium or steel frame, without thermal break | Zweischeiben-Isolierverlasung im Aluminium- oder Stahlrahmen, ohne thermische Trennung | Window_MetalNoThermalBreak_2P.wmf | metal frame window with dual-pane glazing | Metallrahmenfenster mit Zweischeiben-Isolierverglasung | dual-pane in aluminium or steel frame, without thermal break | Zweischeiben-Isolierverlasung im Aluminium- oder Stahlrahmen, ohne thermische Trennung | Window_MetalNoThermalBreak_2P.wmf | wooden door | Holztür | 0 | 0 | Door_Wood.wmf | DE.Roof.Insulation12cm.01 | DE.Ceiling.Insulation12cm.01 | DE.Wall.Insulation12cm.01 | DE.Wall.Insulation12cm.01 | DE.Wall.Insulation12cm.01 | DE.Floor.Insulation08cm.01 | DE.Floor.Insulation08cm.01 | DE.Window.2p-LowE-arg.01 | DE.Window.2p-LowE-arg.01 | DE.Window.2p-LowE-arg.01 | insulate cavity between rafters 12 cm (heighten rafters and clear interspace if necessary) | add 12 cm insulation above (+ flooring if necessary) | add 12 cm of insulation + plaster (external insulated render system), alternative: curtain wall (e.g. cellulose between timbers) | add 12 cm of insulation + plaster (external insulated render system), alternative: curtain wall (e.g. cellulose between timbers) | add 12 cm of insulation + plaster (external insulated render system), alternative: curtain wall (e.g. cellulose between timbers) | add 8 cm of insulation below / alternatively: on top of ceiling (in case of floor renovation) | add 8 cm of insulation below / alternatively: on top of ceiling (in case of floor renovation) | mount new windows, double glazed, argon filled, low E | mount new windows, double glazed, argon filled, low E | mount new windows, double glazed, argon filled, low E | Dämmung im Sparren-Zwischenraum 12 cm (bei Bedarf Aufdopplung der Sparren und Freiräumen des Zwischenraums) | Dämmung 12 cm auf der Decke (+ begehbare Platten sofern notwendig) | Dämmung 12 cm + Verputz (Wärmedämmverbundsystem), alternativ: hinterlüftete Fassade (z.B. Zellulose zwischen Traghölzern) | Dämmung 12 cm + Verputz (Wärmedämmverbundsystem), alternativ: hinterlüftete Fassade (z.B. Zellulose zwischen Traghölzern) | Dämmung 12 cm + Verputz (Wärmedämmverbundsystem), alternativ: hinterlüftete Fassade (z.B. Zellulose zwischen Traghölzern) | Dämmung 8 cm unter der Decke / alternativ: auf der Decke (im Fall einer Fußbodensanierung) | Dämmung 8 cm unter der Decke / alternativ: auf der Decke (im Fall einer Fußbodensanierung) | Einbau von Fenstern mit 2-Scheiben-Wärmeschutz-Verglasung | Einbau von Fenstern mit 2-Scheiben-Wärmeschutz-Verglasung | Einbau von Fenstern mit 2-Scheiben-Wärmeschutz-Verglasung | Roof_Rafters_InsulationCavity.wmf | Ceiling_Measure_InsulationAbove_Flooring.wmf | Wall_Measure_InsulationOutside.wmf | Wall_Measure_InsulationOutside.wmf | Wall_Measure_InsulationOutside.wmf | Ceiling_Measure_InsulationBelow.wmf | Ceiling_Measure_InsulationBelow.wmf | Window_Wood_2P_LowE_Gas.wmf | Window_Wood_2P_LowE_Gas.wmf | Window_Wood_2P_LowE_Gas.wmf | DE.<Gas.B_C.SUH.01>.<Gas.B_C.SUH.01>.<-.Gen.01>.<Gen> | gas central heating, medium efficiency (single-unit housing) | Gas-Zentralheizung, mittlere Energieeffizienz (Einfamilienhaus) | gas-fueled central hot water system, medium efficiency: heat generation combined with heating system (condensing boiler), no circulation loop | zentrale Warmwasserbereitung mit Gas, mittlere Effizienz: Kombination mit Wärmeerzeuger Heizung (Brennwertkessel), keine Zirkulationsleitung | SysW_Storage.wmf | Gas | 0 | 0 | 0 | 0 | gas central heating system, high efficiency: condensing boiler, good insulation of pipes | Gas-Zentralheizung, hohe Effizienz: Brennwertkessel; minimierte Wärmeverluste der Verteilleitungen | SysH_BoilerCond.wmf | Gas | 0 | 0 | 0 | 0 | no ventilation system | keine Lüftungsanlage | 0 | 0 | 0 | 207.04 | 0 | 0 | 0 | 196 | 647 | 215.6 | 1 | 2 | 0.41042 | 0.18421 | 0.21289 | 0.21289 | 0.21289 | 0.26071 | 0.28283 | 1.3 | 1.3 | 1.3 | 41.37 | 0 | 33.9342 | 0 | 0 | 10.8715 | 0 | 35.1 | 0 | 2.6 | 37.26 | 0.74738 | 0.51 | 71.2305 | 10 | 24.6 | 0 | 0 | 81.8805 | 0 | 0 | 106.4805 | 0 | 0 | 0 | 6.5 | 0 | 0 | 0 | 28.26 | 28.1 | 6.422 | 1.556 | 108.3686 | 105.9286 | 24.6181 | 6.1328 | DE.M.01 | 0.97923 | DE.C.01 | 1
DE.<N.SFH.07.Gen.ReEx.001>.<SUH.01>.003 | Typology | DE | Germany | Deutschland | DE.N.SFH.07.Gen.ReEx.001.003 | DE.N.SFH.07.Gen.ReEx.001 | DE.SUH.01 | DE.Gas.B_C.SUH.01 | DE.Bal_Rec.Gen.02 | DE.Gas.B_C+Solar.SUH.01 | 3 | DE.N.SFH.07.Gen | DE.N | National | - nicht spezifiziert - | SFH | Single Family House | DE.07 | DE.Gen | Generic | Grund-Typ | EFH_G | 0 | typisch 1- bis 2-geschossig mit Satteldach; Betondecken; Mauerwerk aus verputzten Gitterziegeln, Kalksandlochsteinen, Porenbeton o.ä., teilweise mit dünner Außendämmung; bisweilen Tafel-Bauweise mit Leichtbau- oder Beton-Sandwich-Elementen ("Fertighaus"); in Norddeutschland meist Klinker-Vorsatzschale | DE.N.SFH.07.Gen.ReEx.001.jpg | 0 | 0 | 0 | 0 | 303 | 1979 | 1983 | G | SingleFamily | TR | C | N | B_N1 | Medium | Medium | DE.Roof.ReEx.06.01 | DE.Ceiling.ReEx.07.01 | DE.Wall.ReEx.07.01 | DE.Wall.ReEx.07.01 | DE.Wall.ReEx.07.01 | DE.Floor.ReEx.07.01 | DE.Floor.ReEx.07.01 | DE.Window.ReEx.06.02 | DE.Window.ReEx.06.02 | DE.Door.ReEx.01.01 | tilted roof with 8 cm insulation | Steildach mit 8 cm Dämmung | wooden rafters, 8 cm insulation between, plaster boards | 8 cm Dämmung zwischen den Holz-Sparren | Roof_Rafters_ThinInsulationCavity.wmf | concrete ceiling with 6 cm insulation | Betondecke mit 6 cm Dämmung | reinforced concrete, 6 cm insulation, cement screed | Stahlbeton, oberseitig 6 cm Dämmung, Zementestrich | Ceiling_Concrete_InsulationAbove_CementScreedNew.wmf | masonry of light honeycomb bricks / light mortar | Mauerwerk aus Leicht-Hochlochziegeln / Leichtmörtel | 0 | 0 | Wall_HoneycombBrick.wmf | masonry of light honeycomb bricks / light mortar | Mauerwerk aus Leicht-Hochlochziegeln / Leichtmörtel | 0 | 0 | Wall_HoneycombBrick.wmf | masonry of light honeycomb bricks / light mortar | Mauerwerk aus Leicht-Hochlochziegeln / Leichtmörtel | 0 | 0 | Wall_HoneycombBrick.wmf | concrete ceiling with 4 cm insulation | Betondecke mit 4 cm Dämmung | reinforced concrete, 4 cm insulation, cement screed | Stahlbeton, 4 cm Wärmedämmung, Zementestrich | Ceiling_Concrete_InsulationAbove_CementScreedNew.wmf | concrete ceiling with 4 cm insulation | Betondecke mit 4 cm Dämmung | reinforced concrete, 4 cm insulation, cement screed | Stahlbeton, 4 cm Wärmedämmung, Zementestrich | Ceiling_Concrete_InsulationAbove_CementScreedNew.wmf | metal frame window with dual-pane glazing | Metallrahmenfenster mit Zweischeiben-Isolierverglasung | dual-pane in aluminium or steel frame, without thermal break | Zweischeiben-Isolierverlasung im Aluminium- oder Stahlrahmen, ohne thermische Trennung | Window_MetalNoThermalBreak_2P.wmf | metal frame window with dual-pane glazing | Metallrahmenfenster mit Zweischeiben-Isolierverglasung | dual-pane in aluminium or steel frame, without thermal break | Zweischeiben-Isolierverlasung im Aluminium- oder Stahlrahmen, ohne thermische Trennung | Window_MetalNoThermalBreak_2P.wmf | wooden door | Holztür | 0 | 0 | Door_Wood.wmf | DE.Roof.Insulation30cm.01 | DE.Ceiling.Insulation30cm.04 | DE.Wall.Insulation24cm.01 | DE.Wall.Insulation24cm.01 | DE.Wall.Insulation24cm.01 | DE.Floor.Insulation12cm.01 | DE.Floor.Insulation12cm.01 | DE.Window.3pInsulatedFrame.01 | DE.Window.3pInsulatedFrame.01 | DE.Window.3pInsulatedFrame.01 | insulate cavity between rafters 12 cm + add 18 cm insulation layer | add 30 cm insulation above (+ flooring if necessary) | add 24 cm of insulation + plaster (external insulated render system), alternative: curtain wall (e.g. cellulose between timbers) | add 24 cm of insulation + plaster (external insulated render system), alternative: curtain wall (e.g. cellulose between timbers) | add 24 cm of insulation + plaster (external insulated render system), alternative: curtain wall (e.g. cellulose between timbers) | add 12 cm insulation below (in case of sufficient cellar height) / alternatively: on top of ceiling (in case of floor renovation) or combination of both | add 12 cm insulation below (in case of sufficient cellar height) / alternatively: on top of ceiling (in case of floor renovation) or combination of both | mount new windows, triple glazed, argon filled, low E, insulated frame | mount new windows, triple glazed, argon filled, low E, insulated frame | mount new windows, triple glazed, argon filled, low E, insulated frame | Dämmung im Sparren-Zwischenraum 12 cm + zusätzliche Dämmlage 18 cm | Dämmung 30 cm auf der Decke (+ begehbare Platten sofern notwendig) | Dämmung 24 cm + Verputz (Wärmedämmverbundsystem), alternativ: hinterlüftete Fassade (z.B. Zellulose zwischen Traghölzern) | Dämmung 24 cm + Verputz (Wärmedämmverbundsystem), alternativ: hinterlüftete Fassade (z.B. Zellulose zwischen Traghölzern) | Dämmung 24 cm + Verputz (Wärmedämmverbundsystem), alternativ: hinterlüftete Fassade (z.B. Zellulose zwischen Traghölzern) | Dämmung 12 cm unter der Decke (bei ausreichender Kellerraumhöhe) / alternativ: auf der Decke (im Fall einer Fußb.-sanierung) oder Kombin. unter/auf | Dämmung 12 cm unter der Decke (bei ausreichender Kellerraumhöhe) / alternativ: auf der Decke (im Fall einer Fußb.-sanierung) oder Kombin. unter/auf | Einbau von Fenstern mit 3-Scheiben-Wärmeschutz-Verglasung und gedämmtem Rahmen | Einbau von Fenstern mit 3-Scheiben-Wärmeschutz-Verglasung und gedämmtem Rahmen | Einbau von Fenstern mit 3-Scheiben-Wärmeschutz-Verglasung und gedämmtem Rahmen | Roof_Rafters_InsulationCavityAndAbove.wmf | Ceiling_Measure_ThickInsulationAbove_Flooring.wmf | Wall_Measure_ThickInsulationOutside.wmf | Wall_Measure_ThickInsulationOutside.wmf | Wall_Measure_ThickInsulationOutside.wmf | Ceiling_Measure_ThickInsulationBelow.wmf | Ceiling_Measure_ThickInsulationBelow.wmf | Window_SandwichWoodInsulation_3P_LowE_Gas.wmf | Window_SandwichWoodInsulation_3P_LowE_Gas.wmf | Window_SandwichWoodInsulation_3P_LowE_Gas.wmf | DE.<Gas.B_C.SUH.01>.<Gas.B_C+Solar.SUH.01>.<Bal_Rec.Gen.02>.<Gen> | gas central heating, high efficiency (single-unit housing): condensing boiler + solar system + ventilation system (80% heat recovery) | Gas-Zentralheizung, hohe Energieeffizienz (Einfamilienhaus): Brennwertkessel + thermische Solaranlage + Lüftungsanlage (80% WRG) | gas-fueled central hot water system, high efficiency: heat generation combined with heating system (condensing boiler) + thermal solar system, no circulation loop | zentrale Warmwasserbereitung mit Gas, hohe Effizienz: Kombination mit Wärmeerzeuger Heizung (Brennwertkessel) + thermische Solaranlage, keine Zirkulationsleitung | SysW_Solar.wmf | Gas | 0 | 0 | 0.6 | 0 | gas central heating system, high efficiency: condensing boiler, good insulation of pipes | Gas-Zentralheizung, hohe Effizienz: Brennwertkessel; minimierte Wärmeverluste der Verteilleitungen | SysH_BoilerCond.wmf | Gas | 0 | 0 | 0 | 0 | ventilation system with 80% heat recovery | Lüftunganlage mit 80% Wärmerückgewinnung | SysVent_HeatExchanger.wmf | 0.8 | 2.6 | 207.04 | 0 | 0 | 0 | 196 | 647 | 215.6 | 1 | 2 | 0.13936 | 0.094595 | 0.12306 | 0.12306 | 0.12306 | 0.20086 | 0.21374 | 0.8 | 0.8 | 0.8 | 14.0475 | 0 | 19.6163 | 0 | 0 | 8.3759 | 0 | 21.6 | 0 | 1.6 | 18.63 | 0.38901 | 0.425 | 39.2823 | 10 | 9.84 | 0 | 0 | 17.5043 | 0 | 0 | 27.3443 | 0 | 0 | 0 | 9.9 | 0 | 0 | 0 | 14.424 | 13.944 | 3.276 | 0.8304 | 45.3547 | 41.8747 | 10.2921 | 2.7903 | DE.M.01 | 1.0628 | DE.C.01 | 1
DE.<N.SFH.07.Gen.ReEx.001>.<SUH.02>.001 | Typology | DE | Germany | Deutschland | DE.N.SFH.07.Gen.ReEx.001.001 | DE.N.SFH.07.Gen.ReEx.001 | DE.SUH.02 | DE.Oil.B_NC_LT.SUH.01 | DE.-.Gen.01 | DE.El.E_IWH.Gen.01 | 1 | DE.N.SFH.07.Gen | DE.N | National | - nicht spezifiziert - | SFH | Single Family House | DE.07 | DE.Gen | Generic | Grund-Typ | EFH_G | 0 | typisch 1- bis 2-geschossig mit Satteldach; Betondecken; Mauerwerk aus verputzten Gitterziegeln, Kalksandlochsteinen, Porenbeton o.ä., teilweise mit dünner Außendämmung; bisweilen Tafel-Bauweise mit Leichtbau- oder Beton-Sandwich-Elementen ("Fertighaus"); in Norddeutschland meist Klinker-Vorsatzschale | DE.N.SFH.07.Gen.ReEx.001.jpg | 0 | 0 | 0 | 0 | 303 | 1979 | 1983 | G | SingleFamily | TR | C | N | B_N1 | Medium | Medium | DE.Roof.ReEx.06.01 | DE.Ceiling.ReEx.07.01 | DE.Wall.ReEx.07.01 | DE.Wall.ReEx.07.01 | DE.Wall.ReEx.07.01 | DE.Floor.ReEx.07.01 | DE.Floor.ReEx.07.01 | DE.Window.ReEx.06.02 | DE.Window.ReEx.06.02 | DE.Door.ReEx.01.01 | tilted roof with 8 cm insulation | Steildach mit 8 cm Dämmung | wooden rafters, 8 cm insulation between, plaster boards | 8 cm Dämmung zwischen den Holz-Sparren | Roof_Rafters_ThinInsulationCavity.wmf | concrete ceiling with 6 cm insulation | Betondecke mit 6 cm Dämmung | reinforced concrete, 6 cm insulation, cement screed | Stahlbeton, oberseitig 6 cm Dämmung, Zementestrich | Ceiling_Concrete_InsulationAbove_CementScreedNew.wmf | masonry of light honeycomb bricks / light mortar | Mauerwerk aus Leicht-Hochlochziegeln / Leichtmörtel | 0 | 0 | Wall_HoneycombBrick.wmf | masonry of light honeycomb bricks / light mortar | Mauerwerk aus Leicht-Hochlochziegeln / Leichtmörtel | 0 | 0 | Wall_HoneycombBrick.wmf | masonry of light honeycomb bricks / light mortar | Mauerwerk aus Leicht-Hochlochziegeln / Leichtmörtel | 0 | 0 | Wall_HoneycombBrick.wmf | concrete ceiling with 4 cm insulation | Betondecke mit 4 cm Dämmung | reinforced concrete, 4 cm insulation, cement screed | Stahlbeton, 4 cm Wärmedämmung, Zementestrich | Ceiling_Concrete_InsulationAbove_CementScreedNew.wmf | concrete ceiling with 4 cm insulation | Betondecke mit 4 cm Dämmung | reinforced concrete, 4 cm insulation, cement screed | Stahlbeton, 4 cm Wärmedämmung, Zementestrich | Ceiling_Concrete_InsulationAbove_CementScreedNew.wmf | metal frame window with dual-pane glazing | Metallrahmenfenster mit Zweischeiben-Isolierverglasung | dual-pane in aluminium or steel frame, without thermal break | Zweischeiben-Isolierverlasung im Aluminium- oder Stahlrahmen, ohne thermische Trennung | Window_MetalNoThermalBreak_2P.wmf | metal frame window with dual-pane glazing | Metallrahmenfenster mit Zweischeiben-Isolierverglasung | dual-pane in aluminium or steel frame, without thermal break | Zweischeiben-Isolierverlasung im Aluminium- oder Stahlrahmen, ohne thermische Trennung | Window_MetalNoThermalBreak_2P.wmf | wooden door | Holztür | 0 | 0 | Door_Wood.wmf | 0 | 0 | 0 | 0 | 0 | 0 | 0 | 0 | 0 | 0 | 0 | 0 | 0 | 0 | 0 | 0 | 0 | 0 | 0 | 0 | 0 | 0 | 0 | 0 | 0 | 0 | 0 | 0 | 0 | 0 | 0 | 0 | 0 | 0 | 0 | 0 | 0 | 0 | 0 | 0 | DE.<Oil.B_NC_LT.SUH.01>.<El.E_IWH.Gen.01>.<-.Gen.01>.<Gen> | oil central heating + decentral electric hot water, poor efficiency (single-unit housing) | Öl-Zentralheizung + direkt-elektrische Warmwasserbereitung, geringe Energieeffizienz (Einfamilienhaus) | decentral electric: instantaneous water heater | dezentral: elektrischer Durchlauferhitzer | 0 | El | 0 | 0 | 0 | 0 | oil central heating system, rather poor efficiency: low temperature boiler, poor insulation of pipes | Öl-Zentralheizung, geringe Effizienz: Niedertemperatur-Kessel, hohe Wärmeverluste der Verteilleitungen | SysH_BoilerOld.wmf | Oil | 0 | 0 | 0 | 0 | no ventilation system | keine Lüftungsanlage | 0 | 0 | 0 | 207.04 | 0 | 0 | 0 | 196 | 647 | 215.6 | 1 | 2 | 0.5 | 0.5 | 0.8 | 0.8 | 0.8 | 0.64516 | 0.8 | 4.3 | 4.3 | 3 | 50.4 | 0 | 127.52 | 0 | 0 | 26.9032 | 0 | 116.1 | 0 | 6 | 37.26 | 1.6892 | 0.51 | 135.763 | 10 | 11.4 | 0 | 0 | 205.6374 | 0 | 0 | 0 | 205.6374 | 0 | 0 | 17.5 | 0 | 0 | 0 | 34.2 | 29.64 | 7.752 | 2.28 | 244.5011 | 242.0611 | 67.8956 | 13.5582 | DE.M.01 | 0.80761 | DE.C.01 | 1
DE.<N.SFH.07.Gen.ReEx.001>.<SUH.02>.002 | Typology | DE | Germany | Deutschland | DE.N.SFH.07.Gen.ReEx.001.002 | DE.N.SFH.07.Gen.ReEx.001 | DE.SUH.02 | DE.Oil.B_C.SUH.01 | DE.-.Gen.01 | DE.Oil.B_C+Solar.SUH.01 | 2 | DE.N.SFH.07.Gen | DE.N | National | - nicht spezifiziert - | SFH | Single Family House | DE.07 | DE.Gen | Generic | Grund-Typ | EFH_G | 0 | typisch 1- bis 2-geschossig mit Satteldach; Betondecken; Mauerwerk aus verputzten Gitterziegeln, Kalksandlochsteinen, Porenbeton o.ä., teilweise mit dünner Außendämmung; bisweilen Tafel-Bauweise mit Leichtbau- oder Beton-Sandwich-Elementen ("Fertighaus"); in Norddeutschland meist Klinker-Vorsatzschale | DE.N.SFH.07.Gen.ReEx.001.jpg | 0 | 0 | 0 | 0 | 303 | 1979 | 1983 | G | SingleFamily | TR | C | N | B_N1 | Medium | Medium | DE.Roof.ReEx.06.01 | DE.Ceiling.ReEx.07.01 | DE.Wall.ReEx.07.01 | DE.Wall.ReEx.07.01 | DE.Wall.ReEx.07.01 | DE.Floor.ReEx.07.01 | DE.Floor.ReEx.07.01 | DE.Window.ReEx.06.02 | DE.Window.ReEx.06.02 | DE.Door.ReEx.01.01 | tilted roof with 8 cm insulation | Steildach mit 8 cm Dämmung | wooden rafters, 8 cm insulation between, plaster boards | 8 cm Dämmung zwischen den Holz-Sparren | Roof_Rafters_ThinInsulationCavity.wmf | concrete ceiling with 6 cm insulation | Betondecke mit 6 cm Dämmung | reinforced concrete, 6 cm insulation, cement screed | Stahlbeton, oberseitig 6 cm Dämmung, Zementestrich | Ceiling_Concrete_InsulationAbove_CementScreedNew.wmf | masonry of light honeycomb bricks / light mortar | Mauerwerk aus Leicht-Hochlochziegeln / Leichtmörtel | 0 | 0 | Wall_HoneycombBrick.wmf | masonry of light honeycomb bricks / light mortar | Mauerwerk aus Leicht-Hochlochziegeln / Leichtmörtel | 0 | 0 | Wall_HoneycombBrick.wmf | masonry of light honeycomb bricks / light mortar | Mauerwerk aus Leicht-Hochlochziegeln / Leichtmörtel | 0 | 0 | Wall_HoneycombBrick.wmf | concrete ceiling with 4 cm insulation | Betondecke mit 4 cm Dämmung | reinforced concrete, 4 cm insulation, cement screed | Stahlbeton, 4 cm Wärmedämmung, Zementestrich | Ceiling_Concrete_InsulationAbove_CementScreedNew.wmf | concrete ceiling with 4 cm insulation | Betondecke mit 4 cm Dämmung | reinforced concrete, 4 cm insulation, cement screed | Stahlbeton, 4 cm Wärmedämmung, Zementestrich | Ceiling_Concrete_InsulationAbove_CementScreedNew.wmf | metal frame window with dual-pane glazing | Metallrahmenfenster mit Zweischeiben-Isolierverglasung | dual-pane in aluminium or steel frame, without thermal break | Zweischeiben-Isolierverlasung im Aluminium- oder Stahlrahmen, ohne thermische Trennung | Window_MetalNoThermalBreak_2P.wmf | metal frame window with dual-pane glazing | Metallrahmenfenster mit Zweischeiben-Isolierverglasung | dual-pane in aluminium or steel frame, without thermal break | Zweischeiben-Isolierverlasung im Aluminium- oder Stahlrahmen, ohne thermische Trennung | Window_MetalNoThermalBreak_2P.wmf | wooden door | Holztür | 0 | 0 | Door_Wood.wmf | DE.Roof.Insulation12cm.01 | DE.Ceiling.Insulation12cm.01 | DE.Wall.Insulation12cm.01 | DE.Wall.Insulation12cm.01 | DE.Wall.Insulation12cm.01 | DE.Floor.Insulation08cm.01 | DE.Floor.Insulation08cm.01 | DE.Window.2p-LowE-arg.01 | DE.Window.2p-LowE-arg.01 | DE.Window.2p-LowE-arg.01 | insulate cavity between rafters 12 cm (heighten rafters and clear interspace if necessary) | add 12 cm insulation above (+ flooring if necessary) | add 12 cm of insulation + plaster (external insulated render system), alternative: curtain wall (e.g. cellulose between timbers) | add 12 cm of insulation + plaster (external insulated render system), alternative: curtain wall (e.g. cellulose between timbers) | add 12 cm of insulation + plaster (external insulated render system), alternative: curtain wall (e.g. cellulose between timbers) | add 8 cm of insulation below / alternatively: on top of ceiling (in case of floor renovation) | add 8 cm of insulation below / alternatively: on top of ceiling (in case of floor renovation) | mount new windows, double glazed, argon filled, low E | mount new windows, double glazed, argon filled, low E | mount new windows, double glazed, argon filled, low E | Dämmung im Sparren-Zwischenraum 12 cm (bei Bedarf Aufdopplung der Sparren und Freiräumen des Zwischenraums) | Dämmung 12 cm auf der Decke (+ begehbare Platten sofern notwendig) | Dämmung 12 cm + Verputz (Wärmedämmverbundsystem), alternativ: hinterlüftete Fassade (z.B. Zellulose zwischen Traghölzern) | Dämmung 12 cm + Verputz (Wärmedämmverbundsystem), alternativ: hinterlüftete Fassade (z.B. Zellulose zwischen Traghölzern) | Dämmung 12 cm + Verputz (Wärmedämmverbundsystem), alternativ: hinterlüftete Fassade (z.B. Zellulose zwischen Traghölzern) | Dämmung 8 cm unter der Decke / alternativ: auf der Decke (im Fall einer Fußbodensanierung) | Dämmung 8 cm unter der Decke / alternativ: auf der Decke (im Fall einer Fußbodensanierung) | Einbau von Fenstern mit 2-Scheiben-Wärmeschutz-Verglasung | Einbau von Fenstern mit 2-Scheiben-Wärmeschutz-Verglasung | Einbau von Fenstern mit 2-Scheiben-Wärmeschutz-Verglasung | Roof_Rafters_InsulationCavity.wmf | Ceiling_Measure_InsulationAbove_Flooring.wmf | Wall_Measure_InsulationOutside.wmf | Wall_Measure_InsulationOutside.wmf | Wall_Measure_InsulationOutside.wmf | Ceiling_Measure_InsulationBelow.wmf | Ceiling_Measure_InsulationBelow.wmf | Window_Wood_2P_LowE_Gas.wmf | Window_Wood_2P_LowE_Gas.wmf | Window_Wood_2P_LowE_Gas.wmf | DE.<Oil.B_C.SUH.01>.<Oil.B_C+Solar.SUH.01>.<-.Gen.01>.<Gen> | oil central heating, high efficiency (single-unit housing): condensing boiler + solar system | Öl-Zentralheizung, hohe Energieeffizienz (Einfamilienhaus): Brennwertkessel + thermische Solaranlage | oil-fueled central hot water system, high efficiency: heat generation combined with heating system (condensing boiler) + thermal solar system, no circulation loop | zentrale Warmwasserbereitung mit Heizöl, hohe Effizienz: Kombination mit Wärmeerzeuger Heizung (Brennwertkessel) + thermische Solaranlage, keine Zirkulationsleitung | SysW_Solar.wmf | Oil | 0 | 0 | 0.6 | 0 | oil central heating system, high efficiency: condensing boiler, good insulation of pipes | Öl-Zentralheizung, hohe Effizienz: Brennwertkessel; minimierte Wärmeverluste der Verteilleitungen | SysH_BoilerCond.wmf | Oil | 0 | 0 | 0 | 0 | no ventilation system | keine Lüftungsanlage | 0 | 0 | 0 | 207.04 | 0 | 0 | 0 | 196 | 647 | 215.6 | 1 | 2 | 0.41042 | 0.18421 | 0.21289 | 0.21289 | 0.21289 | 0.26071 | 0.28283 | 1.3 | 1.3 | 1.3 | 41.37 | 0 | 33.9342 | 0 | 0 | 10.8715 | 0 | 35.1 | 0 | 2.6 | 37.26 | 0.74738 | 0.51 | 71.2305 | 10 | 9.84 | 0 | 0 | 83.9781 | 0 | 0 | 0 | 93.8181 | 0 | 0 | 7.3 | 0 | 0 | 0 | 14.424 | 13.944 | 3.8664 | 0.8304 | 110.6759 | 108.2359 | 30.1812 | 6.2587 | DE.M.01 | 0.99821 | DE.C.01 | 1
DE.<N.SFH.07.Gen.ReEx.001>.<SUH.02>.003 | Typology | DE | Germany | Deutschland | DE.N.SFH.07.Gen.ReEx.001.003 | DE.N.SFH.07.Gen.ReEx.001 | DE.SUH.02 | DE.Bio_WP.B_WP.SUH.01 | DE.Bal_Rec.Gen.02 | DE.Bio_WP.B_WP+Solar.SUH.01 | 3 | DE.N.SFH.07.Gen | DE.N | National | - nicht spezifiziert - | SFH | Single Family House | DE.07 | DE.Gen | Generic | Grund-Typ | EFH_G | 0 | typisch 1- bis 2-geschossig mit Satteldach; Betondecken; Mauerwerk aus verputzten Gitterziegeln, Kalksandlochsteinen, Porenbeton o.ä., teilweise mit dünner Außendämmung; bisweilen Tafel-Bauweise mit Leichtbau- oder Beton-Sandwich-Elementen ("Fertighaus"); in Norddeutschland meist Klinker-Vorsatzschale | DE.N.SFH.07.Gen.ReEx.001.jpg | 0 | 0 | 0 | 0 | 303 | 1979 | 1983 | G | SingleFamily | TR | C | N | B_N1 | Medium | Medium | DE.Roof.ReEx.06.01 | DE.Ceiling.ReEx.07.01 | DE.Wall.ReEx.07.01 | DE.Wall.ReEx.07.01 | DE.Wall.ReEx.07.01 | DE.Floor.ReEx.07.01 | DE.Floor.ReEx.07.01 | DE.Window.ReEx.06.02 | DE.Window.ReEx.06.02 | DE.Door.ReEx.01.01 | tilted roof with 8 cm insulation | Steildach mit 8 cm Dämmung | wooden rafters, 8 cm insulation between, plaster boards | 8 cm Dämmung zwischen den Holz-Sparren | Roof_Rafters_ThinInsulationCavity.wmf | concrete ceiling with 6 cm insulation | Betondecke mit 6 cm Dämmung | reinforced concrete, 6 cm insulation, cement screed | Stahlbeton, oberseitig 6 cm Dämmung, Zementestrich | Ceiling_Concrete_InsulationAbove_CementScreedNew.wmf | masonry of light honeycomb bricks / light mortar | Mauerwerk aus Leicht-Hochlochziegeln / Leichtmörtel | 0 | 0 | Wall_HoneycombBrick.wmf | masonry of light honeycomb bricks / light mortar | Mauerwerk aus Leicht-Hochlochziegeln / Leichtmörtel | 0 | 0 | Wall_HoneycombBrick.wmf | masonry of light honeycomb bricks / light mortar | Mauerwerk aus Leicht-Hochlochziegeln / Leichtmörtel | 0 | 0 | Wall_HoneycombBrick.wmf | concrete ceiling with 4 cm insulation | Betondecke mit 4 cm Dämmung | reinforced concrete, 4 cm insulation, cement screed | Stahlbeton, 4 cm Wärmedämmung, Zementestrich | Ceiling_Concrete_InsulationAbove_CementScreedNew.wmf | concrete ceiling with 4 cm insulation | Betondecke mit 4 cm Dämmung | reinforced concrete, 4 cm insulation, cement screed | Stahlbeton, 4 cm Wärmedämmung, Zementestrich | Ceiling_Concrete_InsulationAbove_CementScreedNew.wmf | metal frame window with dual-pane glazing | Metallrahmenfenster mit Zweischeiben-Isolierverglasung | dual-pane in aluminium or steel frame, without thermal break | Zweischeiben-Isolierverlasung im Aluminium- oder Stahlrahmen, ohne thermische Trennung | Window_MetalNoThermalBreak_2P.wmf | metal frame window with dual-pane glazing | Metallrahmenfenster mit Zweischeiben-Isolierverglasung | dual-pane in aluminium or steel frame, without thermal break | Zweischeiben-Isolierverlasung im Aluminium- oder Stahlrahmen, ohne thermische Trennung | Window_MetalNoThermalBreak_2P.wmf | wooden door | Holztür | 0 | 0 | Door_Wood.wmf | DE.Roof.Insulation30cm.01 | DE.Ceiling.Insulation30cm.04 | DE.Wall.Insulation24cm.01 | DE.Wall.Insulation24cm.01 | DE.Wall.Insulation24cm.01 | DE.Floor.Insulation12cm.01 | DE.Floor.Insulation12cm.01 | DE.Window.3pInsulatedFrame.01 | DE.Window.3pInsulatedFrame.01 | DE.Window.3pInsulatedFrame.01 | insulate cavity between rafters 12 cm + add 18 cm insulation layer | add 30 cm insulation above (+ flooring if necessary) | add 24 cm of insulation + plaster (external insulated render system), alternative: curtain wall (e.g. cellulose between timbers) | add 24 cm of insulation + plaster (external insulated render system), alternative: curtain wall (e.g. cellulose between timbers) | add 24 cm of insulation + plaster (external insulated render system), alternative: curtain wall (e.g. cellulose between timbers) | add 12 cm insulation below (in case of sufficient cellar height) / alternatively: on top of ceiling (in case of floor renovation) or combination of both | add 12 cm insulation below (in case of sufficient cellar height) / alternatively: on top of ceiling (in case of floor renovation) or combination of both | mount new windows, triple glazed, argon filled, low E, insulated frame | mount new windows, triple glazed, argon filled, low E, insulated frame | mount new windows, triple glazed, argon filled, low E, insulated frame | Dämmung im Sparren-Zwischenraum 12 cm + zusätzliche Dämmlage 18 cm | Dämmung 30 cm auf der Decke (+ begehbare Platten sofern notwendig) | Dämmung 24 cm + Verputz (Wärmedämmverbundsystem), alternativ: hinterlüftete Fassade (z.B. Zellulose zwischen Traghölzern) | Dämmung 24 cm + Verputz (Wärmedämmverbundsystem), alternativ: hinterlüftete Fassade (z.B. Zellulose zwischen Traghölzern) | Dämmung 24 cm + Verputz (Wärmedämmverbundsystem), alternativ: hinterlüftete Fassade (z.B. Zellulose zwischen Traghölzern) | Dämmung 12 cm unter der Decke (bei ausreichender Kellerraumhöhe) / alternativ: auf der Decke (im Fall einer Fußb.-sanierung) oder Kombin. unter/auf | Dämmung 12 cm unter der Decke (bei ausreichender Kellerraumhöhe) / alternativ: auf der Decke (im Fall einer Fußb.-sanierung) oder Kombin. unter/auf | Einbau von Fenstern mit 3-Scheiben-Wärmeschutz-Verglasung und gedämmtem Rahmen | Einbau von Fenstern mit 3-Scheiben-Wärmeschutz-Verglasung und gedämmtem Rahmen | Einbau von Fenstern mit 3-Scheiben-Wärmeschutz-Verglasung und gedämmtem Rahmen | Roof_Rafters_InsulationCavityAndAbove.wmf | Ceiling_Measure_ThickInsulationAbove_Flooring.wmf | Wall_Measure_ThickInsulationOutside.wmf | Wall_Measure_ThickInsulationOutside.wmf | Wall_Measure_ThickInsulationOutside.wmf | Ceiling_Measure_ThickInsulationBelow.wmf | Ceiling_Measure_ThickInsulationBelow.wmf | Window_SandwichWoodInsulation_3P_LowE_Gas.wmf | Window_SandwichWoodInsulation_3P_LowE_Gas.wmf | Window_SandwichWoodInsulation_3P_LowE_Gas.wmf | DE.<Bio_WP.B_WP.SUH.01>.<Bio_WP.B_WP+Solar.SUH.01>.<Bal_Rec.Gen.02>.<Gen> | biomass-fueled central heating, high efficiency (single-unit housing): woodpellets-boiler + solar system + ventilation system (80% heat recovery) | Biomasse-Zentralheizung, hohe Energieeffizienz (Einfamilienhaus): Pelletkessel + thermische Solaranlage + Lüftungsanlage (80% WRG) | biomass-fueled central hot water system, high efficiency: heat generation combined with heating system (condensing boiler) + thermal solar system, no circulation loop | zentrale Warmwasserbereitung mit Heizöl, hohe Biomasse: Kombination mit Wärmeerzeuger Heizung (Brennwertkessel) + thermische Solaranlage, keine Zirkulationsleitung | SysW_Solar.wmf | Bio_WP | 0 | 0 | 0.6 | 0 | biomass central heating system, high efficiency: woodpellets boiler, good insulation of pipes | Biomasse-Zentralheizung, hohe Effizienz: Holzpellets-Kessel; minimierte Wärmeverluste der Verteilleitungen | SysH_BoilerOld.wmf | Bio_WP | 0 | 0 | 0 | 0 | ventilation system with 80% heat recovery | Lüftunganlage mit 80% Wärmerückgewinnung | SysVent_HeatExchanger.wmf | 0.8 | 2.6 | 207.04 | 0 | 0 | 0 | 196 | 647 | 215.6 | 1 | 2 | 0.13936 | 0.094595 | 0.12306 | 0.12306 | 0.12306 | 0.20086 | 0.21374 | 0.8 | 0.8 | 0.8 | 14.0475 | 0 | 19.6163 | 0 | 0 | 8.3759 | 0 | 21.6 | 0 | 1.6 | 18.63 | 0.38901 | 0.425 | 39.2823 | 10 | 13.04 | 0 | 0 | 38.2335 | 0 | 0 | 0 | 0 | 0 | 51.2735 | 9.9 | 0 | 0 | 0 | 19.248 | 5.728 | 1.3376 | 0.892 | 71.9802 | 30.2667 | 7.4453 | 3.6517 | DE.M.01 | 1.0388 | DE.C.01 | 1
DE.<N.SFH.07.Gen.ReEx.001>.<SUH.03>.001 | Typology | DE | Germany | Deutschland | DE.N.SFH.07.Gen.ReEx.001.001 | DE.N.SFH.07.Gen.ReEx.001 | DE.SUH.03 | DE.El_OP.E_Storage.Gen.01 | DE.-.Gen.01 | DE.El.E_IWH.Gen.01 | 1 | DE.N.SFH.07.Gen | DE.N | National | - nicht spezifiziert - | SFH | Single Family House | DE.07 | DE.Gen | Generic | Grund-Typ | EFH_G | 0 | typisch 1- bis 2-geschossig mit Satteldach; Betondecken; Mauerwerk aus verputzten Gitterziegeln, Kalksandlochsteinen, Porenbeton o.ä., teilweise mit dünner Außendämmung; bisweilen Tafel-Bauweise mit Leichtbau- oder Beton-Sandwich-Elementen ("Fertighaus"); in Norddeutschland meist Klinker-Vorsatzschale | DE.N.SFH.07.Gen.ReEx.001.jpg | 0 | 0 | 0 | 0 | 303 | 1979 | 1983 | G | SingleFamily | TR | C | N | B_N1 | Medium | Medium | DE.Roof.ReEx.06.01 | DE.Ceiling.ReEx.07.01 | DE.Wall.ReEx.07.01 | DE.Wall.ReEx.07.01 | DE.Wall.ReEx.07.01 | DE.Floor.ReEx.07.01 | DE.Floor.ReEx.07.01 | DE.Window.ReEx.06.02 | DE.Window.ReEx.06.02 | DE.Door.ReEx.01.01 | tilted roof with 8 cm insulation | Steildach mit 8 cm Dämmung | wooden rafters, 8 cm insulation between, plaster boards | 8 cm Dämmung zwischen den Holz-Sparren | Roof_Rafters_ThinInsulationCavity.wmf | concrete ceiling with 6 cm insulation | Betondecke mit 6 cm Dämmung | reinforced concrete, 6 cm insulation, cement screed | Stahlbeton, oberseitig 6 cm Dämmung, Zementestrich | Ceiling_Concrete_InsulationAbove_CementScreedNew.wmf | masonry of light honeycomb bricks / light mortar | Mauerwerk aus Leicht-Hochlochziegeln / Leichtmörtel | 0 | 0 | Wall_HoneycombBrick.wmf | masonry of light honeycomb bricks / light mortar | Mauerwerk aus Leicht-Hochlochziegeln / Leichtmörtel | 0 | 0 | Wall_HoneycombBrick.wmf | masonry of light honeycomb bricks / light mortar | Mauerwerk aus Leicht-Hochlochziegeln / Leichtmörtel | 0 | 0 | Wall_HoneycombBrick.wmf | concrete ceiling with 4 cm insulation | Betondecke mit 4 cm Dämmung | reinforced concrete, 4 cm insulation, cement screed | Stahlbeton, 4 cm Wärmedämmung, Zementestrich | Ceiling_Concrete_InsulationAbove_CementScreedNew.wmf | concrete ceiling with 4 cm insulation | Betondecke mit 4 cm Dämmung | reinforced concrete, 4 cm insulation, cement screed | Stahlbeton, 4 cm Wärmedämmung, Zementestrich | Ceiling_Concrete_InsulationAbove_CementScreedNew.wmf | metal frame window with dual-pane glazing | Metallrahmenfenster mit Zweischeiben-Isolierverglasung | dual-pane in aluminium or steel frame, without thermal break | Zweischeiben-Isolierverlasung im Aluminium- oder Stahlrahmen, ohne thermische Trennung | Window_MetalNoThermalBreak_2P.wmf | metal frame window with dual-pane glazing | Metallrahmenfenster mit Zweischeiben-Isolierverglasung | dual-pane in aluminium or steel frame, without thermal break | Zweischeiben-Isolierverlasung im Aluminium- oder Stahlrahmen, ohne thermische Trennung | Window_MetalNoThermalBreak_2P.wmf | wooden door | Holztür | 0 | 0 | Door_Wood.wmf | 0 | 0 | 0 | 0 | 0 | 0 | 0 | 0 | 0 | 0 | 0 | 0 | 0 | 0 | 0 | 0 | 0 | 0 | 0 | 0 | 0 | 0 | 0 | 0 | 0 | 0 | 0 | 0 | 0 | 0 | 0 | 0 | 0 | 0 | 0 | 0 | 0 | 0 | 0 | 0 | DE.<El_OP.E_Storage.Gen.01>.<El.E_IWH.Gen.01>.<-.Gen.01>.<Gen> | electrical night storage space heater | elektrische Nachtspeicherheizung | decentral electric: instantaneous water heater | dezentral: elektrischer Durchlauferhitzer | 0 | El | 0 | 0 | 0 | 0 | electrical night storage space heater | Elektro-Nachtspeicherheizung | SysH_NightStorage.wmf | El_OP | 0 | 0 | 0 | 0 | no ventilation system | keine Lüftungsanlage | 0 | 0 | 0 | 207.04 | 0 | 0 | 0 | 196 | 647 | 215.6 | 1 | 2 | 0.5 | 0.5 | 0.8 | 0.8 | 0.8 | 0.64516 | 0.8 | 4.3 | 4.3 | 3 | 50.4 | 0 | 127.52 | 0 | 0 | 26.9032 | 0 | 116.1 | 0 | 6 | 37.26 | 1.6892 | 0.51 | 135.763 | 10 | 11.4 | 0 | 0 | 135.0088 | 0 | 0 | 0 | 0 | 0 | 0 | 146.4088 | 0 | 0 | 0 | 34.2 | 29.64 | 7.752 | 2.28 | 405.0264 | 351.0229 | 91.806 | 20.2513 | DE.M.04 | 0.82111 | DE.C.01 | 1
DE.<N.SFH.07.Gen.ReEx.001>.<SUH.03>.002 | Typology | DE | Germany | Deutschland | DE.N.SFH.07.Gen.ReEx.001.002 | DE.N.SFH.07.Gen.ReEx.001 | DE.SUH.03 | DE.El_OP+El.HP_Air+E_Immersion.SUH.01 | DE.-.Gen.01 | DE.El_OP+El.HP_Air+E_Immersion+Solar.SUH.01 | 2 | DE.N.SFH.07.Gen | DE.N | National | - nicht spezifiziert - | SFH | Single Family House | DE.07 | DE.Gen | Generic | Grund-Typ | EFH_G | 0 | typisch 1- bis 2-geschossig mit Satteldach; Betondecken; Mauerwerk aus verputzten Gitterziegeln, Kalksandlochsteinen, Porenbeton o.ä., teilweise mit dünner Außendämmung; bisweilen Tafel-Bauweise mit Leichtbau- oder Beton-Sandwich-Elementen ("Fertighaus"); in Norddeutschland meist Klinker-Vorsatzschale | DE.N.SFH.07.Gen.ReEx.001.jpg | 0 | 0 | 0 | 0 | 303 | 1979 | 1983 | G | SingleFamily | TR | C | N | B_N1 | Medium | Medium | DE.Roof.ReEx.06.01 | DE.Ceiling.ReEx.07.01 | DE.Wall.ReEx.07.01 | DE.Wall.ReEx.07.01 | DE.Wall.ReEx.07.01 | DE.Floor.ReEx.07.01 | DE.Floor.ReEx.07.01 | DE.Window.ReEx.06.02 | DE.Window.ReEx.06.02 | DE.Door.ReEx.01.01 | tilted roof with 8 cm insulation | Steildach mit 8 cm Dämmung | wooden rafters, 8 cm insulation between, plaster boards | 8 cm Dämmung zwischen den Holz-Sparren | Roof_Rafters_ThinInsulationCavity.wmf | concrete ceiling with 6 cm insulation | Betondecke mit 6 cm Dämmung | reinforced concrete, 6 cm insulation, cement screed | Stahlbeton, oberseitig 6 cm Dämmung, Zementestrich | Ceiling_Concrete_InsulationAbove_CementScreedNew.wmf | masonry of light honeycomb bricks / light mortar | Mauerwerk aus Leicht-Hochlochziegeln / Leichtmörtel | 0 | 0 | Wall_HoneycombBrick.wmf | masonry of light honeycomb bricks / light mortar | Mauerwerk aus Leicht-Hochlochziegeln / Leichtmörtel | 0 | 0 | Wall_HoneycombBrick.wmf | masonry of light honeycomb bricks / light mortar | Mauerwerk aus Leicht-Hochlochziegeln / Leichtmörtel | 0 | 0 | Wall_HoneycombBrick.wmf | concrete ceiling with 4 cm insulation | Betondecke mit 4 cm Dämmung | reinforced concrete, 4 cm insulation, cement screed | Stahlbeton, 4 cm Wärmedämmung, Zementestrich | Ceiling_Concrete_InsulationAbove_CementScreedNew.wmf | concrete ceiling with 4 cm insulation | Betondecke mit 4 cm Dämmung | reinforced concrete, 4 cm insulation, cement screed | Stahlbeton, 4 cm Wärmedämmung, Zementestrich | Ceiling_Concrete_InsulationAbove_CementScreedNew.wmf | metal frame window with dual-pane glazing | Metallrahmenfenster mit Zweischeiben-Isolierverglasung | dual-pane in aluminium or steel frame, without thermal break | Zweischeiben-Isolierverlasung im Aluminium- oder Stahlrahmen, ohne thermische Trennung | Window_MetalNoThermalBreak_2P.wmf | metal frame window with dual-pane glazing | Metallrahmenfenster mit Zweischeiben-Isolierverglasung | dual-pane in aluminium or steel frame, without thermal break | Zweischeiben-Isolierverlasung im Aluminium- oder Stahlrahmen, ohne thermische Trennung | Window_MetalNoThermalBreak_2P.wmf | wooden door | Holztür | 0 | 0 | Door_Wood.wmf | DE.Roof.Insulation12cm.01 | DE.Ceiling.Insulation12cm.01 | DE.Wall.Insulation12cm.01 | DE.Wall.Insulation12cm.01 | DE.Wall.Insulation12cm.01 | DE.Floor.Insulation08cm.01 | DE.Floor.Insulation08cm.01 | DE.Window.2p-LowE-arg.01 | DE.Window.2p-LowE-arg.01 | DE.Window.2p-LowE-arg.01 | insulate cavity between rafters 12 cm (heighten rafters and clear interspace if necessary) | add 12 cm insulation above (+ flooring if necessary) | add 12 cm of insulation + plaster (external insulated render system), alternative: curtain wall (e.g. cellulose between timbers) | add 12 cm of insulation + plaster (external insulated render system), alternative: curtain wall (e.g. cellulose between timbers) | add 12 cm of insulation + plaster (external insulated render system), alternative: curtain wall (e.g. cellulose between timbers) | add 8 cm of insulation below / alternatively: on top of ceiling (in case of floor renovation) | add 8 cm of insulation below / alternatively: on top of ceiling (in case of floor renovation) | mount new windows, double glazed, argon filled, low E | mount new windows, double glazed, argon filled, low E | mount new windows, double glazed, argon filled, low E | Dämmung im Sparren-Zwischenraum 12 cm (bei Bedarf Aufdopplung der Sparren und Freiräumen des Zwischenraums) | Dämmung 12 cm auf der Decke (+ begehbare Platten sofern notwendig) | Dämmung 12 cm + Verputz (Wärmedämmverbundsystem), alternativ: hinterlüftete Fassade (z.B. Zellulose zwischen Traghölzern) | Dämmung 12 cm + Verputz (Wärmedämmverbundsystem), alternativ: hinterlüftete Fassade (z.B. Zellulose zwischen Traghölzern) | Dämmung 12 cm + Verputz (Wärmedämmverbundsystem), alternativ: hinterlüftete Fassade (z.B. Zellulose zwischen Traghölzern) | Dämmung 8 cm unter der Decke / alternativ: auf der Decke (im Fall einer Fußbodensanierung) | Dämmung 8 cm unter der Decke / alternativ: auf der Decke (im Fall einer Fußbodensanierung) | Einbau von Fenstern mit 2-Scheiben-Wärmeschutz-Verglasung | Einbau von Fenstern mit 2-Scheiben-Wärmeschutz-Verglasung | Einbau von Fenstern mit 2-Scheiben-Wärmeschutz-Verglasung | Roof_Rafters_InsulationCavity.wmf | Ceiling_Measure_InsulationAbove_Flooring.wmf | Wall_Measure_InsulationOutside.wmf | Wall_Measure_InsulationOutside.wmf | Wall_Measure_InsulationOutside.wmf | Ceiling_Measure_InsulationBelow.wmf | Ceiling_Measure_InsulationBelow.wmf | Window_Wood_2P_LowE_Gas.wmf | Window_Wood_2P_LowE_Gas.wmf | Window_Wood_2P_LowE_Gas.wmf | DE.<El_OP+El.HP_Air+E_Immersion.SUH.01>.<El_OP+El.HP_Air+E_Immersion+Solar.SUH.01>.<-.Gen.01>.<Gen> | electric heat pump, poor efficiency (single-family house): air heat-pump + direct electric dhw | Luftwärmepumpe + direkt elektrische Warmwasserbereitung (Einfamilienhaus) | central hot water system, high efficiency: heat generation combined with heating system (electrical heat pump / heat source external air; including el. heating rod) + solar thermal system | zentrale Warmwasserbereitung: Kombination mit Wärmeerzeuger Heizung ( Elektro-Wärmepumpe, Wärmequelle Außenluft) einschließlich Elektro-Heizstab für Last-Spitzen + thermische Solaranlage | SysW_Solar.wmf | El_OP | El | 0 | 0.1 | 0.6 | electrical heatpump, heat source external air, including direct electric fraction | Elektro-Wärmepumpe, Wärmequelle: Außenluft, einschließlich Elektro-Heizstab für Last-Spitzen, gute Wärmedämmung der Rohrleitungen | 0 | El_OP | El | 0 | 0.2 | 0 | no ventilation system | keine Lüftungsanlage | 0 | 0 | 0 | 207.04 | 0 | 0 | 0 | 196 | 647 | 215.6 | 1 | 2 | 0.41042 | 0.18421 | 0.21289 | 0.21289 | 0.21289 | 0.26071 | 0.28283 | 1.3 | 1.3 | 1.3 | 41.37 | 0 | 33.9342 | 0 | 0 | 10.8715 | 0 | 35.1 | 0 | 2.6 | 37.26 | 0.74738 | 0.51 | 71.2305 | 10 | 2.1 | 2 | 0 | 25.7838 | 16.9631 | 0 | 0 | 0 | 0 | 0 | 53.5469 | 0 | 0 | 0 | 14.1 | 12.22 | 3.196 | 0.835 | 146.5407 | 127.0019 | 33.2159 | 8.4802 | DE.M.02 | 0.93936 | DE.C.01 | 1
DE.<N.SFH.07.Gen.ReEx.001>.<SUH.03>.003 | Typology | DE | Germany | Deutschland | DE.N.SFH.07.Gen.ReEx.001.003 | DE.N.SFH.07.Gen.ReEx.001 | DE.SUH.03 | DE.El_OP.HP_Ground.SUH.01 | DE.Bal_Rec.Gen.02 | DE.El_OP.HP_Ground.SUH.01 | 3 | DE.N.SFH.07.Gen | DE.N | National | - nicht spezifiziert - | SFH | Single Family House | DE.07 | DE.Gen | Generic | Grund-Typ | EFH_G | 0 | typisch 1- bis 2-geschossig mit Satteldach; Betondecken; Mauerwerk aus verputzten Gitterziegeln, Kalksandlochsteinen, Porenbeton o.ä., teilweise mit dünner Außendämmung; bisweilen Tafel-Bauweise mit Leichtbau- oder Beton-Sandwich-Elementen ("Fertighaus"); in Norddeutschland meist Klinker-Vorsatzschale | DE.N.SFH.07.Gen.ReEx.001.jpg | 0 | 0 | 0 | 0 | 303 | 1979 | 1983 | G | SingleFamily | TR | C | N | B_N1 | Medium | Medium | DE.Roof.ReEx.06.01 | DE.Ceiling.ReEx.07.01 | DE.Wall.ReEx.07.01 | DE.Wall.ReEx.07.01 | DE.Wall.ReEx.07.01 | DE.Floor.ReEx.07.01 | DE.Floor.ReEx.07.01 | DE.Window.ReEx.06.02 | DE.Window.ReEx.06.02 | DE.Door.ReEx.01.01 | tilted roof with 8 cm insulation | Steildach mit 8 cm Dämmung | wooden rafters, 8 cm insulation between, plaster boards | 8 cm Dämmung zwischen den Holz-Sparren | Roof_Rafters_ThinInsulationCavity.wmf | concrete ceiling with 6 cm insulation | Betondecke mit 6 cm Dämmung | reinforced concrete, 6 cm insulation, cement screed | Stahlbeton, oberseitig 6 cm Dämmung, Zementestrich | Ceiling_Concrete_InsulationAbove_CementScreedNew.wmf | masonry of light honeycomb bricks / light mortar | Mauerwerk aus Leicht-Hochlochziegeln / Leichtmörtel | 0 | 0 | Wall_HoneycombBrick.wmf | masonry of light honeycomb bricks / light mortar | Mauerwerk aus Leicht-Hochlochziegeln / Leichtmörtel | 0 | 0 | Wall_HoneycombBrick.wmf | masonry of light honeycomb bricks / light mortar | Mauerwerk aus Leicht-Hochlochziegeln / Leichtmörtel | 0 | 0 | Wall_HoneycombBrick.wmf | concrete ceiling with 4 cm insulation | Betondecke mit 4 cm Dämmung | reinforced concrete, 4 cm insulation, cement screed | Stahlbeton, 4 cm Wärmedämmung, Zementestrich | Ceiling_Concrete_InsulationAbove_CementScreedNew.wmf | concrete ceiling with 4 cm insulation | Betondecke mit 4 cm Dämmung | reinforced concrete, 4 cm insulation, cement screed | Stahlbeton, 4 cm Wärmedämmung, Zementestrich | Ceiling_Concrete_InsulationAbove_CementScreedNew.wmf | metal frame window with dual-pane glazing | Metallrahmenfenster mit Zweischeiben-Isolierverglasung | dual-pane in aluminium or steel frame, without thermal break | Zweischeiben-Isolierverlasung im Aluminium- oder Stahlrahmen, ohne thermische Trennung | Window_MetalNoThermalBreak_2P.wmf | metal frame window with dual-pane glazing | Metallrahmenfenster mit Zweischeiben-Isolierverglasung | dual-pane in aluminium or steel frame, without thermal break | Zweischeiben-Isolierverlasung im Aluminium- oder Stahlrahmen, ohne thermische Trennung | Window_MetalNoThermalBreak_2P.wmf | wooden door | Holztür | 0 | 0 | Door_Wood.wmf | DE.Roof.Insulation30cm.01 | DE.Ceiling.Insulation30cm.04 | DE.Wall.Insulation24cm.01 | DE.Wall.Insulation24cm.01 | DE.Wall.Insulation24cm.01 | DE.Floor.Insulation12cm.01 | DE.Floor.Insulation12cm.01 | DE.Window.3pInsulatedFrame.01 | DE.Window.3pInsulatedFrame.01 | DE.Window.3pInsulatedFrame.01 | insulate cavity between rafters 12 cm + add 18 cm insulation layer | add 30 cm insulation above (+ flooring if necessary) | add 24 cm of insulation + plaster (external insulated render system), alternative: curtain wall (e.g. cellulose between timbers) | add 24 cm of insulation + plaster (external insulated render system), alternative: curtain wall (e.g. cellulose between timbers) | add 24 cm of insulation + plaster (external insulated render system), alternative: curtain wall (e.g. cellulose between timbers) | add 12 cm insulation below (in case of sufficient cellar height) / alternatively: on top of ceiling (in case of floor renovation) or combination of both | add 12 cm insulation below (in case of sufficient cellar height) / alternatively: on top of ceiling (in case of floor renovation) or combination of both | mount new windows, triple glazed, argon filled, low E, insulated frame | mount new windows, triple glazed, argon filled, low E, insulated frame | mount new windows, triple glazed, argon filled, low E, insulated frame | Dämmung im Sparren-Zwischenraum 12 cm + zusätzliche Dämmlage 18 cm | Dämmung 30 cm auf der Decke (+ begehbare Platten sofern notwendig) | Dämmung 24 cm + Verputz (Wärmedämmverbundsystem), alternativ: hinterlüftete Fassade (z.B. Zellulose zwischen Traghölzern) | Dämmung 24 cm + Verputz (Wärmedämmverbundsystem), alternativ: hinterlüftete Fassade (z.B. Zellulose zwischen Traghölzern) | Dämmung 24 cm + Verputz (Wärmedämmverbundsystem), alternativ: hinterlüftete Fassade (z.B. Zellulose zwischen Traghölzern) | Dämmung 12 cm unter der Decke (bei ausreichender Kellerraumhöhe) / alternativ: auf der Decke (im Fall einer Fußb.-sanierung) oder Kombin. unter/auf | Dämmung 12 cm unter der Decke (bei ausreichender Kellerraumhöhe) / alternativ: auf der Decke (im Fall einer Fußb.-sanierung) oder Kombin. unter/auf | Einbau von Fenstern mit 3-Scheiben-Wärmeschutz-Verglasung und gedämmtem Rahmen | Einbau von Fenstern mit 3-Scheiben-Wärmeschutz-Verglasung und gedämmtem Rahmen | Einbau von Fenstern mit 3-Scheiben-Wärmeschutz-Verglasung und gedämmtem Rahmen | Roof_Rafters_InsulationCavityAndAbove.wmf | Ceiling_Measure_ThickInsulationAbove_Flooring.wmf | Wall_Measure_ThickInsulationOutside.wmf | Wall_Measure_ThickInsulationOutside.wmf | Wall_Measure_ThickInsulationOutside.wmf | Ceiling_Measure_ThickInsulationBelow.wmf | Ceiling_Measure_ThickInsulationBelow.wmf | Window_SandwichWoodInsulation_3P_LowE_Gas.wmf | Window_SandwichWoodInsulation_3P_LowE_Gas.wmf | Window_SandwichWoodInsulation_3P_LowE_Gas.wmf | DE.<El_OP.HP_Ground.SUH.01>.<El_OP.HP_Ground.SUH.01>.<Bal_Rec.Gen.02>.<Gen> | electric heat pump, high efficiency: ground heat pump + ventilation system (80% heat recovery) | Erdreich-Wärmepumpe + Lüftungsanlage (80% WRG) | central hot water system, high efficiency: heat generation combined with heating system (electrical heat pump / heat source ground) | zentrale Warmwasserbereitung: Kombination mit Wärmeerzeuger Heizung (Elektro-Wärmepumpe, Wärmequelle: Erdreich) | SysW_Storage.wmf | El_OP | 0 | 0 | 0 | 0 | electrical heatpump, heat source ground | Elektro-Wärmepumpe, Wärmequelle: Erdreich | SysH_HeatPumpGround.wmf | El_OP | 0 | 0 | 0 | 0 | ventilation system with 80% heat recovery | Lüftunganlage mit 80% Wärmerückgewinnung | SysVent_HeatExchanger.wmf | 0.8 | 2.6 | 207.04 | 0 | 0 | 0 | 196 | 647 | 215.6 | 1 | 2 | 0.13936 | 0.094595 | 0.12306 | 0.12306 | 0.12306 | 0.20086 | 0.21374 | 0.8 | 0.8 | 0.8 | 14.0475 | 0 | 19.6163 | 0 | 0 | 8.3759 | 0 | 21.6 | 0 | 1.6 | 18.63 | 0.38901 | 0.425 | 39.2823 | 10 | 6.4 | 0 | 0 | 8.3047 | 0 | 0 | 0 | 0 | 0 | 0 | 23.8047 | 0 | 0 | 0 | 20.4 | 17.68 | 4.624 | 1.04 | 51.014 | 44.2121 | 11.5632 | 2.9857 | DE.M.02 | 1.0286 | DE.C.01 | 1
DE.<N.SFH.08.Gen.ReEx.001>.<SUH.01>.001 | Typology | DE | Germany | Deutschland | DE.N.SFH.08.Gen.ReEx.001.001 | DE.N.SFH.08.Gen.ReEx.001 | DE.SUH.01 | DE.Gas.B_NC_LT.SUH.01 | DE.-.Gen.01 | DE.Gas.B_NC_LT.SUH.01 | 1 | DE.N.SFH.08.Gen | DE.N | National | - nicht spezifiziert - | SFH | Single Family House | DE.08 | DE.Gen | Generic | Grund-Typ | EFH_H | 0 | typisch 1- bis 2-geschossig mit Satteldach; Betondecken; Mauerwerk aus porosierten Ziegeln, Kalksandsteinen, Porenbeton o.ä., teilweise mit Außendämmung, verputzt; bisweilen Tafel-Bauweise mit Leichtbau- oder Beton-Sandwich-Elementen ("Fertighaus"); in Norddeutschland meist Klinker-Vorsatzschale | DE.N.SFH.08.Gen.ReEx.001.jpg | 0 | 0 | 0 | 0 | 297 | 1984 | 1994 | H | SingleFamily | TR | C | N | B_N1 | Medium | Medium | DE.Roof.ReEx.08.01 | DE.Ceiling.ReEx.08.01 | DE.Wall.ReEx.08.02 | DE.Wall.ReEx.08.02 | DE.Wall.ReEx.08.02 | DE.Floor.ReEx.08.01 | DE.Floor.ReEx.08.01 | DE.Window.ReEx.08.01 | DE.Window.ReEx.08.01 | DE.Door.ReEx.01.01 | tilted roof with 12 cm insulation | Steildach mit 12 cm Dämmung | wooden rafters, 12 cm insulation between, plaster boards | 12 cm Dämmung zwischen den Holz-Sparren | Roof_Rafters_ThinInsulationCavity.wmf | concrete ceiling with 10 cm insulation | Betondecke mit 10 cm Dämmung | reinforced concrete, 10 cm insulation, cement screed | Stahlbeton, oberseitig 10 cm Dämmung, Zementestrich | Ceiling_Concrete_InsulationAbove_CementScreedNew.wmf | masonry of porous concrete / light mortar | Mauerwerk aus Porenbetonsteinen / Leichtmörtel | 0 | 0 | Wall_PorousConcrete.wmf | masonry of porous concrete / light mortar | Mauerwerk aus Porenbetonsteinen / Leichtmörtel | 0 | 0 | Wall_PorousConcrete.wmf | masonry of porous concrete / light mortar | Mauerwerk aus Porenbetonsteinen / Leichtmörtel | 0 | 0 | Wall_PorousConcrete.wmf | concrete ceiling with 6 cm insulation | Betondecke mit 6 cm Dämmung | reinforced concrete, 6 cm insulation, cement screed | Stahlbeton, 6 cm Wärmedämmung, Zementestrich | Ceiling_Concrete_InsulationAbove_CementScreedNew.wmf | concrete ceiling with 6 cm insulation | Betondecke mit 6 cm Dämmung | reinforced concrete, 6 cm insulation, cement screed | Stahlbeton, 6 cm Wärmedämmung, Zementestrich | Ceiling_Concrete_InsulationAbove_CementScreedNew.wmf | aluminium window with thermal disjunction and dual-pane glazing | Alu-Fenster mit thermischer Trennung und Zweischeiben-Isolierverglasung | dual-pane, aluminium frame with insulation layer | Zweischeiben-Isolierverlasung im Aluminiumrahmen, mit thermischer Trennung | Window_MetalThermalBreak_2P.wmf | aluminium window with thermal disjunction and dual-pane glazing | Alu-Fenster mit thermischer Trennung und Zweischeiben-Isolierverglasung | dual-pane, aluminium frame with insulation layer | Zweischeiben-Isolierverlasung im Aluminiumrahmen, mit thermischer Trennung | Window_MetalThermalBreak_2P.wmf | wooden door | Holztür | 0 | 0 | Door_Wood.wmf | 0 | 0 | 0 | 0 | 0 | 0 | 0 | 0 | 0 | 0 | 0 | 0 | 0 | 0 | 0 | 0 | 0 | 0 | 0 | 0 | 0 | 0 | 0 | 0 | 0 | 0 | 0 | 0 | 0 | 0 | 0 | 0 | 0 | 0 | 0 | 0 | 0 | 0 | 0 | 0 | DE.<Gas.B_NC_LT.SUH.01>.<Gas.B_NC_LT.SUH.01>.<-.Gen.01>.<Gen> | gas central heating, poor efficiency (single-unit housing) | Gas-Zentralheizung, geringe Energieeffizienz (Einfamilienhaus) | gas-fueled gas central hot water system, rather poor efficiency: heat generation combined with heating system (low temperature boiler), poorly insulated circulation loop | zentrale Warmwasserbereitung mit Gas, geringe Effizienz: Kombination mit Wärmeerzeuger Heizung (Niedertemperatur-Kessel); schlecht gedämmte Zirkulationsleitungen | SysW_Storage.wmf | Gas | 0 | 0 | 0 | 0 | gas central heating system, rather poor efficiency: low temperature boiler, poor insulation of pipes | Gas-Zentralheizung, geringe Effizienz: Niedertemperatur-Kessel, hohe Wärmeverluste der Verteilleitungen | SysH_BoilerOld.wmf | Gas | 0 | 0 | 0 | 0 | no ventilation system | keine Lüftungsanlage | 0 | 0 | 0 | 164.48 | 0 | 0 | 0 | 136.55 | 514 | 150.205 | 1 | 1 | 0.4 | 0.4 | 0.5 | 0.5 | 0.5 | 0.50847 | 0.6 | 3.5 | 3.5 | 3 | 49.28 | 0 | 105.65 | 0 | 0 | 19.1517 | 0 | 103.845 | 0 | 6 | 44.15 | 2.1842 | 0.51 | 161.7146 | 10 | 27 | 0 | 0 | 233.7879 | 0 | 0 | 260.7879 | 0 | 0 | 0 | 6.5 | 0 | 0 | 0 | 30.9 | 30.74 | 7.022 | 1.7 | 275.4667 | 273.0267 | 62.595 | 15.2473 | DE.M.01 | 0.7458 | DE.C.01 | 1
DE.<N.SFH.08.Gen.ReEx.001>.<SUH.01>.002 | Typology | DE | Germany | Deutschland | DE.N.SFH.08.Gen.ReEx.001.002 | DE.N.SFH.08.Gen.ReEx.001 | DE.SUH.01 | DE.Gas.B_C.SUH.01 | DE.-.Gen.01 | DE.Gas.B_C.SUH.01 | 2 | DE.N.SFH.08.Gen | DE.N | National | - nicht spezifiziert - | SFH | Single Family House | DE.08 | DE.Gen | Generic | Grund-Typ | EFH_H | 0 | typisch 1- bis 2-geschossig mit Satteldach; Betondecken; Mauerwerk aus porosierten Ziegeln, Kalksandsteinen, Porenbeton o.ä., teilweise mit Außendämmung, verputzt; bisweilen Tafel-Bauweise mit Leichtbau- oder Beton-Sandwich-Elementen ("Fertighaus"); in Norddeutschland meist Klinker-Vorsatzschale | DE.N.SFH.08.Gen.ReEx.001.jpg | 0 | 0 | 0 | 0 | 297 | 1984 | 1994 | H | SingleFamily | TR | C | N | B_N1 | Medium | Medium | DE.Roof.ReEx.08.01 | DE.Ceiling.ReEx.08.01 | DE.Wall.ReEx.08.02 | DE.Wall.ReEx.08.02 | DE.Wall.ReEx.08.02 | DE.Floor.ReEx.08.01 | DE.Floor.ReEx.08.01 | DE.Window.ReEx.08.01 | DE.Window.ReEx.08.01 | DE.Door.ReEx.01.01 | tilted roof with 12 cm insulation | Steildach mit 12 cm Dämmung | wooden rafters, 12 cm insulation between, plaster boards | 12 cm Dämmung zwischen den Holz-Sparren | Roof_Rafters_ThinInsulationCavity.wmf | concrete ceiling with 10 cm insulation | Betondecke mit 10 cm Dämmung | reinforced concrete, 10 cm insulation, cement screed | Stahlbeton, oberseitig 10 cm Dämmung, Zementestrich | Ceiling_Concrete_InsulationAbove_CementScreedNew.wmf | masonry of porous concrete / light mortar | Mauerwerk aus Porenbetonsteinen / Leichtmörtel | 0 | 0 | Wall_PorousConcrete.wmf | masonry of porous concrete / light mortar | Mauerwerk aus Porenbetonsteinen / Leichtmörtel | 0 | 0 | Wall_PorousConcrete.wmf | masonry of porous concrete / light mortar | Mauerwerk aus Porenbetonsteinen / Leichtmörtel | 0 | 0 | Wall_PorousConcrete.wmf | concrete ceiling with 6 cm insulation | Betondecke mit 6 cm Dämmung | reinforced concrete, 6 cm insulation, cement screed | Stahlbeton, 6 cm Wärmedämmung, Zementestrich | Ceiling_Concrete_InsulationAbove_CementScreedNew.wmf | concrete ceiling with 6 cm insulation | Betondecke mit 6 cm Dämmung | reinforced concrete, 6 cm insulation, cement screed | Stahlbeton, 6 cm Wärmedämmung, Zementestrich | Ceiling_Concrete_InsulationAbove_CementScreedNew.wmf | aluminium window with thermal disjunction and dual-pane glazing | Alu-Fenster mit thermischer Trennung und Zweischeiben-Isolierverglasung | dual-pane, aluminium frame with insulation layer | Zweischeiben-Isolierverlasung im Aluminiumrahmen, mit thermischer Trennung | Window_MetalThermalBreak_2P.wmf | aluminium window with thermal disjunction and dual-pane glazing | Alu-Fenster mit thermischer Trennung und Zweischeiben-Isolierverglasung | dual-pane, aluminium frame with insulation layer | Zweischeiben-Isolierverlasung im Aluminiumrahmen, mit thermischer Trennung | Window_MetalThermalBreak_2P.wmf | wooden door | Holztür | 0 | 0 | Door_Wood.wmf | DE.Roof.Insulation12cm.01 | DE.Ceiling.Insulation12cm.01 | DE.Wall.Insulation12cm.01 | DE.Wall.Insulation12cm.01 | DE.Wall.Insulation12cm.01 | DE.Floor.Insulation08cm.01 | DE.Floor.Insulation08cm.01 | DE.Window.2p-LowE-arg.01 | DE.Window.2p-LowE-arg.01 | DE.Window.2p-LowE-arg.01 | insulate cavity between rafters 12 cm (heighten rafters and clear interspace if necessary) | add 12 cm insulation above (+ flooring if necessary) | add 12 cm of insulation + plaster (external insulated render system), alternative: curtain wall (e.g. cellulose between timbers) | add 12 cm of insulation + plaster (external insulated render system), alternative: curtain wall (e.g. cellulose between timbers) | add 12 cm of insulation + plaster (external insulated render system), alternative: curtain wall (e.g. cellulose between timbers) | add 8 cm of insulation below / alternatively: on top of ceiling (in case of floor renovation) | add 8 cm of insulation below / alternatively: on top of ceiling (in case of floor renovation) | mount new windows, double glazed, argon filled, low E | mount new windows, double glazed, argon filled, low E | mount new windows, double glazed, argon filled, low E | Dämmung im Sparren-Zwischenraum 12 cm (bei Bedarf Aufdopplung der Sparren und Freiräumen des Zwischenraums) | Dämmung 12 cm auf der Decke (+ begehbare Platten sofern notwendig) | Dämmung 12 cm + Verputz (Wärmedämmverbundsystem), alternativ: hinterlüftete Fassade (z.B. Zellulose zwischen Traghölzern) | Dämmung 12 cm + Verputz (Wärmedämmverbundsystem), alternativ: hinterlüftete Fassade (z.B. Zellulose zwischen Traghölzern) | Dämmung 12 cm + Verputz (Wärmedämmverbundsystem), alternativ: hinterlüftete Fassade (z.B. Zellulose zwischen Traghölzern) | Dämmung 8 cm unter der Decke / alternativ: auf der Decke (im Fall einer Fußbodensanierung) | Dämmung 8 cm unter der Decke / alternativ: auf der Decke (im Fall einer Fußbodensanierung) | Einbau von Fenstern mit 2-Scheiben-Wärmeschutz-Verglasung | Einbau von Fenstern mit 2-Scheiben-Wärmeschutz-Verglasung | Einbau von Fenstern mit 2-Scheiben-Wärmeschutz-Verglasung | Roof_Rafters_InsulationCavity.wmf | Ceiling_Measure_InsulationAbove_Flooring.wmf | Wall_Measure_InsulationOutside.wmf | Wall_Measure_InsulationOutside.wmf | Wall_Measure_InsulationOutside.wmf | Ceiling_Measure_InsulationBelow.wmf | Ceiling_Measure_InsulationBelow.wmf | Window_Wood_2P_LowE_Gas.wmf | Window_Wood_2P_LowE_Gas.wmf | Window_Wood_2P_LowE_Gas.wmf | DE.<Gas.B_C.SUH.01>.<Gas.B_C.SUH.01>.<-.Gen.01>.<Gen> | gas central heating, medium efficiency (single-unit housing) | Gas-Zentralheizung, mittlere Energieeffizienz (Einfamilienhaus) | gas-fueled central hot water system, medium efficiency: heat generation combined with heating system (condensing boiler), no circulation loop | zentrale Warmwasserbereitung mit Gas, mittlere Effizienz: Kombination mit Wärmeerzeuger Heizung (Brennwertkessel), keine Zirkulationsleitung | SysW_Storage.wmf | Gas | 0 | 0 | 0 | 0 | gas central heating system, high efficiency: condensing boiler, good insulation of pipes | Gas-Zentralheizung, hohe Effizienz: Brennwertkessel; minimierte Wärmeverluste der Verteilleitungen | SysH_BoilerCond.wmf | Gas | 0 | 0 | 0 | 0 | no ventilation system | keine Lüftungsanlage | 0 | 0 | 0 | 164.48 | 0 | 0 | 0 | 136.55 | 514 | 150.205 | 1 | 1 | 0.41042 | 0.16867 | 0.18358 | 0.18358 | 0.18358 | 0.23516 | 0.25301 | 1.3 | 1.3 | 1.3 | 50.5633 | 0 | 38.7897 | 0 | 0 | 8.8574 | 0 | 38.571 | 0 | 2.6 | 44.15 | 1.2219 | 0.51 | 100.4868 | 10 | 24.6 | 0 | 0 | 113.5137 | 0 | 0 | 138.1137 | 0 | 0 | 0 | 6.5 | 0 | 0 | 0 | 28.26 | 28.1 | 6.422 | 1.556 | 143.1651 | 140.7251 | 32.5264 | 8.0308 | DE.M.01 | 0.92862 | DE.C.01 | 1
DE.<N.SFH.08.Gen.ReEx.001>.<SUH.01>.003 | Typology | DE | Germany | Deutschland | DE.N.SFH.08.Gen.ReEx.001.003 | DE.N.SFH.08.Gen.ReEx.001 | DE.SUH.01 | DE.Gas.B_C.SUH.01 | DE.Bal_Rec.Gen.02 | DE.Gas.B_C+Solar.SUH.01 | 3 | DE.N.SFH.08.Gen | DE.N | National | - nicht spezifiziert - | SFH | Single Family House | DE.08 | DE.Gen | Generic | Grund-Typ | EFH_H | 0 | typisch 1- bis 2-geschossig mit Satteldach; Betondecken; Mauerwerk aus porosierten Ziegeln, Kalksandsteinen, Porenbeton o.ä., teilweise mit Außendämmung, verputzt; bisweilen Tafel-Bauweise mit Leichtbau- oder Beton-Sandwich-Elementen ("Fertighaus"); in Norddeutschland meist Klinker-Vorsatzschale | DE.N.SFH.08.Gen.ReEx.001.jpg | 0 | 0 | 0 | 0 | 297 | 1984 | 1994 | H | SingleFamily | TR | C | N | B_N1 | Medium | Medium | DE.Roof.ReEx.08.01 | DE.Ceiling.ReEx.08.01 | DE.Wall.ReEx.08.02 | DE.Wall.ReEx.08.02 | DE.Wall.ReEx.08.02 | DE.Floor.ReEx.08.01 | DE.Floor.ReEx.08.01 | DE.Window.ReEx.08.01 | DE.Window.ReEx.08.01 | DE.Door.ReEx.01.01 | tilted roof with 12 cm insulation | Steildach mit 12 cm Dämmung | wooden rafters, 12 cm insulation between, plaster boards | 12 cm Dämmung zwischen den Holz-Sparren | Roof_Rafters_ThinInsulationCavity.wmf | concrete ceiling with 10 cm insulation | Betondecke mit 10 cm Dämmung | reinforced concrete, 10 cm insulation, cement screed | Stahlbeton, oberseitig 10 cm Dämmung, Zementestrich | Ceiling_Concrete_InsulationAbove_CementScreedNew.wmf | masonry of porous concrete / light mortar | Mauerwerk aus Porenbetonsteinen / Leichtmörtel | 0 | 0 | Wall_PorousConcrete.wmf | masonry of porous concrete / light mortar | Mauerwerk aus Porenbetonsteinen / Leichtmörtel | 0 | 0 | Wall_PorousConcrete.wmf | masonry of porous concrete / light mortar | Mauerwerk aus Porenbetonsteinen / Leichtmörtel | 0 | 0 | Wall_PorousConcrete.wmf | concrete ceiling with 6 cm insulation | Betondecke mit 6 cm Dämmung | reinforced concrete, 6 cm insulation, cement screed | Stahlbeton, 6 cm Wärmedämmung, Zementestrich | Ceiling_Concrete_InsulationAbove_CementScreedNew.wmf | concrete ceiling with 6 cm insulation | Betondecke mit 6 cm Dämmung | reinforced concrete, 6 cm insulation, cement screed | Stahlbeton, 6 cm Wärmedämmung, Zementestrich | Ceiling_Concrete_InsulationAbove_CementScreedNew.wmf | aluminium window with thermal disjunction and dual-pane glazing | Alu-Fenster mit thermischer Trennung und Zweischeiben-Isolierverglasung | dual-pane, aluminium frame with insulation layer | Zweischeiben-Isolierverlasung im Aluminiumrahmen, mit thermischer Trennung | Window_MetalThermalBreak_2P.wmf | aluminium window with thermal disjunction and dual-pane glazing | Alu-Fenster mit thermischer Trennung und Zweischeiben-Isolierverglasung | dual-pane, aluminium frame with insulation layer | Zweischeiben-Isolierverlasung im Aluminiumrahmen, mit thermischer Trennung | Window_MetalThermalBreak_2P.wmf | wooden door | Holztür | 0 | 0 | Door_Wood.wmf | DE.Roof.Insulation30cm.01 | DE.Ceiling.Insulation30cm.04 | DE.Wall.Insulation24cm.01 | DE.Wall.Insulation24cm.01 | DE.Wall.Insulation24cm.01 | DE.Floor.Insulation12cm.01 | DE.Floor.Insulation12cm.01 | DE.Window.3pInsulatedFrame.01 | DE.Window.3pInsulatedFrame.01 | DE.Window.3pInsulatedFrame.01 | insulate cavity between rafters 12 cm + add 18 cm insulation layer | add 30 cm insulation above (+ flooring if necessary) | add 24 cm of insulation + plaster (external insulated render system), alternative: curtain wall (e.g. cellulose between timbers) | add 24 cm of insulation + plaster (external insulated render system), alternative: curtain wall (e.g. cellulose between timbers) | add 24 cm of insulation + plaster (external insulated render system), alternative: curtain wall (e.g. cellulose between timbers) | add 12 cm insulation below (in case of sufficient cellar height) / alternatively: on top of ceiling (in case of floor renovation) or combination of both | add 12 cm insulation below (in case of sufficient cellar height) / alternatively: on top of ceiling (in case of floor renovation) or combination of both | mount new windows, triple glazed, argon filled, low E, insulated frame | mount new windows, triple glazed, argon filled, low E, insulated frame | mount new windows, triple glazed, argon filled, low E, insulated frame | Dämmung im Sparren-Zwischenraum 12 cm + zusätzliche Dämmlage 18 cm | Dämmung 30 cm auf der Decke (+ begehbare Platten sofern notwendig) | Dämmung 24 cm + Verputz (Wärmedämmverbundsystem), alternativ: hinterlüftete Fassade (z.B. Zellulose zwischen Traghölzern) | Dämmung 24 cm + Verputz (Wärmedämmverbundsystem), alternativ: hinterlüftete Fassade (z.B. Zellulose zwischen Traghölzern) | Dämmung 24 cm + Verputz (Wärmedämmverbundsystem), alternativ: hinterlüftete Fassade (z.B. Zellulose zwischen Traghölzern) | Dämmung 12 cm unter der Decke (bei ausreichender Kellerraumhöhe) / alternativ: auf der Decke (im Fall einer Fußb.-sanierung) oder Kombin. unter/auf | Dämmung 12 cm unter der Decke (bei ausreichender Kellerraumhöhe) / alternativ: auf der Decke (im Fall einer Fußb.-sanierung) oder Kombin. unter/auf | Einbau von Fenstern mit 3-Scheiben-Wärmeschutz-Verglasung und gedämmtem Rahmen | Einbau von Fenstern mit 3-Scheiben-Wärmeschutz-Verglasung und gedämmtem Rahmen | Einbau von Fenstern mit 3-Scheiben-Wärmeschutz-Verglasung und gedämmtem Rahmen | Roof_Rafters_InsulationCavityAndAbove.wmf | Ceiling_Measure_ThickInsulationAbove_Flooring.wmf | Wall_Measure_ThickInsulationOutside.wmf | Wall_Measure_ThickInsulationOutside.wmf | Wall_Measure_ThickInsulationOutside.wmf | Ceiling_Measure_ThickInsulationBelow.wmf | Ceiling_Measure_ThickInsulationBelow.wmf | Window_SandwichWoodInsulation_3P_LowE_Gas.wmf | Window_SandwichWoodInsulation_3P_LowE_Gas.wmf | Window_SandwichWoodInsulation_3P_LowE_Gas.wmf | DE.<Gas.B_C.SUH.01>.<Gas.B_C+Solar.SUH.01>.<Bal_Rec.Gen.02>.<Gen> | gas central heating, high efficiency (single-unit housing): condensing boiler + solar system + ventilation system (80% heat recovery) | Gas-Zentralheizung, hohe Energieeffizienz (Einfamilienhaus): Brennwertkessel + thermische Solaranlage + Lüftungsanlage (80% WRG) | gas-fueled central hot water system, high efficiency: heat generation combined with heating system (condensing boiler) + thermal solar system, no circulation loop | zentrale Warmwasserbereitung mit Gas, hohe Effizienz: Kombination mit Wärmeerzeuger Heizung (Brennwertkessel) + thermische Solaranlage, keine Zirkulationsleitung | SysW_Solar.wmf | Gas | 0 | 0 | 0.6 | 0 | gas central heating system, high efficiency: condensing boiler, good insulation of pipes | Gas-Zentralheizung, hohe Effizienz: Brennwertkessel; minimierte Wärmeverluste der Verteilleitungen | SysH_BoilerCond.wmf | Gas | 0 | 0 | 0 | 0 | ventilation system with 80% heat recovery | Lüftunganlage mit 80% Wärmerückgewinnung | SysVent_HeatExchanger.wmf | 0.8 | 2.6 | 164.48 | 0 | 0 | 0 | 136.55 | 514 | 150.205 | 1 | 1 | 0.13936 | 0.090323 | 0.11266 | 0.11266 | 0.11266 | 0.18535 | 0.19626 | 0.8 | 0.8 | 0.8 | 17.1692 | 0 | 23.8061 | 0 | 0 | 6.9812 | 0 | 23.736 | 0 | 1.6 | 22.075 | 0.63492 | 0.425 | 53.3653 | 10 | 9.84 | 0 | 0 | 33.3207 | 0 | 0 | 43.1607 | 0 | 0 | 0 | 9.9 | 0 | 0 | 0 | 14.424 | 13.944 | 3.276 | 0.8304 | 62.7527 | 59.2727 | 14.2462 | 3.7392 | DE.M.01 | 1.0469 | DE.C.01 | 1
DE.<N.SFH.08.Gen.ReEx.001>.<SUH.02>.001 | Typology | DE | Germany | Deutschland | DE.N.SFH.08.Gen.ReEx.001.001 | DE.N.SFH.08.Gen.ReEx.001 | DE.SUH.02 | DE.Oil.B_NC_LT.SUH.01 | DE.-.Gen.01 | DE.El.E_IWH.Gen.01 | 1 | DE.N.SFH.08.Gen | DE.N | National | - nicht spezifiziert - | SFH | Single Family House | DE.08 | DE.Gen | Generic | Grund-Typ | EFH_H | 0 | typisch 1- bis 2-geschossig mit Satteldach; Betondecken; Mauerwerk aus porosierten Ziegeln, Kalksandsteinen, Porenbeton o.ä., teilweise mit Außendämmung, verputzt; bisweilen Tafel-Bauweise mit Leichtbau- oder Beton-Sandwich-Elementen ("Fertighaus"); in Norddeutschland meist Klinker-Vorsatzschale | DE.N.SFH.08.Gen.ReEx.001.jpg | 0 | 0 | 0 | 0 | 297 | 1984 | 1994 | H | SingleFamily | TR | C | N | B_N1 | Medium | Medium | DE.Roof.ReEx.08.01 | DE.Ceiling.ReEx.08.01 | DE.Wall.ReEx.08.02 | DE.Wall.ReEx.08.02 | DE.Wall.ReEx.08.02 | DE.Floor.ReEx.08.01 | DE.Floor.ReEx.08.01 | DE.Window.ReEx.08.01 | DE.Window.ReEx.08.01 | DE.Door.ReEx.01.01 | tilted roof with 12 cm insulation | Steildach mit 12 cm Dämmung | wooden rafters, 12 cm insulation between, plaster boards | 12 cm Dämmung zwischen den Holz-Sparren | Roof_Rafters_ThinInsulationCavity.wmf | concrete ceiling with 10 cm insulation | Betondecke mit 10 cm Dämmung | reinforced concrete, 10 cm insulation, cement screed | Stahlbeton, oberseitig 10 cm Dämmung, Zementestrich | Ceiling_Concrete_InsulationAbove_CementScreedNew.wmf | masonry of porous concrete / light mortar | Mauerwerk aus Porenbetonsteinen / Leichtmörtel | 0 | 0 | Wall_PorousConcrete.wmf | masonry of porous concrete / light mortar | Mauerwerk aus Porenbetonsteinen / Leichtmörtel | 0 | 0 | Wall_PorousConcrete.wmf | masonry of porous concrete / light mortar | Mauerwerk aus Porenbetonsteinen / Leichtmörtel | 0 | 0 | Wall_PorousConcrete.wmf | concrete ceiling with 6 cm insulation | Betondecke mit 6 cm Dämmung | reinforced concrete, 6 cm insulation, cement screed | Stahlbeton, 6 cm Wärmedämmung, Zementestrich | Ceiling_Concrete_InsulationAbove_CementScreedNew.wmf | concrete ceiling with 6 cm insulation | Betondecke mit 6 cm Dämmung | reinforced concrete, 6 cm insulation, cement screed | Stahlbeton, 6 cm Wärmedämmung, Zementestrich | Ceiling_Concrete_InsulationAbove_CementScreedNew.wmf | aluminium window with thermal disjunction and dual-pane glazing | Alu-Fenster mit thermischer Trennung und Zweischeiben-Isolierverglasung | dual-pane, aluminium frame with insulation layer | Zweischeiben-Isolierverlasung im Aluminiumrahmen, mit thermischer Trennung | Window_MetalThermalBreak_2P.wmf | aluminium window with thermal disjunction and dual-pane glazing | Alu-Fenster mit thermischer Trennung und Zweischeiben-Isolierverglasung | dual-pane, aluminium frame with insulation layer | Zweischeiben-Isolierverlasung im Aluminiumrahmen, mit thermischer Trennung | Window_MetalThermalBreak_2P.wmf | wooden door | Holztür | 0 | 0 | Door_Wood.wmf | 0 | 0 | 0 | 0 | 0 | 0 | 0 | 0 | 0 | 0 | 0 | 0 | 0 | 0 | 0 | 0 | 0 | 0 | 0 | 0 | 0 | 0 | 0 | 0 | 0 | 0 | 0 | 0 | 0 | 0 | 0 | 0 | 0 | 0 | 0 | 0 | 0 | 0 | 0 | 0 | DE.<Oil.B_NC_LT.SUH.01>.<El.E_IWH.Gen.01>.<-.Gen.01>.<Gen> | oil central heating + decentral electric hot water, poor efficiency (single-unit housing) | Öl-Zentralheizung + direkt-elektrische Warmwasserbereitung, geringe Energieeffizienz (Einfamilienhaus) | decentral electric: instantaneous water heater | dezentral: elektrischer Durchlauferhitzer | 0 | El | 0 | 0 | 0 | 0 | oil central heating system, rather poor efficiency: low temperature boiler, poor insulation of pipes | Öl-Zentralheizung, geringe Effizienz: Niedertemperatur-Kessel, hohe Wärmeverluste der Verteilleitungen | SysH_BoilerOld.wmf | Oil | 0 | 0 | 0 | 0 | no ventilation system | keine Lüftungsanlage | 0 | 0 | 0 | 164.48 | 0 | 0 | 0 | 136.55 | 514 | 150.205 | 1 | 1 | 0.4 | 0.4 | 0.5 | 0.5 | 0.5 | 0.50847 | 0.6 | 3.5 | 3.5 | 3 | 49.28 | 0 | 105.65 | 0 | 0 | 19.1517 | 0 | 103.845 | 0 | 6 | 44.15 | 2.1842 | 0.51 | 161.7146 | 10 | 11.4 | 0 | 0 | 239.1369 | 0 | 0 | 0 | 239.1369 | 0 | 0 | 17.5 | 0 | 0 | 0 | 34.2 | 29.64 | 7.752 | 2.28 | 281.3505 | 278.9105 | 78.2804 | 15.5682 | DE.M.01 | 0.76071 | DE.C.01 | 1
DE.<N.SFH.08.Gen.ReEx.001>.<SUH.02>.002 | Typology | DE | Germany | Deutschland | DE.N.SFH.08.Gen.ReEx.001.002 | DE.N.SFH.08.Gen.ReEx.001 | DE.SUH.02 | DE.Oil.B_C.SUH.01 | DE.-.Gen.01 | DE.Oil.B_C+Solar.SUH.01 | 2 | DE.N.SFH.08.Gen | DE.N | National | - nicht spezifiziert - | SFH | Single Family House | DE.08 | DE.Gen | Generic | Grund-Typ | EFH_H | 0 | typisch 1- bis 2-geschossig mit Satteldach; Betondecken; Mauerwerk aus porosierten Ziegeln, Kalksandsteinen, Porenbeton o.ä., teilweise mit Außendämmung, verputzt; bisweilen Tafel-Bauweise mit Leichtbau- oder Beton-Sandwich-Elementen ("Fertighaus"); in Norddeutschland meist Klinker-Vorsatzschale | DE.N.SFH.08.Gen.ReEx.001.jpg | 0 | 0 | 0 | 0 | 297 | 1984 | 1994 | H | SingleFamily | TR | C | N | B_N1 | Medium | Medium | DE.Roof.ReEx.08.01 | DE.Ceiling.ReEx.08.01 | DE.Wall.ReEx.08.02 | DE.Wall.ReEx.08.02 | DE.Wall.ReEx.08.02 | DE.Floor.ReEx.08.01 | DE.Floor.ReEx.08.01 | DE.Window.ReEx.08.01 | DE.Window.ReEx.08.01 | DE.Door.ReEx.01.01 | tilted roof with 12 cm insulation | Steildach mit 12 cm Dämmung | wooden rafters, 12 cm insulation between, plaster boards | 12 cm Dämmung zwischen den Holz-Sparren | Roof_Rafters_ThinInsulationCavity.wmf | concrete ceiling with 10 cm insulation | Betondecke mit 10 cm Dämmung | reinforced concrete, 10 cm insulation, cement screed | Stahlbeton, oberseitig 10 cm Dämmung, Zementestrich | Ceiling_Concrete_InsulationAbove_CementScreedNew.wmf | masonry of porous concrete / light mortar | Mauerwerk aus Porenbetonsteinen / Leichtmörtel | 0 | 0 | Wall_PorousConcrete.wmf | masonry of porous concrete / light mortar | Mauerwerk aus Porenbetonsteinen / Leichtmörtel | 0 | 0 | Wall_PorousConcrete.wmf | masonry of porous concrete / light mortar | Mauerwerk aus Porenbetonsteinen / Leichtmörtel | 0 | 0 | Wall_PorousConcrete.wmf | concrete ceiling with 6 cm insulation | Betondecke mit 6 cm Dämmung | reinforced concrete, 6 cm insulation, cement screed | Stahlbeton, 6 cm Wärmedämmung, Zementestrich | Ceiling_Concrete_InsulationAbove_CementScreedNew.wmf | concrete ceiling with 6 cm insulation | Betondecke mit 6 cm Dämmung | reinforced concrete, 6 cm insulation, cement screed | Stahlbeton, 6 cm Wärmedämmung, Zementestrich | Ceiling_Concrete_InsulationAbove_CementScreedNew.wmf | aluminium window with thermal disjunction and dual-pane glazing | Alu-Fenster mit thermischer Trennung und Zweischeiben-Isolierverglasung | dual-pane, aluminium frame with insulation layer | Zweischeiben-Isolierverlasung im Aluminiumrahmen, mit thermischer Trennung | Window_MetalThermalBreak_2P.wmf | aluminium window with thermal disjunction and dual-pane glazing | Alu-Fenster mit thermischer Trennung und Zweischeiben-Isolierverglasung | dual-pane, aluminium frame with insulation layer | Zweischeiben-Isolierverlasung im Aluminiumrahmen, mit thermischer Trennung | Window_MetalThermalBreak_2P.wmf | wooden door | Holztür | 0 | 0 | Door_Wood.wmf | DE.Roof.Insulation12cm.01 | DE.Ceiling.Insulation12cm.01 | DE.Wall.Insulation12cm.01 | DE.Wall.Insulation12cm.01 | DE.Wall.Insulation12cm.01 | DE.Floor.Insulation08cm.01 | DE.Floor.Insulation08cm.01 | DE.Window.2p-LowE-arg.01 | DE.Window.2p-LowE-arg.01 | DE.Window.2p-LowE-arg.01 | insulate cavity between rafters 12 cm (heighten rafters and clear interspace if necessary) | add 12 cm insulation above (+ flooring if necessary) | add 12 cm of insulation + plaster (external insulated render system), alternative: curtain wall (e.g. cellulose between timbers) | add 12 cm of insulation + plaster (external insulated render system), alternative: curtain wall (e.g. cellulose between timbers) | add 12 cm of insulation + plaster (external insulated render system), alternative: curtain wall (e.g. cellulose between timbers) | add 8 cm of insulation below / alternatively: on top of ceiling (in case of floor renovation) | add 8 cm of insulation below / alternatively: on top of ceiling (in case of floor renovation) | mount new windows, double glazed, argon filled, low E | mount new windows, double glazed, argon filled, low E | mount new windows, double glazed, argon filled, low E | Dämmung im Sparren-Zwischenraum 12 cm (bei Bedarf Aufdopplung der Sparren und Freiräumen des Zwischenraums) | Dämmung 12 cm auf der Decke (+ begehbare Platten sofern notwendig) | Dämmung 12 cm + Verputz (Wärmedämmverbundsystem), alternativ: hinterlüftete Fassade (z.B. Zellulose zwischen Traghölzern) | Dämmung 12 cm + Verputz (Wärmedämmverbundsystem), alternativ: hinterlüftete Fassade (z.B. Zellulose zwischen Traghölzern) | Dämmung 12 cm + Verputz (Wärmedämmverbundsystem), alternativ: hinterlüftete Fassade (z.B. Zellulose zwischen Traghölzern) | Dämmung 8 cm unter der Decke / alternativ: auf der Decke (im Fall einer Fußbodensanierung) | Dämmung 8 cm unter der Decke / alternativ: auf der Decke (im Fall einer Fußbodensanierung) | Einbau von Fenstern mit 2-Scheiben-Wärmeschutz-Verglasung | Einbau von Fenstern mit 2-Scheiben-Wärmeschutz-Verglasung | Einbau von Fenstern mit 2-Scheiben-Wärmeschutz-Verglasung | Roof_Rafters_InsulationCavity.wmf | Ceiling_Measure_InsulationAbove_Flooring.wmf | Wall_Measure_InsulationOutside.wmf | Wall_Measure_InsulationOutside.wmf | Wall_Measure_InsulationOutside.wmf | Ceiling_Measure_InsulationBelow.wmf | Ceiling_Measure_InsulationBelow.wmf | Window_Wood_2P_LowE_Gas.wmf | Window_Wood_2P_LowE_Gas.wmf | Window_Wood_2P_LowE_Gas.wmf | DE.<Oil.B_C.SUH.01>.<Oil.B_C+Solar.SUH.01>.<-.Gen.01>.<Gen> | oil central heating, high efficiency (single-unit housing): condensing boiler + solar system | Öl-Zentralheizung, hohe Energieeffizienz (Einfamilienhaus): Brennwertkessel + thermische Solaranlage | oil-fueled central hot water system, high efficiency: heat generation combined with heating system (condensing boiler) + thermal solar system, no circulation loop | zentrale Warmwasserbereitung mit Heizöl, hohe Effizienz: Kombination mit Wärmeerzeuger Heizung (Brennwertkessel) + thermische Solaranlage, keine Zirkulationsleitung | SysW_Solar.wmf | Oil | 0 | 0 | 0.6 | 0 | oil central heating system, high efficiency: condensing boiler, good insulation of pipes | Öl-Zentralheizung, hohe Effizienz: Brennwertkessel; minimierte Wärmeverluste der Verteilleitungen | SysH_BoilerCond.wmf | Oil | 0 | 0 | 0 | 0 | no ventilation system | keine Lüftungsanlage | 0 | 0 | 0 | 164.48 | 0 | 0 | 0 | 136.55 | 514 | 150.205 | 1 | 1 | 0.41042 | 0.16867 | 0.18358 | 0.18358 | 0.18358 | 0.23516 | 0.25301 | 1.3 | 1.3 | 1.3 | 50.5633 | 0 | 38.7897 | 0 | 0 | 8.8574 | 0 | 38.571 | 0 | 2.6 | 44.15 | 1.2219 | 0.51 | 100.4868 | 10 | 9.84 | 0 | 0 | 118.0371 | 0 | 0 | 0 | 127.8771 | 0 | 0 | 7.3 | 0 | 0 | 0 | 14.424 | 13.944 | 3.8664 | 0.8304 | 148.1408 | 145.7008 | 40.7395 | 8.3022 | DE.M.01 | 0.94372 | DE.C.01 | 1
DE.<N.SFH.08.Gen.ReEx.001>.<SUH.02>.003 | Typology | DE | Germany | Deutschland | DE.N.SFH.08.Gen.ReEx.001.003 | DE.N.SFH.08.Gen.ReEx.001 | DE.SUH.02 | DE.Bio_WP.B_WP.SUH.01 | DE.Bal_Rec.Gen.02 | DE.Bio_WP.B_WP+Solar.SUH.01 | 3 | DE.N.SFH.08.Gen | DE.N | National | - nicht spezifiziert - | SFH | Single Family House | DE.08 | DE.Gen | Generic | Grund-Typ | EFH_H | 0 | typisch 1- bis 2-geschossig mit Satteldach; Betondecken; Mauerwerk aus porosierten Ziegeln, Kalksandsteinen, Porenbeton o.ä., teilweise mit Außendämmung, verputzt; bisweilen Tafel-Bauweise mit Leichtbau- oder Beton-Sandwich-Elementen ("Fertighaus"); in Norddeutschland meist Klinker-Vorsatzschale | DE.N.SFH.08.Gen.ReEx.001.jpg | 0 | 0 | 0 | 0 | 297 | 1984 | 1994 | H | SingleFamily | TR | C | N | B_N1 | Medium | Medium | DE.Roof.ReEx.08.01 | DE.Ceiling.ReEx.08.01 | DE.Wall.ReEx.08.02 | DE.Wall.ReEx.08.02 | DE.Wall.ReEx.08.02 | DE.Floor.ReEx.08.01 | DE.Floor.ReEx.08.01 | DE.Window.ReEx.08.01 | DE.Window.ReEx.08.01 | DE.Door.ReEx.01.01 | tilted roof with 12 cm insulation | Steildach mit 12 cm Dämmung | wooden rafters, 12 cm insulation between, plaster boards | 12 cm Dämmung zwischen den Holz-Sparren | Roof_Rafters_ThinInsulationCavity.wmf | concrete ceiling with 10 cm insulation | Betondecke mit 10 cm Dämmung | reinforced concrete, 10 cm insulation, cement screed | Stahlbeton, oberseitig 10 cm Dämmung, Zementestrich | Ceiling_Concrete_InsulationAbove_CementScreedNew.wmf | masonry of porous concrete / light mortar | Mauerwerk aus Porenbetonsteinen / Leichtmörtel | 0 | 0 | Wall_PorousConcrete.wmf | masonry of porous concrete / light mortar | Mauerwerk aus Porenbetonsteinen / Leichtmörtel | 0 | 0 | Wall_PorousConcrete.wmf | masonry of porous concrete / light mortar | Mauerwerk aus Porenbetonsteinen / Leichtmörtel | 0 | 0 | Wall_PorousConcrete.wmf | concrete ceiling with 6 cm insulation | Betondecke mit 6 cm Dämmung | reinforced concrete, 6 cm insulation, cement screed | Stahlbeton, 6 cm Wärmedämmung, Zementestrich | Ceiling_Concrete_InsulationAbove_CementScreedNew.wmf | concrete ceiling with 6 cm insulation | Betondecke mit 6 cm Dämmung | reinforced concrete, 6 cm insulation, cement screed | Stahlbeton, 6 cm Wärmedämmung, Zementestrich | Ceiling_Concrete_InsulationAbove_CementScreedNew.wmf | aluminium window with thermal disjunction and dual-pane glazing | Alu-Fenster mit thermischer Trennung und Zweischeiben-Isolierverglasung | dual-pane, aluminium frame with insulation layer | Zweischeiben-Isolierverlasung im Aluminiumrahmen, mit thermischer Trennung | Window_MetalThermalBreak_2P.wmf | aluminium window with thermal disjunction and dual-pane glazing | Alu-Fenster mit thermischer Trennung und Zweischeiben-Isolierverglasung | dual-pane, aluminium frame with insulation layer | Zweischeiben-Isolierverlasung im Aluminiumrahmen, mit thermischer Trennung | Window_MetalThermalBreak_2P.wmf | wooden door | Holztür | 0 | 0 | Door_Wood.wmf | DE.Roof.Insulation30cm.01 | DE.Ceiling.Insulation30cm.04 | DE.Wall.Insulation24cm.01 | DE.Wall.Insulation24cm.01 | DE.Wall.Insulation24cm.01 | DE.Floor.Insulation12cm.01 | DE.Floor.Insulation12cm.01 | DE.Window.3pInsulatedFrame.01 | DE.Window.3pInsulatedFrame.01 | DE.Window.3pInsulatedFrame.01 | insulate cavity between rafters 12 cm + add 18 cm insulation layer | add 30 cm insulation above (+ flooring if necessary) | add 24 cm of insulation + plaster (external insulated render system), alternative: curtain wall (e.g. cellulose between timbers) | add 24 cm of insulation + plaster (external insulated render system), alternative: curtain wall (e.g. cellulose between timbers) | add 24 cm of insulation + plaster (external insulated render system), alternative: curtain wall (e.g. cellulose between timbers) | add 12 cm insulation below (in case of sufficient cellar height) / alternatively: on top of ceiling (in case of floor renovation) or combination of both | add 12 cm insulation below (in case of sufficient cellar height) / alternatively: on top of ceiling (in case of floor renovation) or combination of both | mount new windows, triple glazed, argon filled, low E, insulated frame | mount new windows, triple glazed, argon filled, low E, insulated frame | mount new windows, triple glazed, argon filled, low E, insulated frame | Dämmung im Sparren-Zwischenraum 12 cm + zusätzliche Dämmlage 18 cm | Dämmung 30 cm auf der Decke (+ begehbare Platten sofern notwendig) | Dämmung 24 cm + Verputz (Wärmedämmverbundsystem), alternativ: hinterlüftete Fassade (z.B. Zellulose zwischen Traghölzern) | Dämmung 24 cm + Verputz (Wärmedämmverbundsystem), alternativ: hinterlüftete Fassade (z.B. Zellulose zwischen Traghölzern) | Dämmung 24 cm + Verputz (Wärmedämmverbundsystem), alternativ: hinterlüftete Fassade (z.B. Zellulose zwischen Traghölzern) | Dämmung 12 cm unter der Decke (bei ausreichender Kellerraumhöhe) / alternativ: auf der Decke (im Fall einer Fußb.-sanierung) oder Kombin. unter/auf | Dämmung 12 cm unter der Decke (bei ausreichender Kellerraumhöhe) / alternativ: auf der Decke (im Fall einer Fußb.-sanierung) oder Kombin. unter/auf | Einbau von Fenstern mit 3-Scheiben-Wärmeschutz-Verglasung und gedämmtem Rahmen | Einbau von Fenstern mit 3-Scheiben-Wärmeschutz-Verglasung und gedämmtem Rahmen | Einbau von Fenstern mit 3-Scheiben-Wärmeschutz-Verglasung und gedämmtem Rahmen | Roof_Rafters_InsulationCavityAndAbove.wmf | Ceiling_Measure_ThickInsulationAbove_Flooring.wmf | Wall_Measure_ThickInsulationOutside.wmf | Wall_Measure_ThickInsulationOutside.wmf | Wall_Measure_ThickInsulationOutside.wmf | Ceiling_Measure_ThickInsulationBelow.wmf | Ceiling_Measure_ThickInsulationBelow.wmf | Window_SandwichWoodInsulation_3P_LowE_Gas.wmf | Window_SandwichWoodInsulation_3P_LowE_Gas.wmf | Window_SandwichWoodInsulation_3P_LowE_Gas.wmf | DE.<Bio_WP.B_WP.SUH.01>.<Bio_WP.B_WP+Solar.SUH.01>.<Bal_Rec.Gen.02>.<Gen> | biomass-fueled central heating, high efficiency (single-unit housing): woodpellets-boiler + solar system + ventilation system (80% heat recovery) | Biomasse-Zentralheizung, hohe Energieeffizienz (Einfamilienhaus): Pelletkessel + thermische Solaranlage + Lüftungsanlage (80% WRG) | biomass-fueled central hot water system, high efficiency: heat generation combined with heating system (condensing boiler) + thermal solar system, no circulation loop | zentrale Warmwasserbereitung mit Heizöl, hohe Biomasse: Kombination mit Wärmeerzeuger Heizung (Brennwertkessel) + thermische Solaranlage, keine Zirkulationsleitung | SysW_Solar.wmf | Bio_WP | 0 | 0 | 0.6 | 0 | biomass central heating system, high efficiency: woodpellets boiler, good insulation of pipes | Biomasse-Zentralheizung, hohe Effizienz: Holzpellets-Kessel; minimierte Wärmeverluste der Verteilleitungen | SysH_BoilerOld.wmf | Bio_WP | 0 | 0 | 0 | 0 | ventilation system with 80% heat recovery | Lüftunganlage mit 80% Wärmerückgewinnung | SysVent_HeatExchanger.wmf | 0.8 | 2.6 | 164.48 | 0 | 0 | 0 | 136.55 | 514 | 150.205 | 1 | 1 | 0.13936 | 0.090323 | 0.11266 | 0.11266 | 0.11266 | 0.18535 | 0.19626 | 0.8 | 0.8 | 0.8 | 17.1692 | 0 | 23.8061 | 0 | 0 | 6.9812 | 0 | 23.736 | 0 | 1.6 | 22.075 | 0.63492 | 0.425 | 53.3653 | 10 | 13.04 | 0 | 0 | 58.2969 | 0 | 0 | 0 | 0 | 0 | 71.3369 | 9.9 | 0 | 0 | 0 | 19.248 | 5.728 | 1.3376 | 0.892 | 96.0563 | 34.2794 | 8.2479 | 4.6548 | DE.M.01 | 1.0188 | DE.C.01 | 1
DE.<N.SFH.08.Gen.ReEx.001>.<SUH.03>.001 | Typology | DE | Germany | Deutschland | DE.N.SFH.08.Gen.ReEx.001.001 | DE.N.SFH.08.Gen.ReEx.001 | DE.SUH.03 | DE.El_OP.E_Storage.Gen.01 | DE.-.Gen.01 | DE.El.E_IWH.Gen.01 | 1 | DE.N.SFH.08.Gen | DE.N | National | - nicht spezifiziert - | SFH | Single Family House | DE.08 | DE.Gen | Generic | Grund-Typ | EFH_H | 0 | typisch 1- bis 2-geschossig mit Satteldach; Betondecken; Mauerwerk aus porosierten Ziegeln, Kalksandsteinen, Porenbeton o.ä., teilweise mit Außendämmung, verputzt; bisweilen Tafel-Bauweise mit Leichtbau- oder Beton-Sandwich-Elementen ("Fertighaus"); in Norddeutschland meist Klinker-Vorsatzschale | DE.N.SFH.08.Gen.ReEx.001.jpg | 0 | 0 | 0 | 0 | 297 | 1984 | 1994 | H | SingleFamily | TR | C | N | B_N1 | Medium | Medium | DE.Roof.ReEx.08.01 | DE.Ceiling.ReEx.08.01 | DE.Wall.ReEx.08.02 | DE.Wall.ReEx.08.02 | DE.Wall.ReEx.08.02 | DE.Floor.ReEx.08.01 | DE.Floor.ReEx.08.01 | DE.Window.ReEx.08.01 | DE.Window.ReEx.08.01 | DE.Door.ReEx.01.01 | tilted roof with 12 cm insulation | Steildach mit 12 cm Dämmung | wooden rafters, 12 cm insulation between, plaster boards | 12 cm Dämmung zwischen den Holz-Sparren | Roof_Rafters_ThinInsulationCavity.wmf | concrete ceiling with 10 cm insulation | Betondecke mit 10 cm Dämmung | reinforced concrete, 10 cm insulation, cement screed | Stahlbeton, oberseitig 10 cm Dämmung, Zementestrich | Ceiling_Concrete_InsulationAbove_CementScreedNew.wmf | masonry of porous concrete / light mortar | Mauerwerk aus Porenbetonsteinen / Leichtmörtel | 0 | 0 | Wall_PorousConcrete.wmf | masonry of porous concrete / light mortar | Mauerwerk aus Porenbetonsteinen / Leichtmörtel | 0 | 0 | Wall_PorousConcrete.wmf | masonry of porous concrete / light mortar | Mauerwerk aus Porenbetonsteinen / Leichtmörtel | 0 | 0 | Wall_PorousConcrete.wmf | concrete ceiling with 6 cm insulation | Betondecke mit 6 cm Dämmung | reinforced concrete, 6 cm insulation, cement screed | Stahlbeton, 6 cm Wärmedämmung, Zementestrich | Ceiling_Concrete_InsulationAbove_CementScreedNew.wmf | concrete ceiling with 6 cm insulation | Betondecke mit 6 cm Dämmung | reinforced concrete, 6 cm insulation, cement screed | Stahlbeton, 6 cm Wärmedämmung, Zementestrich | Ceiling_Concrete_InsulationAbove_CementScreedNew.wmf | aluminium window with thermal disjunction and dual-pane glazing | Alu-Fenster mit thermischer Trennung und Zweischeiben-Isolierverglasung | dual-pane, aluminium frame with insulation layer | Zweischeiben-Isolierverlasung im Aluminiumrahmen, mit thermischer Trennung | Window_MetalThermalBreak_2P.wmf | aluminium window with thermal disjunction and dual-pane glazing | Alu-Fenster mit thermischer Trennung und Zweischeiben-Isolierverglasung | dual-pane, aluminium frame with insulation layer | Zweischeiben-Isolierverlasung im Aluminiumrahmen, mit thermischer Trennung | Window_MetalThermalBreak_2P.wmf | wooden door | Holztür | 0 | 0 | Door_Wood.wmf | 0 | 0 | 0 | 0 | 0 | 0 | 0 | 0 | 0 | 0 | 0 | 0 | 0 | 0 | 0 | 0 | 0 | 0 | 0 | 0 | 0 | 0 | 0 | 0 | 0 | 0 | 0 | 0 | 0 | 0 | 0 | 0 | 0 | 0 | 0 | 0 | 0 | 0 | 0 | 0 | DE.<El_OP.E_Storage.Gen.01>.<El.E_IWH.Gen.01>.<-.Gen.01>.<Gen> | electrical night storage space heater | elektrische Nachtspeicherheizung | decentral electric: instantaneous water heater | dezentral: elektrischer Durchlauferhitzer | 0 | El | 0 | 0 | 0 | 0 | electrical night storage space heater | Elektro-Nachtspeicherheizung | SysH_NightStorage.wmf | El_OP | 0 | 0 | 0 | 0 | no ventilation system | keine Lüftungsanlage | 0 | 0 | 0 | 164.48 | 0 | 0 | 0 | 136.55 | 514 | 150.205 | 1 | 1 | 0.4 | 0.4 | 0.5 | 0.5 | 0.5 | 0.50847 | 0.6 | 3.5 | 3.5 | 3 | 49.28 | 0 | 105.65 | 0 | 0 | 19.1517 | 0 | 103.845 | 0 | 6 | 44.15 | 2.1842 | 0.51 | 161.7146 | 10 | 11.4 | 0 | 0 | 160.9774 | 0 | 0 | 0 | 0 | 0 | 0 | 172.3774 | 0 | 0 | 0 | 34.2 | 29.64 | 7.752 | 2.28 | 482.9322 | 418.5413 | 109.4646 | 24.1466 | DE.M.04 | 0.77696 | DE.C.01 | 1
DE.<N.SFH.08.Gen.ReEx.001>.<SUH.03>.002 | Typology | DE | Germany | Deutschland | DE.N.SFH.08.Gen.ReEx.001.002 | DE.N.SFH.08.Gen.ReEx.001 | DE.SUH.03 | DE.El_OP+El.HP_Air+E_Immersion.SUH.01 | DE.-.Gen.01 | DE.El_OP+El.HP_Air+E_Immersion+Solar.SUH.01 | 2 | DE.N.SFH.08.Gen | DE.N | National | - nicht spezifiziert - | SFH | Single Family House | DE.08 | DE.Gen | Generic | Grund-Typ | EFH_H | 0 | typisch 1- bis 2-geschossig mit Satteldach; Betondecken; Mauerwerk aus porosierten Ziegeln, Kalksandsteinen, Porenbeton o.ä., teilweise mit Außendämmung, verputzt; bisweilen Tafel-Bauweise mit Leichtbau- oder Beton-Sandwich-Elementen ("Fertighaus"); in Norddeutschland meist Klinker-Vorsatzschale | DE.N.SFH.08.Gen.ReEx.001.jpg | 0 | 0 | 0 | 0 | 297 | 1984 | 1994 | H | SingleFamily | TR | C | N | B_N1 | Medium | Medium | DE.Roof.ReEx.08.01 | DE.Ceiling.ReEx.08.01 | DE.Wall.ReEx.08.02 | DE.Wall.ReEx.08.02 | DE.Wall.ReEx.08.02 | DE.Floor.ReEx.08.01 | DE.Floor.ReEx.08.01 | DE.Window.ReEx.08.01 | DE.Window.ReEx.08.01 | DE.Door.ReEx.01.01 | tilted roof with 12 cm insulation | Steildach mit 12 cm Dämmung | wooden rafters, 12 cm insulation between, plaster boards | 12 cm Dämmung zwischen den Holz-Sparren | Roof_Rafters_ThinInsulationCavity.wmf | concrete ceiling with 10 cm insulation | Betondecke mit 10 cm Dämmung | reinforced concrete, 10 cm insulation, cement screed | Stahlbeton, oberseitig 10 cm Dämmung, Zementestrich | Ceiling_Concrete_InsulationAbove_CementScreedNew.wmf | masonry of porous concrete / light mortar | Mauerwerk aus Porenbetonsteinen / Leichtmörtel | 0 | 0 | Wall_PorousConcrete.wmf | masonry of porous concrete / light mortar | Mauerwerk aus Porenbetonsteinen / Leichtmörtel | 0 | 0 | Wall_PorousConcrete.wmf | masonry of porous concrete / light mortar | Mauerwerk aus Porenbetonsteinen / Leichtmörtel | 0 | 0 | Wall_PorousConcrete.wmf | concrete ceiling with 6 cm insulation | Betondecke mit 6 cm Dämmung | reinforced concrete, 6 cm insulation, cement screed | Stahlbeton, 6 cm Wärmedämmung, Zementestrich | Ceiling_Concrete_InsulationAbove_CementScreedNew.wmf | concrete ceiling with 6 cm insulation | Betondecke mit 6 cm Dämmung | reinforced concrete, 6 cm insulation, cement screed | Stahlbeton, 6 cm Wärmedämmung, Zementestrich | Ceiling_Concrete_InsulationAbove_CementScreedNew.wmf | aluminium window with thermal disjunction and dual-pane glazing | Alu-Fenster mit thermischer Trennung und Zweischeiben-Isolierverglasung | dual-pane, aluminium frame with insulation layer | Zweischeiben-Isolierverlasung im Aluminiumrahmen, mit thermischer Trennung | Window_MetalThermalBreak_2P.wmf | aluminium window with thermal disjunction and dual-pane glazing | Alu-Fenster mit thermischer Trennung und Zweischeiben-Isolierverglasung | dual-pane, aluminium frame with insulation layer | Zweischeiben-Isolierverlasung im Aluminiumrahmen, mit thermischer Trennung | Window_MetalThermalBreak_2P.wmf | wooden door | Holztür | 0 | 0 | Door_Wood.wmf | DE.Roof.Insulation12cm.01 | DE.Ceiling.Insulation12cm.01 | DE.Wall.Insulation12cm.01 | DE.Wall.Insulation12cm.01 | DE.Wall.Insulation12cm.01 | DE.Floor.Insulation08cm.01 | DE.Floor.Insulation08cm.01 | DE.Window.2p-LowE-arg.01 | DE.Window.2p-LowE-arg.01 | DE.Window.2p-LowE-arg.01 | insulate cavity between rafters 12 cm (heighten rafters and clear interspace if necessary) | add 12 cm insulation above (+ flooring if necessary) | add 12 cm of insulation + plaster (external insulated render system), alternative: curtain wall (e.g. cellulose between timbers) | add 12 cm of insulation + plaster (external insulated render system), alternative: curtain wall (e.g. cellulose between timbers) | add 12 cm of insulation + plaster (external insulated render system), alternative: curtain wall (e.g. cellulose between timbers) | add 8 cm of insulation below / alternatively: on top of ceiling (in case of floor renovation) | add 8 cm of insulation below / alternatively: on top of ceiling (in case of floor renovation) | mount new windows, double glazed, argon filled, low E | mount new windows, double glazed, argon filled, low E | mount new windows, double glazed, argon filled, low E | Dämmung im Sparren-Zwischenraum 12 cm (bei Bedarf Aufdopplung der Sparren und Freiräumen des Zwischenraums) | Dämmung 12 cm auf der Decke (+ begehbare Platten sofern notwendig) | Dämmung 12 cm + Verputz (Wärmedämmverbundsystem), alternativ: hinterlüftete Fassade (z.B. Zellulose zwischen Traghölzern) | Dämmung 12 cm + Verputz (Wärmedämmverbundsystem), alternativ: hinterlüftete Fassade (z.B. Zellulose zwischen Traghölzern) | Dämmung 12 cm + Verputz (Wärmedämmverbundsystem), alternativ: hinterlüftete Fassade (z.B. Zellulose zwischen Traghölzern) | Dämmung 8 cm unter der Decke / alternativ: auf der Decke (im Fall einer Fußbodensanierung) | Dämmung 8 cm unter der Decke / alternativ: auf der Decke (im Fall einer Fußbodensanierung) | Einbau von Fenstern mit 2-Scheiben-Wärmeschutz-Verglasung | Einbau von Fenstern mit 2-Scheiben-Wärmeschutz-Verglasung | Einbau von Fenstern mit 2-Scheiben-Wärmeschutz-Verglasung | Roof_Rafters_InsulationCavity.wmf | Ceiling_Measure_InsulationAbove_Flooring.wmf | Wall_Measure_InsulationOutside.wmf | Wall_Measure_InsulationOutside.wmf | Wall_Measure_InsulationOutside.wmf | Ceiling_Measure_InsulationBelow.wmf | Ceiling_Measure_InsulationBelow.wmf | Window_Wood_2P_LowE_Gas.wmf | Window_Wood_2P_LowE_Gas.wmf | Window_Wood_2P_LowE_Gas.wmf | DE.<El_OP+El.HP_Air+E_Immersion.SUH.01>.<El_OP+El.HP_Air+E_Immersion+Solar.SUH.01>.<-.Gen.01>.<Gen> | electric heat pump, poor efficiency (single-family house): air heat-pump + direct electric dhw | Luftwärmepumpe + direkt elektrische Warmwasserbereitung (Einfamilienhaus) | central hot water system, high efficiency: heat generation combined with heating system (electrical heat pump / heat source external air; including el. heating rod) + solar thermal system | zentrale Warmwasserbereitung: Kombination mit Wärmeerzeuger Heizung ( Elektro-Wärmepumpe, Wärmequelle Außenluft) einschließlich Elektro-Heizstab für Last-Spitzen + thermische Solaranlage | SysW_Solar.wmf | El_OP | El | 0 | 0.1 | 0.6 | electrical heatpump, heat source external air, including direct electric fraction | Elektro-Wärmepumpe, Wärmequelle: Außenluft, einschließlich Elektro-Heizstab für Last-Spitzen, gute Wärmedämmung der Rohrleitungen | 0 | El_OP | El | 0 | 0.2 | 0 | no ventilation system | keine Lüftungsanlage | 0 | 0 | 0 | 164.48 | 0 | 0 | 0 | 136.55 | 514 | 150.205 | 1 | 1 | 0.41042 | 0.16867 | 0.18358 | 0.18358 | 0.18358 | 0.23516 | 0.25301 | 1.3 | 1.3 | 1.3 | 50.5633 | 0 | 38.7897 | 0 | 0 | 8.8574 | 0 | 38.571 | 0 | 2.6 | 44.15 | 1.2219 | 0.51 | 100.4868 | 10 | 2.1 | 2 | 0 | 34.688 | 22.8211 | 0 | 0 | 0 | 0 | 0 | 68.3091 | 0 | 0 | 0 | 14.1 | 12.22 | 3.196 | 0.835 | 190.8272 | 165.3836 | 43.2542 | 10.9874 | DE.M.02 | 0.89507 | DE.C.01 | 1
DE.<N.SFH.08.Gen.ReEx.001>.<SUH.03>.003 | Typology | DE | Germany | Deutschland | DE.N.SFH.08.Gen.ReEx.001.003 | DE.N.SFH.08.Gen.ReEx.001 | DE.SUH.03 | DE.El_OP.HP_Ground.SUH.01 | DE.Bal_Rec.Gen.02 | DE.El_OP.HP_Ground.SUH.01 | 3 | DE.N.SFH.08.Gen | DE.N | National | - nicht spezifiziert - | SFH | Single Family House | DE.08 | DE.Gen | Generic | Grund-Typ | EFH_H | 0 | typisch 1- bis 2-geschossig mit Satteldach; Betondecken; Mauerwerk aus porosierten Ziegeln, Kalksandsteinen, Porenbeton o.ä., teilweise mit Außendämmung, verputzt; bisweilen Tafel-Bauweise mit Leichtbau- oder Beton-Sandwich-Elementen ("Fertighaus"); in Norddeutschland meist Klinker-Vorsatzschale | DE.N.SFH.08.Gen.ReEx.001.jpg | 0 | 0 | 0 | 0 | 297 | 1984 | 1994 | H | SingleFamily | TR | C | N | B_N1 | Medium | Medium | DE.Roof.ReEx.08.01 | DE.Ceiling.ReEx.08.01 | DE.Wall.ReEx.08.02 | DE.Wall.ReEx.08.02 | DE.Wall.ReEx.08.02 | DE.Floor.ReEx.08.01 | DE.Floor.ReEx.08.01 | DE.Window.ReEx.08.01 | DE.Window.ReEx.08.01 | DE.Door.ReEx.01.01 | tilted roof with 12 cm insulation | Steildach mit 12 cm Dämmung | wooden rafters, 12 cm insulation between, plaster boards | 12 cm Dämmung zwischen den Holz-Sparren | Roof_Rafters_ThinInsulationCavity.wmf | concrete ceiling with 10 cm insulation | Betondecke mit 10 cm Dämmung | reinforced concrete, 10 cm insulation, cement screed | Stahlbeton, oberseitig 10 cm Dämmung, Zementestrich | Ceiling_Concrete_InsulationAbove_CementScreedNew.wmf | masonry of porous concrete / light mortar | Mauerwerk aus Porenbetonsteinen / Leichtmörtel | 0 | 0 | Wall_PorousConcrete.wmf | masonry of porous concrete / light mortar | Mauerwerk aus Porenbetonsteinen / Leichtmörtel | 0 | 0 | Wall_PorousConcrete.wmf | masonry of porous concrete / light mortar | Mauerwerk aus Porenbetonsteinen / Leichtmörtel | 0 | 0 | Wall_PorousConcrete.wmf | concrete ceiling with 6 cm insulation | Betondecke mit 6 cm Dämmung | reinforced concrete, 6 cm insulation, cement screed | Stahlbeton, 6 cm Wärmedämmung, Zementestrich | Ceiling_Concrete_InsulationAbove_CementScreedNew.wmf | concrete ceiling with 6 cm insulation | Betondecke mit 6 cm Dämmung | reinforced concrete, 6 cm insulation, cement screed | Stahlbeton, 6 cm Wärmedämmung, Zementestrich | Ceiling_Concrete_InsulationAbove_CementScreedNew.wmf | aluminium window with thermal disjunction and dual-pane glazing | Alu-Fenster mit thermischer Trennung und Zweischeiben-Isolierverglasung | dual-pane, aluminium frame with insulation layer | Zweischeiben-Isolierverlasung im Aluminiumrahmen, mit thermischer Trennung | Window_MetalThermalBreak_2P.wmf | aluminium window with thermal disjunction and dual-pane glazing | Alu-Fenster mit thermischer Trennung und Zweischeiben-Isolierverglasung | dual-pane, aluminium frame with insulation layer | Zweischeiben-Isolierverlasung im Aluminiumrahmen, mit thermischer Trennung | Window_MetalThermalBreak_2P.wmf | wooden door | Holztür | 0 | 0 | Door_Wood.wmf | DE.Roof.Insulation30cm.01 | DE.Ceiling.Insulation30cm.04 | DE.Wall.Insulation24cm.01 | DE.Wall.Insulation24cm.01 | DE.Wall.Insulation24cm.01 | DE.Floor.Insulation12cm.01 | DE.Floor.Insulation12cm.01 | DE.Window.3pInsulatedFrame.01 | DE.Window.3pInsulatedFrame.01 | DE.Window.3pInsulatedFrame.01 | insulate cavity between rafters 12 cm + add 18 cm insulation layer | add 30 cm insulation above (+ flooring if necessary) | add 24 cm of insulation + plaster (external insulated render system), alternative: curtain wall (e.g. cellulose between timbers) | add 24 cm of insulation + plaster (external insulated render system), alternative: curtain wall (e.g. cellulose between timbers) | add 24 cm of insulation + plaster (external insulated render system), alternative: curtain wall (e.g. cellulose between timbers) | add 12 cm insulation below (in case of sufficient cellar height) / alternatively: on top of ceiling (in case of floor renovation) or combination of both | add 12 cm insulation below (in case of sufficient cellar height) / alternatively: on top of ceiling (in case of floor renovation) or combination of both | mount new windows, triple glazed, argon filled, low E, insulated frame | mount new windows, triple glazed, argon filled, low E, insulated frame | mount new windows, triple glazed, argon filled, low E, insulated frame | Dämmung im Sparren-Zwischenraum 12 cm + zusätzliche Dämmlage 18 cm | Dämmung 30 cm auf der Decke (+ begehbare Platten sofern notwendig) | Dämmung 24 cm + Verputz (Wärmedämmverbundsystem), alternativ: hinterlüftete Fassade (z.B. Zellulose zwischen Traghölzern) | Dämmung 24 cm + Verputz (Wärmedämmverbundsystem), alternativ: hinterlüftete Fassade (z.B. Zellulose zwischen Traghölzern) | Dämmung 24 cm + Verputz (Wärmedämmverbundsystem), alternativ: hinterlüftete Fassade (z.B. Zellulose zwischen Traghölzern) | Dämmung 12 cm unter der Decke (bei ausreichender Kellerraumhöhe) / alternativ: auf der Decke (im Fall einer Fußb.-sanierung) oder Kombin. unter/auf | Dämmung 12 cm unter der Decke (bei ausreichender Kellerraumhöhe) / alternativ: auf der Decke (im Fall einer Fußb.-sanierung) oder Kombin. unter/auf | Einbau von Fenstern mit 3-Scheiben-Wärmeschutz-Verglasung und gedämmtem Rahmen | Einbau von Fenstern mit 3-Scheiben-Wärmeschutz-Verglasung und gedämmtem Rahmen | Einbau von Fenstern mit 3-Scheiben-Wärmeschutz-Verglasung und gedämmtem Rahmen | Roof_Rafters_InsulationCavityAndAbove.wmf | Ceiling_Measure_ThickInsulationAbove_Flooring.wmf | Wall_Measure_ThickInsulationOutside.wmf | Wall_Measure_ThickInsulationOutside.wmf | Wall_Measure_ThickInsulationOutside.wmf | Ceiling_Measure_ThickInsulationBelow.wmf | Ceiling_Measure_ThickInsulationBelow.wmf | Window_SandwichWoodInsulation_3P_LowE_Gas.wmf | Window_SandwichWoodInsulation_3P_LowE_Gas.wmf | Window_SandwichWoodInsulation_3P_LowE_Gas.wmf | DE.<El_OP.HP_Ground.SUH.01>.<El_OP.HP_Ground.SUH.01>.<Bal_Rec.Gen.02>.<Gen> | electric heat pump, high efficiency: ground heat pump + ventilation system (80% heat recovery) | Erdreich-Wärmepumpe + Lüftungsanlage (80% WRG) | central hot water system, high efficiency: heat generation combined with heating system (electrical heat pump / heat source ground) | zentrale Warmwasserbereitung: Kombination mit Wärmeerzeuger Heizung (Elektro-Wärmepumpe, Wärmequelle: Erdreich) | SysW_Storage.wmf | El_OP | 0 | 0 | 0 | 0 | electrical heatpump, heat source ground | Elektro-Wärmepumpe, Wärmequelle: Erdreich | SysH_HeatPumpGround.wmf | El_OP | 0 | 0 | 0 | 0 | ventilation system with 80% heat recovery | Lüftunganlage mit 80% Wärmerückgewinnung | SysVent_HeatExchanger.wmf | 0.8 | 2.6 | 164.48 | 0 | 0 | 0 | 136.55 | 514 | 150.205 | 1 | 1 | 0.13936 | 0.090323 | 0.11266 | 0.11266 | 0.11266 | 0.18535 | 0.19626 | 0.8 | 0.8 | 0.8 | 17.1692 | 0 | 23.8061 | 0 | 0 | 6.9812 | 0 | 23.736 | 0 | 1.6 | 22.075 | 0.63492 | 0.425 | 53.3653 | 10 | 6.4 | 0 | 0 | 12.5326 | 0 | 0 | 0 | 0 | 0 | 0 | 28.0326 | 0 | 0 | 0 | 20.4 | 17.68 | 4.624 | 1.04 | 63.6977 | 55.2047 | 14.4381 | 3.6199 | DE.M.02 | 1.0159 | DE.C.01 | 1
DE.<N.SFH.09.Gen.ReEx.001>.<SUH.01>.001 | Typology | DE | Germany | Deutschland | DE.N.SFH.09.Gen.ReEx.001.001 | DE.N.SFH.09.Gen.ReEx.001 | DE.SUH.01 | DE.Gas.B_NC_LT.SUH.01 | DE.-.Gen.01 | DE.Gas.B_NC_LT.SUH.01 | 1 | DE.N.SFH.09.Gen | DE.N | National | - nicht spezifiziert - | SFH | Single Family House | DE.09 | DE.Gen | Generic | Grund-Typ | EFH_I | 0 | typisch 1- bis 2-geschossig mit Satteldach; Betondecken; Mauerwerk monolithisch (porosierte Ziegel, Porenbeton, o.ä. mit Leichtmörtel) oder massiv (z.B. Kalksandstein) mit Wärmedämmverbundsystem; in Norddeutschland meist Klinker-Vorsatzschale; bisweilen Holz-Leichtbau | DE.N.SFH.09.Gen.ReEx.001.jpg | 0 | 0 | 0 | 0 | 268 | 1995 | 2001 | I | SingleFamily | TR | C | N | B_Alone | Medium | Medium | DE.Roof.ReEx.09.01 | DE.Ceiling.ReEx.08.02 | DE.Wall.ReEx.10.04 | DE.Wall.ReEx.10.04 | DE.Wall.ReEx.10.04 | DE.Floor.ReEx.09.01 | DE.Floor.ReEx.09.01 | DE.Window.ReEx.09.02 | DE.Window.ReEx.09.02 | DE.Door.ReEx.09.02 | tilted roof with 14 cm insulation | Steildach mit 14 cm Dämmung | wooden rafters, 14 cm insulation between, plaster boards | 14 cm Dämmung zwischen den Holz-Sparren | Roof_Rafters_ThinInsulationCavity.wmf | wooden beam ceiling with 16 cm insulation | Holzbalkendecke mit 16 cm Dämmung | wooden beams, 16 cm insulation in the cavity | Holzbalken, 16 cm Dämmung im Gefach | Ceiling_WoodBeam_InsulationCavity.wmf | two layers of brickwork with 10 cm insulation | zweischaliges Mauerwerk mit 10 cm Dämmung | 0 | 0 | Wall_BrickworkTwoLeaves_ThickInsulationCavity.wmf | two layers of brickwork with 10 cm insulation | zweischaliges Mauerwerk mit 10 cm Dämmung | 0 | 0 | Wall_BrickworkTwoLeaves_ThickInsulationCavity.wmf | two layers of brickwork with 10 cm insulation | zweischaliges Mauerwerk mit 10 cm Dämmung | 0 | 0 | Wall_BrickworkTwoLeaves_ThickInsulationCavity.wmf | concrete ceiling with 8 cm insulation | Betondecke mit 8 cm Dämmung | reinforced concrete, 8 cm insulation, cement screed | Stahlbeton, 8 cm Wärmedämmung, Zementestrich | Ceiling_Concrete_InsulationAbove_CementScreedNew.wmf | concrete ceiling with 8 cm insulation | Betondecke mit 8 cm Dämmung | reinforced concrete, 8 cm insulation, cement screed | Stahlbeton, 8 cm Wärmedämmung, Zementestrich | Ceiling_Concrete_InsulationAbove_CementScreedNew.wmf | aluminium window with dual-pane low-e glazing | Alu-Fenster mit Zweischeiben-Wärmeschutzverglasung | dual-pane with low-e layer and inert gas filling, aluminium frame with insulation layer | Zweischeiben-Isolierverlasung mit IR-reflekierender Beschichtung und Edelgas-Füllung, Aluminiumrahmen mit thermischer Trennung | Window_MetalThermalBreak_2P_LowE_Gas.wmf | aluminium window with dual-pane low-e glazing | Alu-Fenster mit Zweischeiben-Wärmeschutzverglasung | dual-pane with low-e layer and inert gas filling, aluminium frame with insulation layer | Zweischeiben-Isolierverlasung mit IR-reflekierender Beschichtung und Edelgas-Füllung, Aluminiumrahmen mit thermischer Trennung | Window_MetalThermalBreak_2P_LowE_Gas.wmf | thermally improved door | thermisch verbesserte Tür | 0 | 0 | Door_Wood_insulated.wmf | 0 | 0 | 0 | 0 | 0 | 0 | 0 | 0 | 0 | 0 | 0 | 0 | 0 | 0 | 0 | 0 | 0 | 0 | 0 | 0 | 0 | 0 | 0 | 0 | 0 | 0 | 0 | 0 | 0 | 0 | 0 | 0 | 0 | 0 | 0 | 0 | 0 | 0 | 0 | 0 | DE.<Gas.B_NC_LT.SUH.01>.<Gas.B_NC_LT.SUH.01>.<-.Gen.01>.<Gen> | gas central heating, poor efficiency (single-unit housing) | Gas-Zentralheizung, geringe Energieeffizienz (Einfamilienhaus) | gas-fueled gas central hot water system, rather poor efficiency: heat generation combined with heating system (low temperature boiler), poorly insulated circulation loop | zentrale Warmwasserbereitung mit Gas, geringe Effizienz: Kombination mit Wärmeerzeuger Heizung (Niedertemperatur-Kessel); schlecht gedämmte Zirkulationsleitungen | SysW_Storage.wmf | Gas | 0 | 0 | 0 | 0 | gas central heating system, rather poor efficiency: low temperature boiler, poor insulation of pipes | Gas-Zentralheizung, geringe Effizienz: Niedertemperatur-Kessel, hohe Wärmeverluste der Verteilleitungen | SysH_BoilerOld.wmf | Gas | 0 | 0 | 0 | 0 | no ventilation system | keine Lüftungsanlage | 0 | 0 | 0 | 136.736 | 0 | 0 | 0 | 110.8 | 427.3 | 121.88 | 1 | 1 | 0.35 | 0.3 | 0.3 | 0.3 | 0.3 | 0.39648 | 0.45 | 1.9 | 1.9 | 2 | 40.425 | 0 | 37.98 | 0 | 0 | 16.713 | 0 | 61.674 | 0 | 4 | 36.0868 | 1.6153 | 0.51 | 122.5976 | 10 | 27 | 0 | 0 | 183.3837 | 0 | 0 | 210.3837 | 0 | 0 | 0 | 6.5 | 0 | 0 | 0 | 30.9 | 30.74 | 7.022 | 1.7 | 220.022 | 217.582 | 49.9939 | 12.223 | DE.M.01 | 0.81636 | DE.C.01 | 1
DE.<N.SFH.09.Gen.ReEx.001>.<SUH.01>.002 | Typology | DE | Germany | Deutschland | DE.N.SFH.09.Gen.ReEx.001.002 | DE.N.SFH.09.Gen.ReEx.001 | DE.SUH.01 | DE.Gas.B_C.SUH.01 | DE.-.Gen.01 | DE.Gas.B_C.SUH.01 | 2 | DE.N.SFH.09.Gen | DE.N | National | - nicht spezifiziert - | SFH | Single Family House | DE.09 | DE.Gen | Generic | Grund-Typ | EFH_I | 0 | typisch 1- bis 2-geschossig mit Satteldach; Betondecken; Mauerwerk monolithisch (porosierte Ziegel, Porenbeton, o.ä. mit Leichtmörtel) oder massiv (z.B. Kalksandstein) mit Wärmedämmverbundsystem; in Norddeutschland meist Klinker-Vorsatzschale; bisweilen Holz-Leichtbau | DE.N.SFH.09.Gen.ReEx.001.jpg | 0 | 0 | 0 | 0 | 268 | 1995 | 2001 | I | SingleFamily | TR | C | N | B_Alone | Medium | Medium | DE.Roof.ReEx.09.01 | DE.Ceiling.ReEx.08.02 | DE.Wall.ReEx.10.04 | DE.Wall.ReEx.10.04 | DE.Wall.ReEx.10.04 | DE.Floor.ReEx.09.01 | DE.Floor.ReEx.09.01 | DE.Window.ReEx.09.02 | DE.Window.ReEx.09.02 | DE.Door.ReEx.09.02 | tilted roof with 14 cm insulation | Steildach mit 14 cm Dämmung | wooden rafters, 14 cm insulation between, plaster boards | 14 cm Dämmung zwischen den Holz-Sparren | Roof_Rafters_ThinInsulationCavity.wmf | wooden beam ceiling with 16 cm insulation | Holzbalkendecke mit 16 cm Dämmung | wooden beams, 16 cm insulation in the cavity | Holzbalken, 16 cm Dämmung im Gefach | Ceiling_WoodBeam_InsulationCavity.wmf | two layers of brickwork with 10 cm insulation | zweischaliges Mauerwerk mit 10 cm Dämmung | 0 | 0 | Wall_BrickworkTwoLeaves_ThickInsulationCavity.wmf | two layers of brickwork with 10 cm insulation | zweischaliges Mauerwerk mit 10 cm Dämmung | 0 | 0 | Wall_BrickworkTwoLeaves_ThickInsulationCavity.wmf | two layers of brickwork with 10 cm insulation | zweischaliges Mauerwerk mit 10 cm Dämmung | 0 | 0 | Wall_BrickworkTwoLeaves_ThickInsulationCavity.wmf | concrete ceiling with 8 cm insulation | Betondecke mit 8 cm Dämmung | reinforced concrete, 8 cm insulation, cement screed | Stahlbeton, 8 cm Wärmedämmung, Zementestrich | Ceiling_Concrete_InsulationAbove_CementScreedNew.wmf | concrete ceiling with 8 cm insulation | Betondecke mit 8 cm Dämmung | reinforced concrete, 8 cm insulation, cement screed | Stahlbeton, 8 cm Wärmedämmung, Zementestrich | Ceiling_Concrete_InsulationAbove_CementScreedNew.wmf | aluminium window with dual-pane low-e glazing | Alu-Fenster mit Zweischeiben-Wärmeschutzverglasung | dual-pane with low-e layer and inert gas filling, aluminium frame with insulation layer | Zweischeiben-Isolierverlasung mit IR-reflekierender Beschichtung und Edelgas-Füllung, Aluminiumrahmen mit thermischer Trennung | Window_MetalThermalBreak_2P_LowE_Gas.wmf | aluminium window with dual-pane low-e glazing | Alu-Fenster mit Zweischeiben-Wärmeschutzverglasung | dual-pane with low-e layer and inert gas filling, aluminium frame with insulation layer | Zweischeiben-Isolierverlasung mit IR-reflekierender Beschichtung und Edelgas-Füllung, Aluminiumrahmen mit thermischer Trennung | Window_MetalThermalBreak_2P_LowE_Gas.wmf | thermally improved door | thermisch verbesserte Tür | 0 | 0 | Door_Wood_insulated.wmf | DE.Roof.Insulation12cm.01 | DE.Ceiling.Insulation12cm.01 | DE.Wall.Insulation12cm.01 | DE.Wall.Insulation12cm.01 | DE.Wall.Insulation12cm.01 | DE.Floor.Insulation08cm.01 | DE.Floor.Insulation08cm.01 | DE.Window.2p-LowE-arg.01 | DE.Window.2p-LowE-arg.01 | DE.Window.2p-LowE-arg.01 | insulate cavity between rafters 12 cm (heighten rafters and clear interspace if necessary) | add 12 cm insulation above (+ flooring if necessary) | add 12 cm of insulation + plaster (external insulated render system), alternative: curtain wall (e.g. cellulose between timbers) | add 12 cm of insulation + plaster (external insulated render system), alternative: curtain wall (e.g. cellulose between timbers) | add 12 cm of insulation + plaster (external insulated render system), alternative: curtain wall (e.g. cellulose between timbers) | add 8 cm of insulation below / alternatively: on top of ceiling (in case of floor renovation) | add 8 cm of insulation below / alternatively: on top of ceiling (in case of floor renovation) | mount new windows, double glazed, argon filled, low E | mount new windows, double glazed, argon filled, low E | mount new windows, double glazed, argon filled, low E | Dämmung im Sparren-Zwischenraum 12 cm (bei Bedarf Aufdopplung der Sparren und Freiräumen des Zwischenraums) | Dämmung 12 cm auf der Decke (+ begehbare Platten sofern notwendig) | Dämmung 12 cm + Verputz (Wärmedämmverbundsystem), alternativ: hinterlüftete Fassade (z.B. Zellulose zwischen Traghölzern) | Dämmung 12 cm + Verputz (Wärmedämmverbundsystem), alternativ: hinterlüftete Fassade (z.B. Zellulose zwischen Traghölzern) | Dämmung 12 cm + Verputz (Wärmedämmverbundsystem), alternativ: hinterlüftete Fassade (z.B. Zellulose zwischen Traghölzern) | Dämmung 8 cm unter der Decke / alternativ: auf der Decke (im Fall einer Fußbodensanierung) | Dämmung 8 cm unter der Decke / alternativ: auf der Decke (im Fall einer Fußbodensanierung) | Einbau von Fenstern mit 2-Scheiben-Wärmeschutz-Verglasung | Einbau von Fenstern mit 2-Scheiben-Wärmeschutz-Verglasung | Einbau von Fenstern mit 2-Scheiben-Wärmeschutz-Verglasung | Roof_Rafters_InsulationCavity.wmf | Ceiling_Measure_InsulationAbove_Flooring.wmf | Wall_Measure_InsulationOutside.wmf | Wall_Measure_InsulationOutside.wmf | Wall_Measure_InsulationOutside.wmf | Ceiling_Measure_InsulationBelow.wmf | Ceiling_Measure_InsulationBelow.wmf | Window_Wood_2P_LowE_Gas.wmf | Window_Wood_2P_LowE_Gas.wmf | Window_Wood_2P_LowE_Gas.wmf | DE.<Gas.B_C.SUH.01>.<Gas.B_C.SUH.01>.<-.Gen.01>.<Gen> | gas central heating, medium efficiency (single-unit housing) | Gas-Zentralheizung, mittlere Energieeffizienz (Einfamilienhaus) | gas-fueled central hot water system, medium efficiency: heat generation combined with heating system (condensing boiler), no circulation loop | zentrale Warmwasserbereitung mit Gas, mittlere Effizienz: Kombination mit Wärmeerzeuger Heizung (Brennwertkessel), keine Zirkulationsleitung | SysW_Storage.wmf | Gas | 0 | 0 | 0 | 0 | gas central heating system, high efficiency: condensing boiler, good insulation of pipes | Gas-Zentralheizung, hohe Effizienz: Brennwertkessel; minimierte Wärmeverluste der Verteilleitungen | SysH_BoilerCond.wmf | Gas | 0 | 0 | 0 | 0 | no ventilation system | keine Lüftungsanlage | 0 | 0 | 0 | 136.736 | 0 | 0 | 0 | 110.8 | 427.3 | 121.88 | 1 | 1 | 0.41042 | 0.29167 | 0.29008 | 0.29008 | 0.29008 | 0.4375 | 0.4375 | 1.3 | 1.3 | 1.3 | 47.4031 | 0 | 36.7242 | 0 | 0 | 18.4423 | 0 | 42.198 | 0 | 2.6 | 36.0868 | 1.5052 | 0.51 | 115.1793 | 10 | 24.6 | 0 | 0 | 129.414 | 0 | 0 | 154.014 | 0 | 0 | 0 | 6.5 | 0 | 0 | 0 | 28.26 | 28.1 | 6.422 | 1.556 | 160.6554 | 158.2154 | 36.5015 | 8.9848 | DE.M.01 | 0.90318 | DE.C.01 | 1
DE.<N.SFH.09.Gen.ReEx.001>.<SUH.01>.003 | Typology | DE | Germany | Deutschland | DE.N.SFH.09.Gen.ReEx.001.003 | DE.N.SFH.09.Gen.ReEx.001 | DE.SUH.01 | DE.Gas.B_C.SUH.01 | DE.Bal_Rec.Gen.02 | DE.Gas.B_C+Solar.SUH.01 | 3 | DE.N.SFH.09.Gen | DE.N | National | - nicht spezifiziert - | SFH | Single Family House | DE.09 | DE.Gen | Generic | Grund-Typ | EFH_I | 0 | typisch 1- bis 2-geschossig mit Satteldach; Betondecken; Mauerwerk monolithisch (porosierte Ziegel, Porenbeton, o.ä. mit Leichtmörtel) oder massiv (z.B. Kalksandstein) mit Wärmedämmverbundsystem; in Norddeutschland meist Klinker-Vorsatzschale; bisweilen Holz-Leichtbau | DE.N.SFH.09.Gen.ReEx.001.jpg | 0 | 0 | 0 | 0 | 268 | 1995 | 2001 | I | SingleFamily | TR | C | N | B_Alone | Medium | Medium | DE.Roof.ReEx.09.01 | DE.Ceiling.ReEx.08.02 | DE.Wall.ReEx.10.04 | DE.Wall.ReEx.10.04 | DE.Wall.ReEx.10.04 | DE.Floor.ReEx.09.01 | DE.Floor.ReEx.09.01 | DE.Window.ReEx.09.02 | DE.Window.ReEx.09.02 | DE.Door.ReEx.09.02 | tilted roof with 14 cm insulation | Steildach mit 14 cm Dämmung | wooden rafters, 14 cm insulation between, plaster boards | 14 cm Dämmung zwischen den Holz-Sparren | Roof_Rafters_ThinInsulationCavity.wmf | wooden beam ceiling with 16 cm insulation | Holzbalkendecke mit 16 cm Dämmung | wooden beams, 16 cm insulation in the cavity | Holzbalken, 16 cm Dämmung im Gefach | Ceiling_WoodBeam_InsulationCavity.wmf | two layers of brickwork with 10 cm insulation | zweischaliges Mauerwerk mit 10 cm Dämmung | 0 | 0 | Wall_BrickworkTwoLeaves_ThickInsulationCavity.wmf | two layers of brickwork with 10 cm insulation | zweischaliges Mauerwerk mit 10 cm Dämmung | 0 | 0 | Wall_BrickworkTwoLeaves_ThickInsulationCavity.wmf | two layers of brickwork with 10 cm insulation | zweischaliges Mauerwerk mit 10 cm Dämmung | 0 | 0 | Wall_BrickworkTwoLeaves_ThickInsulationCavity.wmf | concrete ceiling with 8 cm insulation | Betondecke mit 8 cm Dämmung | reinforced concrete, 8 cm insulation, cement screed | Stahlbeton, 8 cm Wärmedämmung, Zementestrich | Ceiling_Concrete_InsulationAbove_CementScreedNew.wmf | concrete ceiling with 8 cm insulation | Betondecke mit 8 cm Dämmung | reinforced concrete, 8 cm insulation, cement screed | Stahlbeton, 8 cm Wärmedämmung, Zementestrich | Ceiling_Concrete_InsulationAbove_CementScreedNew.wmf | aluminium window with dual-pane low-e glazing | Alu-Fenster mit Zweischeiben-Wärmeschutzverglasung | dual-pane with low-e layer and inert gas filling, aluminium frame with insulation layer | Zweischeiben-Isolierverlasung mit IR-reflekierender Beschichtung und Edelgas-Füllung, Aluminiumrahmen mit thermischer Trennung | Window_MetalThermalBreak_2P_LowE_Gas.wmf | aluminium window with dual-pane low-e glazing | Alu-Fenster mit Zweischeiben-Wärmeschutzverglasung | dual-pane with low-e layer and inert gas filling, aluminium frame with insulation layer | Zweischeiben-Isolierverlasung mit IR-reflekierender Beschichtung und Edelgas-Füllung, Aluminiumrahmen mit thermischer Trennung | Window_MetalThermalBreak_2P_LowE_Gas.wmf | thermally improved door | thermisch verbesserte Tür | 0 | 0 | Door_Wood_insulated.wmf | DE.Roof.Insulation30cm.01 | DE.Ceiling.Insulation30cm.04 | DE.Wall.Insulation24cm.01 | DE.Wall.Insulation24cm.01 | DE.Wall.Insulation24cm.01 | DE.Floor.Insulation12cm.01 | DE.Floor.Insulation12cm.01 | DE.Window.3pInsulatedFrame.01 | DE.Window.3pInsulatedFrame.01 | DE.Window.3pInsulatedFrame.01 | insulate cavity between rafters 12 cm + add 18 cm insulation layer | add 30 cm insulation above (+ flooring if necessary) | add 24 cm of insulation + plaster (external insulated render system), alternative: curtain wall (e.g. cellulose between timbers) | add 24 cm of insulation + plaster (external insulated render system), alternative: curtain wall (e.g. cellulose between timbers) | add 24 cm of insulation + plaster (external insulated render system), alternative: curtain wall (e.g. cellulose between timbers) | add 12 cm insulation below (in case of sufficient cellar height) / alternatively: on top of ceiling (in case of floor renovation) or combination of both | add 12 cm insulation below (in case of sufficient cellar height) / alternatively: on top of ceiling (in case of floor renovation) or combination of both | mount new windows, triple glazed, argon filled, low E, insulated frame | mount new windows, triple glazed, argon filled, low E, insulated frame | mount new windows, triple glazed, argon filled, low E, insulated frame | Dämmung im Sparren-Zwischenraum 12 cm + zusätzliche Dämmlage 18 cm | Dämmung 30 cm auf der Decke (+ begehbare Platten sofern notwendig) | Dämmung 24 cm + Verputz (Wärmedämmverbundsystem), alternativ: hinterlüftete Fassade (z.B. Zellulose zwischen Traghölzern) | Dämmung 24 cm + Verputz (Wärmedämmverbundsystem), alternativ: hinterlüftete Fassade (z.B. Zellulose zwischen Traghölzern) | Dämmung 24 cm + Verputz (Wärmedämmverbundsystem), alternativ: hinterlüftete Fassade (z.B. Zellulose zwischen Traghölzern) | Dämmung 12 cm unter der Decke (bei ausreichender Kellerraumhöhe) / alternativ: auf der Decke (im Fall einer Fußb.-sanierung) oder Kombin. unter/auf | Dämmung 12 cm unter der Decke (bei ausreichender Kellerraumhöhe) / alternativ: auf der Decke (im Fall einer Fußb.-sanierung) oder Kombin. unter/auf | Einbau von Fenstern mit 3-Scheiben-Wärmeschutz-Verglasung und gedämmtem Rahmen | Einbau von Fenstern mit 3-Scheiben-Wärmeschutz-Verglasung und gedämmtem Rahmen | Einbau von Fenstern mit 3-Scheiben-Wärmeschutz-Verglasung und gedämmtem Rahmen | Roof_Rafters_InsulationCavityAndAbove.wmf | Ceiling_Measure_ThickInsulationAbove_Flooring.wmf | Wall_Measure_ThickInsulationOutside.wmf | Wall_Measure_ThickInsulationOutside.wmf | Wall_Measure_ThickInsulationOutside.wmf | Ceiling_Measure_ThickInsulationBelow.wmf | Ceiling_Measure_ThickInsulationBelow.wmf | Window_SandwichWoodInsulation_3P_LowE_Gas.wmf | Window_SandwichWoodInsulation_3P_LowE_Gas.wmf | Window_SandwichWoodInsulation_3P_LowE_Gas.wmf | DE.<Gas.B_C.SUH.01>.<Gas.B_C+Solar.SUH.01>.<Bal_Rec.Gen.02>.<Gen> | gas central heating, high efficiency (single-unit housing): condensing boiler + solar system + ventilation system (80% heat recovery) | Gas-Zentralheizung, hohe Energieeffizienz (Einfamilienhaus): Brennwertkessel + thermische Solaranlage + Lüftungsanlage (80% WRG) | gas-fueled central hot water system, high efficiency: heat generation combined with heating system (condensing boiler) + thermal solar system, no circulation loop | zentrale Warmwasserbereitung mit Gas, hohe Effizienz: Kombination mit Wärmeerzeuger Heizung (Brennwertkessel) + thermische Solaranlage, keine Zirkulationsleitung | SysW_Solar.wmf | Gas | 0 | 0 | 0.6 | 0 | gas central heating system, high efficiency: condensing boiler, good insulation of pipes | Gas-Zentralheizung, hohe Effizienz: Brennwertkessel; minimierte Wärmeverluste der Verteilleitungen | SysH_BoilerCond.wmf | Gas | 0 | 0 | 0 | 0 | ventilation system with 80% heat recovery | Lüftunganlage mit 80% Wärmerückgewinnung | SysVent_HeatExchanger.wmf | 0.8 | 2.6 | 136.736 | 0 | 0 | 0 | 110.8 | 427.3 | 121.88 | 1 | 1 | 0.13936 | 0.11667 | 0.14544 | 0.14544 | 0.14544 | 0.29167 | 0.29167 | 0.8 | 0.8 | 0.8 | 16.0961 | 0 | 18.4122 | 0 | 0 | 12.2949 | 0 | 25.968 | 0 | 1.6 | 18.0434 | 0.75824 | 0.425 | 58.6778 | 10 | 9.84 | 0 | 0 | 39.6593 | 0 | 0 | 49.4993 | 0 | 0 | 0 | 9.9 | 0 | 0 | 0 | 14.424 | 13.944 | 3.276 | 0.8304 | 69.7253 | 66.2453 | 15.8308 | 4.1196 | DE.M.01 | 1.0406 | DE.C.01 | 1
DE.<N.SFH.09.Gen.ReEx.001>.<SUH.02>.001 | Typology | DE | Germany | Deutschland | DE.N.SFH.09.Gen.ReEx.001.001 | DE.N.SFH.09.Gen.ReEx.001 | DE.SUH.02 | DE.Oil.B_NC_LT.SUH.01 | DE.-.Gen.01 | DE.El.E_IWH.Gen.01 | 1 | DE.N.SFH.09.Gen | DE.N | National | - nicht spezifiziert - | SFH | Single Family House | DE.09 | DE.Gen | Generic | Grund-Typ | EFH_I | 0 | typisch 1- bis 2-geschossig mit Satteldach; Betondecken; Mauerwerk monolithisch (porosierte Ziegel, Porenbeton, o.ä. mit Leichtmörtel) oder massiv (z.B. Kalksandstein) mit Wärmedämmverbundsystem; in Norddeutschland meist Klinker-Vorsatzschale; bisweilen Holz-Leichtbau | DE.N.SFH.09.Gen.ReEx.001.jpg | 0 | 0 | 0 | 0 | 268 | 1995 | 2001 | I | SingleFamily | TR | C | N | B_Alone | Medium | Medium | DE.Roof.ReEx.09.01 | DE.Ceiling.ReEx.08.02 | DE.Wall.ReEx.10.04 | DE.Wall.ReEx.10.04 | DE.Wall.ReEx.10.04 | DE.Floor.ReEx.09.01 | DE.Floor.ReEx.09.01 | DE.Window.ReEx.09.02 | DE.Window.ReEx.09.02 | DE.Door.ReEx.09.02 | tilted roof with 14 cm insulation | Steildach mit 14 cm Dämmung | wooden rafters, 14 cm insulation between, plaster boards | 14 cm Dämmung zwischen den Holz-Sparren | Roof_Rafters_ThinInsulationCavity.wmf | wooden beam ceiling with 16 cm insulation | Holzbalkendecke mit 16 cm Dämmung | wooden beams, 16 cm insulation in the cavity | Holzbalken, 16 cm Dämmung im Gefach | Ceiling_WoodBeam_InsulationCavity.wmf | two layers of brickwork with 10 cm insulation | zweischaliges Mauerwerk mit 10 cm Dämmung | 0 | 0 | Wall_BrickworkTwoLeaves_ThickInsulationCavity.wmf | two layers of brickwork with 10 cm insulation | zweischaliges Mauerwerk mit 10 cm Dämmung | 0 | 0 | Wall_BrickworkTwoLeaves_ThickInsulationCavity.wmf | two layers of brickwork with 10 cm insulation | zweischaliges Mauerwerk mit 10 cm Dämmung | 0 | 0 | Wall_BrickworkTwoLeaves_ThickInsulationCavity.wmf | concrete ceiling with 8 cm insulation | Betondecke mit 8 cm Dämmung | reinforced concrete, 8 cm insulation, cement screed | Stahlbeton, 8 cm Wärmedämmung, Zementestrich | Ceiling_Concrete_InsulationAbove_CementScreedNew.wmf | concrete ceiling with 8 cm insulation | Betondecke mit 8 cm Dämmung | reinforced concrete, 8 cm insulation, cement screed | Stahlbeton, 8 cm Wärmedämmung, Zementestrich | Ceiling_Concrete_InsulationAbove_CementScreedNew.wmf | aluminium window with dual-pane low-e glazing | Alu-Fenster mit Zweischeiben-Wärmeschutzverglasung | dual-pane with low-e layer and inert gas filling, aluminium frame with insulation layer | Zweischeiben-Isolierverlasung mit IR-reflekierender Beschichtung und Edelgas-Füllung, Aluminiumrahmen mit thermischer Trennung | Window_MetalThermalBreak_2P_LowE_Gas.wmf | aluminium window with dual-pane low-e glazing | Alu-Fenster mit Zweischeiben-Wärmeschutzverglasung | dual-pane with low-e layer and inert gas filling, aluminium frame with insulation layer | Zweischeiben-Isolierverlasung mit IR-reflekierender Beschichtung und Edelgas-Füllung, Aluminiumrahmen mit thermischer Trennung | Window_MetalThermalBreak_2P_LowE_Gas.wmf | thermally improved door | thermisch verbesserte Tür | 0 | 0 | Door_Wood_insulated.wmf | 0 | 0 | 0 | 0 | 0 | 0 | 0 | 0 | 0 | 0 | 0 | 0 | 0 | 0 | 0 | 0 | 0 | 0 | 0 | 0 | 0 | 0 | 0 | 0 | 0 | 0 | 0 | 0 | 0 | 0 | 0 | 0 | 0 | 0 | 0 | 0 | 0 | 0 | 0 | 0 | DE.<Oil.B_NC_LT.SUH.01>.<El.E_IWH.Gen.01>.<-.Gen.01>.<Gen> | oil central heating + decentral electric hot water, poor efficiency (single-unit housing) | Öl-Zentralheizung + direkt-elektrische Warmwasserbereitung, geringe Energieeffizienz (Einfamilienhaus) | decentral electric: instantaneous water heater | dezentral: elektrischer Durchlauferhitzer | 0 | El | 0 | 0 | 0 | 0 | oil central heating system, rather poor efficiency: low temperature boiler, poor insulation of pipes | Öl-Zentralheizung, geringe Effizienz: Niedertemperatur-Kessel, hohe Wärmeverluste der Verteilleitungen | SysH_BoilerOld.wmf | Oil | 0 | 0 | 0 | 0 | no ventilation system | keine Lüftungsanlage | 0 | 0 | 0 | 136.736 | 0 | 0 | 0 | 110.8 | 427.3 | 121.88 | 1 | 1 | 0.35 | 0.3 | 0.3 | 0.3 | 0.3 | 0.39648 | 0.45 | 1.9 | 1.9 | 2 | 40.425 | 0 | 37.98 | 0 | 0 | 16.713 | 0 | 61.674 | 0 | 4 | 36.0868 | 1.6153 | 0.51 | 122.5976 | 10 | 11.4 | 0 | 0 | 188.6845 | 0 | 0 | 0 | 188.6845 | 0 | 0 | 17.5 | 0 | 0 | 0 | 34.2 | 29.64 | 7.752 | 2.28 | 225.853 | 223.413 | 62.6402 | 12.5411 | DE.M.01 | 0.83134 | DE.C.01 | 1
DE.<N.SFH.09.Gen.ReEx.001>.<SUH.02>.002 | Typology | DE | Germany | Deutschland | DE.N.SFH.09.Gen.ReEx.001.002 | DE.N.SFH.09.Gen.ReEx.001 | DE.SUH.02 | DE.Oil.B_C.SUH.01 | DE.-.Gen.01 | DE.Oil.B_C+Solar.SUH.01 | 2 | DE.N.SFH.09.Gen | DE.N | National | - nicht spezifiziert - | SFH | Single Family House | DE.09 | DE.Gen | Generic | Grund-Typ | EFH_I | 0 | typisch 1- bis 2-geschossig mit Satteldach; Betondecken; Mauerwerk monolithisch (porosierte Ziegel, Porenbeton, o.ä. mit Leichtmörtel) oder massiv (z.B. Kalksandstein) mit Wärmedämmverbundsystem; in Norddeutschland meist Klinker-Vorsatzschale; bisweilen Holz-Leichtbau | DE.N.SFH.09.Gen.ReEx.001.jpg | 0 | 0 | 0 | 0 | 268 | 1995 | 2001 | I | SingleFamily | TR | C | N | B_Alone | Medium | Medium | DE.Roof.ReEx.09.01 | DE.Ceiling.ReEx.08.02 | DE.Wall.ReEx.10.04 | DE.Wall.ReEx.10.04 | DE.Wall.ReEx.10.04 | DE.Floor.ReEx.09.01 | DE.Floor.ReEx.09.01 | DE.Window.ReEx.09.02 | DE.Window.ReEx.09.02 | DE.Door.ReEx.09.02 | tilted roof with 14 cm insulation | Steildach mit 14 cm Dämmung | wooden rafters, 14 cm insulation between, plaster boards | 14 cm Dämmung zwischen den Holz-Sparren | Roof_Rafters_ThinInsulationCavity.wmf | wooden beam ceiling with 16 cm insulation | Holzbalkendecke mit 16 cm Dämmung | wooden beams, 16 cm insulation in the cavity | Holzbalken, 16 cm Dämmung im Gefach | Ceiling_WoodBeam_InsulationCavity.wmf | two layers of brickwork with 10 cm insulation | zweischaliges Mauerwerk mit 10 cm Dämmung | 0 | 0 | Wall_BrickworkTwoLeaves_ThickInsulationCavity.wmf | two layers of brickwork with 10 cm insulation | zweischaliges Mauerwerk mit 10 cm Dämmung | 0 | 0 | Wall_BrickworkTwoLeaves_ThickInsulationCavity.wmf | two layers of brickwork with 10 cm insulation | zweischaliges Mauerwerk mit 10 cm Dämmung | 0 | 0 | Wall_BrickworkTwoLeaves_ThickInsulationCavity.wmf | concrete ceiling with 8 cm insulation | Betondecke mit 8 cm Dämmung | reinforced concrete, 8 cm insulation, cement screed | Stahlbeton, 8 cm Wärmedämmung, Zementestrich | Ceiling_Concrete_InsulationAbove_CementScreedNew.wmf | concrete ceiling with 8 cm insulation | Betondecke mit 8 cm Dämmung | reinforced concrete, 8 cm insulation, cement screed | Stahlbeton, 8 cm Wärmedämmung, Zementestrich | Ceiling_Concrete_InsulationAbove_CementScreedNew.wmf | aluminium window with dual-pane low-e glazing | Alu-Fenster mit Zweischeiben-Wärmeschutzverglasung | dual-pane with low-e layer and inert gas filling, aluminium frame with insulation layer | Zweischeiben-Isolierverlasung mit IR-reflekierender Beschichtung und Edelgas-Füllung, Aluminiumrahmen mit thermischer Trennung | Window_MetalThermalBreak_2P_LowE_Gas.wmf | aluminium window with dual-pane low-e glazing | Alu-Fenster mit Zweischeiben-Wärmeschutzverglasung | dual-pane with low-e layer and inert gas filling, aluminium frame with insulation layer | Zweischeiben-Isolierverlasung mit IR-reflekierender Beschichtung und Edelgas-Füllung, Aluminiumrahmen mit thermischer Trennung | Window_MetalThermalBreak_2P_LowE_Gas.wmf | thermally improved door | thermisch verbesserte Tür | 0 | 0 | Door_Wood_insulated.wmf | DE.Roof.Insulation12cm.01 | DE.Ceiling.Insulation12cm.01 | DE.Wall.Insulation12cm.01 | DE.Wall.Insulation12cm.01 | DE.Wall.Insulation12cm.01 | DE.Floor.Insulation08cm.01 | DE.Floor.Insulation08cm.01 | DE.Window.2p-LowE-arg.01 | DE.Window.2p-LowE-arg.01 | DE.Window.2p-LowE-arg.01 | insulate cavity between rafters 12 cm (heighten rafters and clear interspace if necessary) | add 12 cm insulation above (+ flooring if necessary) | add 12 cm of insulation + plaster (external insulated render system), alternative: curtain wall (e.g. cellulose between timbers) | add 12 cm of insulation + plaster (external insulated render system), alternative: curtain wall (e.g. cellulose between timbers) | add 12 cm of insulation + plaster (external insulated render system), alternative: curtain wall (e.g. cellulose between timbers) | add 8 cm of insulation below / alternatively: on top of ceiling (in case of floor renovation) | add 8 cm of insulation below / alternatively: on top of ceiling (in case of floor renovation) | mount new windows, double glazed, argon filled, low E | mount new windows, double glazed, argon filled, low E | mount new windows, double glazed, argon filled, low E | Dämmung im Sparren-Zwischenraum 12 cm (bei Bedarf Aufdopplung der Sparren und Freiräumen des Zwischenraums) | Dämmung 12 cm auf der Decke (+ begehbare Platten sofern notwendig) | Dämmung 12 cm + Verputz (Wärmedämmverbundsystem), alternativ: hinterlüftete Fassade (z.B. Zellulose zwischen Traghölzern) | Dämmung 12 cm + Verputz (Wärmedämmverbundsystem), alternativ: hinterlüftete Fassade (z.B. Zellulose zwischen Traghölzern) | Dämmung 12 cm + Verputz (Wärmedämmverbundsystem), alternativ: hinterlüftete Fassade (z.B. Zellulose zwischen Traghölzern) | Dämmung 8 cm unter der Decke / alternativ: auf der Decke (im Fall einer Fußbodensanierung) | Dämmung 8 cm unter der Decke / alternativ: auf der Decke (im Fall einer Fußbodensanierung) | Einbau von Fenstern mit 2-Scheiben-Wärmeschutz-Verglasung | Einbau von Fenstern mit 2-Scheiben-Wärmeschutz-Verglasung | Einbau von Fenstern mit 2-Scheiben-Wärmeschutz-Verglasung | Roof_Rafters_InsulationCavity.wmf | Ceiling_Measure_InsulationAbove_Flooring.wmf | Wall_Measure_InsulationOutside.wmf | Wall_Measure_InsulationOutside.wmf | Wall_Measure_InsulationOutside.wmf | Ceiling_Measure_InsulationBelow.wmf | Ceiling_Measure_InsulationBelow.wmf | Window_Wood_2P_LowE_Gas.wmf | Window_Wood_2P_LowE_Gas.wmf | Window_Wood_2P_LowE_Gas.wmf | DE.<Oil.B_C.SUH.01>.<Oil.B_C+Solar.SUH.01>.<-.Gen.01>.<Gen> | oil central heating, high efficiency (single-unit housing): condensing boiler + solar system | Öl-Zentralheizung, hohe Energieeffizienz (Einfamilienhaus): Brennwertkessel + thermische Solaranlage | oil-fueled central hot water system, high efficiency: heat generation combined with heating system (condensing boiler) + thermal solar system, no circulation loop | zentrale Warmwasserbereitung mit Heizöl, hohe Effizienz: Kombination mit Wärmeerzeuger Heizung (Brennwertkessel) + thermische Solaranlage, keine Zirkulationsleitung | SysW_Solar.wmf | Oil | 0 | 0 | 0.6 | 0 | oil central heating system, high efficiency: condensing boiler, good insulation of pipes | Öl-Zentralheizung, hohe Effizienz: Brennwertkessel; minimierte Wärmeverluste der Verteilleitungen | SysH_BoilerCond.wmf | Oil | 0 | 0 | 0 | 0 | no ventilation system | keine Lüftungsanlage | 0 | 0 | 0 | 136.736 | 0 | 0 | 0 | 110.8 | 427.3 | 121.88 | 1 | 1 | 0.41042 | 0.29167 | 0.29008 | 0.29008 | 0.29008 | 0.4375 | 0.4375 | 1.3 | 1.3 | 1.3 | 47.4031 | 0 | 36.7242 | 0 | 0 | 18.4423 | 0 | 42.198 | 0 | 2.6 | 36.0868 | 1.5052 | 0.51 | 115.1793 | 10 | 9.84 | 0 | 0 | 135.189 | 0 | 0 | 0 | 145.029 | 0 | 0 | 7.3 | 0 | 0 | 0 | 14.424 | 13.944 | 3.8664 | 0.8304 | 167.0079 | 164.5679 | 46.0566 | 9.3313 | DE.M.01 | 0.91627 | DE.C.01 | 1
DE.<N.SFH.09.Gen.ReEx.001>.<SUH.02>.003 | Typology | DE | Germany | Deutschland | DE.N.SFH.09.Gen.ReEx.001.003 | DE.N.SFH.09.Gen.ReEx.001 | DE.SUH.02 | DE.Bio_WP.B_WP.SUH.01 | DE.Bal_Rec.Gen.02 | DE.Bio_WP.B_WP+Solar.SUH.01 | 3 | DE.N.SFH.09.Gen | DE.N | National | - nicht spezifiziert - | SFH | Single Family House | DE.09 | DE.Gen | Generic | Grund-Typ | EFH_I | 0 | typisch 1- bis 2-geschossig mit Satteldach; Betondecken; Mauerwerk monolithisch (porosierte Ziegel, Porenbeton, o.ä. mit Leichtmörtel) oder massiv (z.B. Kalksandstein) mit Wärmedämmverbundsystem; in Norddeutschland meist Klinker-Vorsatzschale; bisweilen Holz-Leichtbau | DE.N.SFH.09.Gen.ReEx.001.jpg | 0 | 0 | 0 | 0 | 268 | 1995 | 2001 | I | SingleFamily | TR | C | N | B_Alone | Medium | Medium | DE.Roof.ReEx.09.01 | DE.Ceiling.ReEx.08.02 | DE.Wall.ReEx.10.04 | DE.Wall.ReEx.10.04 | DE.Wall.ReEx.10.04 | DE.Floor.ReEx.09.01 | DE.Floor.ReEx.09.01 | DE.Window.ReEx.09.02 | DE.Window.ReEx.09.02 | DE.Door.ReEx.09.02 | tilted roof with 14 cm insulation | Steildach mit 14 cm Dämmung | wooden rafters, 14 cm insulation between, plaster boards | 14 cm Dämmung zwischen den Holz-Sparren | Roof_Rafters_ThinInsulationCavity.wmf | wooden beam ceiling with 16 cm insulation | Holzbalkendecke mit 16 cm Dämmung | wooden beams, 16 cm insulation in the cavity | Holzbalken, 16 cm Dämmung im Gefach | Ceiling_WoodBeam_InsulationCavity.wmf | two layers of brickwork with 10 cm insulation | zweischaliges Mauerwerk mit 10 cm Dämmung | 0 | 0 | Wall_BrickworkTwoLeaves_ThickInsulationCavity.wmf | two layers of brickwork with 10 cm insulation | zweischaliges Mauerwerk mit 10 cm Dämmung | 0 | 0 | Wall_BrickworkTwoLeaves_ThickInsulationCavity.wmf | two layers of brickwork with 10 cm insulation | zweischaliges Mauerwerk mit 10 cm Dämmung | 0 | 0 | Wall_BrickworkTwoLeaves_ThickInsulationCavity.wmf | concrete ceiling with 8 cm insulation | Betondecke mit 8 cm Dämmung | reinforced concrete, 8 cm insulation, cement screed | Stahlbeton, 8 cm Wärmedämmung, Zementestrich | Ceiling_Concrete_InsulationAbove_CementScreedNew.wmf | concrete ceiling with 8 cm insulation | Betondecke mit 8 cm Dämmung | reinforced concrete, 8 cm insulation, cement screed | Stahlbeton, 8 cm Wärmedämmung, Zementestrich | Ceiling_Concrete_InsulationAbove_CementScreedNew.wmf | aluminium window with dual-pane low-e glazing | Alu-Fenster mit Zweischeiben-Wärmeschutzverglasung | dual-pane with low-e layer and inert gas filling, aluminium frame with insulation layer | Zweischeiben-Isolierverlasung mit IR-reflekierender Beschichtung und Edelgas-Füllung, Aluminiumrahmen mit thermischer Trennung | Window_MetalThermalBreak_2P_LowE_Gas.wmf | aluminium window with dual-pane low-e glazing | Alu-Fenster mit Zweischeiben-Wärmeschutzverglasung | dual-pane with low-e layer and inert gas filling, aluminium frame with insulation layer | Zweischeiben-Isolierverlasung mit IR-reflekierender Beschichtung und Edelgas-Füllung, Aluminiumrahmen mit thermischer Trennung | Window_MetalThermalBreak_2P_LowE_Gas.wmf | thermally improved door | thermisch verbesserte Tür | 0 | 0 | Door_Wood_insulated.wmf | DE.Roof.Insulation30cm.01 | DE.Ceiling.Insulation30cm.04 | DE.Wall.Insulation24cm.01 | DE.Wall.Insulation24cm.01 | DE.Wall.Insulation24cm.01 | DE.Floor.Insulation12cm.01 | DE.Floor.Insulation12cm.01 | DE.Window.3pInsulatedFrame.01 | DE.Window.3pInsulatedFrame.01 | DE.Window.3pInsulatedFrame.01 | insulate cavity between rafters 12 cm + add 18 cm insulation layer | add 30 cm insulation above (+ flooring if necessary) | add 24 cm of insulation + plaster (external insulated render system), alternative: curtain wall (e.g. cellulose between timbers) | add 24 cm of insulation + plaster (external insulated render system), alternative: curtain wall (e.g. cellulose between timbers) | add 24 cm of insulation + plaster (external insulated render system), alternative: curtain wall (e.g. cellulose between timbers) | add 12 cm insulation below (in case of sufficient cellar height) / alternatively: on top of ceiling (in case of floor renovation) or combination of both | add 12 cm insulation below (in case of sufficient cellar height) / alternatively: on top of ceiling (in case of floor renovation) or combination of both | mount new windows, triple glazed, argon filled, low E, insulated frame | mount new windows, triple glazed, argon filled, low E, insulated frame | mount new windows, triple glazed, argon filled, low E, insulated frame | Dämmung im Sparren-Zwischenraum 12 cm + zusätzliche Dämmlage 18 cm | Dämmung 30 cm auf der Decke (+ begehbare Platten sofern notwendig) | Dämmung 24 cm + Verputz (Wärmedämmverbundsystem), alternativ: hinterlüftete Fassade (z.B. Zellulose zwischen Traghölzern) | Dämmung 24 cm + Verputz (Wärmedämmverbundsystem), alternativ: hinterlüftete Fassade (z.B. Zellulose zwischen Traghölzern) | Dämmung 24 cm + Verputz (Wärmedämmverbundsystem), alternativ: hinterlüftete Fassade (z.B. Zellulose zwischen Traghölzern) | Dämmung 12 cm unter der Decke (bei ausreichender Kellerraumhöhe) / alternativ: auf der Decke (im Fall einer Fußb.-sanierung) oder Kombin. unter/auf | Dämmung 12 cm unter der Decke (bei ausreichender Kellerraumhöhe) / alternativ: auf der Decke (im Fall einer Fußb.-sanierung) oder Kombin. unter/auf | Einbau von Fenstern mit 3-Scheiben-Wärmeschutz-Verglasung und gedämmtem Rahmen | Einbau von Fenstern mit 3-Scheiben-Wärmeschutz-Verglasung und gedämmtem Rahmen | Einbau von Fenstern mit 3-Scheiben-Wärmeschutz-Verglasung und gedämmtem Rahmen | Roof_Rafters_InsulationCavityAndAbove.wmf | Ceiling_Measure_ThickInsulationAbove_Flooring.wmf | Wall_Measure_ThickInsulationOutside.wmf | Wall_Measure_ThickInsulationOutside.wmf | Wall_Measure_ThickInsulationOutside.wmf | Ceiling_Measure_ThickInsulationBelow.wmf | Ceiling_Measure_ThickInsulationBelow.wmf | Window_SandwichWoodInsulation_3P_LowE_Gas.wmf | Window_SandwichWoodInsulation_3P_LowE_Gas.wmf | Window_SandwichWoodInsulation_3P_LowE_Gas.wmf | DE.<Bio_WP.B_WP.SUH.01>.<Bio_WP.B_WP+Solar.SUH.01>.<Bal_Rec.Gen.02>.<Gen> | biomass-fueled central heating, high efficiency (single-unit housing): woodpellets-boiler + solar system + ventilation system (80% heat recovery) | Biomasse-Zentralheizung, hohe Energieeffizienz (Einfamilienhaus): Pelletkessel + thermische Solaranlage + Lüftungsanlage (80% WRG) | biomass-fueled central hot water system, high efficiency: heat generation combined with heating system (condensing boiler) + thermal solar system, no circulation loop | zentrale Warmwasserbereitung mit Heizöl, hohe Biomasse: Kombination mit Wärmeerzeuger Heizung (Brennwertkessel) + thermische Solaranlage, keine Zirkulationsleitung | SysW_Solar.wmf | Bio_WP | 0 | 0 | 0.6 | 0 | biomass central heating system, high efficiency: woodpellets boiler, good insulation of pipes | Biomasse-Zentralheizung, hohe Effizienz: Holzpellets-Kessel; minimierte Wärmeverluste der Verteilleitungen | SysH_BoilerOld.wmf | Bio_WP | 0 | 0 | 0 | 0 | ventilation system with 80% heat recovery | Lüftunganlage mit 80% Wärmerückgewinnung | SysVent_HeatExchanger.wmf | 0.8 | 2.6 | 136.736 | 0 | 0 | 0 | 110.8 | 427.3 | 121.88 | 1 | 1 | 0.13936 | 0.11667 | 0.14544 | 0.14544 | 0.14544 | 0.29167 | 0.29167 | 0.8 | 0.8 | 0.8 | 16.0961 | 0 | 18.4122 | 0 | 0 | 12.2949 | 0 | 25.968 | 0 | 1.6 | 18.0434 | 0.75824 | 0.425 | 58.6778 | 10 | 13.04 | 0 | 0 | 66.3376 | 0 | 0 | 0 | 0 | 0 | 79.3776 | 9.9 | 0 | 0 | 0 | 19.248 | 5.728 | 1.3376 | 0.892 | 105.7051 | 35.8875 | 8.5695 | 5.0569 | DE.M.01 | 1.0107 | DE.C.01 | 1
DE.<N.SFH.09.Gen.ReEx.001>.<SUH.03>.001 | Typology | DE | Germany | Deutschland | DE.N.SFH.09.Gen.ReEx.001.001 | DE.N.SFH.09.Gen.ReEx.001 | DE.SUH.03 | DE.El_OP.E_Storage.Gen.01 | DE.-.Gen.01 | DE.El.E_IWH.Gen.01 | 1 | DE.N.SFH.09.Gen | DE.N | National | - nicht spezifiziert - | SFH | Single Family House | DE.09 | DE.Gen | Generic | Grund-Typ | EFH_I | 0 | typisch 1- bis 2-geschossig mit Satteldach; Betondecken; Mauerwerk monolithisch (porosierte Ziegel, Porenbeton, o.ä. mit Leichtmörtel) oder massiv (z.B. Kalksandstein) mit Wärmedämmverbundsystem; in Norddeutschland meist Klinker-Vorsatzschale; bisweilen Holz-Leichtbau | DE.N.SFH.09.Gen.ReEx.001.jpg | 0 | 0 | 0 | 0 | 268 | 1995 | 2001 | I | SingleFamily | TR | C | N | B_Alone | Medium | Medium | DE.Roof.ReEx.09.01 | DE.Ceiling.ReEx.08.02 | DE.Wall.ReEx.10.04 | DE.Wall.ReEx.10.04 | DE.Wall.ReEx.10.04 | DE.Floor.ReEx.09.01 | DE.Floor.ReEx.09.01 | DE.Window.ReEx.09.02 | DE.Window.ReEx.09.02 | DE.Door.ReEx.09.02 | tilted roof with 14 cm insulation | Steildach mit 14 cm Dämmung | wooden rafters, 14 cm insulation between, plaster boards | 14 cm Dämmung zwischen den Holz-Sparren | Roof_Rafters_ThinInsulationCavity.wmf | wooden beam ceiling with 16 cm insulation | Holzbalkendecke mit 16 cm Dämmung | wooden beams, 16 cm insulation in the cavity | Holzbalken, 16 cm Dämmung im Gefach | Ceiling_WoodBeam_InsulationCavity.wmf | two layers of brickwork with 10 cm insulation | zweischaliges Mauerwerk mit 10 cm Dämmung | 0 | 0 | Wall_BrickworkTwoLeaves_ThickInsulationCavity.wmf | two layers of brickwork with 10 cm insulation | zweischaliges Mauerwerk mit 10 cm Dämmung | 0 | 0 | Wall_BrickworkTwoLeaves_ThickInsulationCavity.wmf | two layers of brickwork with 10 cm insulation | zweischaliges Mauerwerk mit 10 cm Dämmung | 0 | 0 | Wall_BrickworkTwoLeaves_ThickInsulationCavity.wmf | concrete ceiling with 8 cm insulation | Betondecke mit 8 cm Dämmung | reinforced concrete, 8 cm insulation, cement screed | Stahlbeton, 8 cm Wärmedämmung, Zementestrich | Ceiling_Concrete_InsulationAbove_CementScreedNew.wmf | concrete ceiling with 8 cm insulation | Betondecke mit 8 cm Dämmung | reinforced concrete, 8 cm insulation, cement screed | Stahlbeton, 8 cm Wärmedämmung, Zementestrich | Ceiling_Concrete_InsulationAbove_CementScreedNew.wmf | aluminium window with dual-pane low-e glazing | Alu-Fenster mit Zweischeiben-Wärmeschutzverglasung | dual-pane with low-e layer and inert gas filling, aluminium frame with insulation layer | Zweischeiben-Isolierverlasung mit IR-reflekierender Beschichtung und Edelgas-Füllung, Aluminiumrahmen mit thermischer Trennung | Window_MetalThermalBreak_2P_LowE_Gas.wmf | aluminium window with dual-pane low-e glazing | Alu-Fenster mit Zweischeiben-Wärmeschutzverglasung | dual-pane with low-e layer and inert gas filling, aluminium frame with insulation layer | Zweischeiben-Isolierverlasung mit IR-reflekierender Beschichtung und Edelgas-Füllung, Aluminiumrahmen mit thermischer Trennung | Window_MetalThermalBreak_2P_LowE_Gas.wmf | thermally improved door | thermisch verbesserte Tür | 0 | 0 | Door_Wood_insulated.wmf | 0 | 0 | 0 | 0 | 0 | 0 | 0 | 0 | 0 | 0 | 0 | 0 | 0 | 0 | 0 | 0 | 0 | 0 | 0 | 0 | 0 | 0 | 0 | 0 | 0 | 0 | 0 | 0 | 0 | 0 | 0 | 0 | 0 | 0 | 0 | 0 | 0 | 0 | 0 | 0 | DE.<El_OP.E_Storage.Gen.01>.<El.E_IWH.Gen.01>.<-.Gen.01>.<Gen> | electrical night storage space heater | elektrische Nachtspeicherheizung | decentral electric: instantaneous water heater | dezentral: elektrischer Durchlauferhitzer | 0 | El | 0 | 0 | 0 | 0 | electrical night storage space heater | Elektro-Nachtspeicherheizung | SysH_NightStorage.wmf | El_OP | 0 | 0 | 0 | 0 | no ventilation system | keine Lüftungsanlage | 0 | 0 | 0 | 136.736 | 0 | 0 | 0 | 110.8 | 427.3 | 121.88 | 1 | 1 | 0.35 | 0.3 | 0.3 | 0.3 | 0.3 | 0.39648 | 0.45 | 1.9 | 1.9 | 2 | 40.425 | 0 | 37.98 | 0 | 0 | 16.713 | 0 | 61.674 | 0 | 4 | 36.0868 | 1.6153 | 0.51 | 122.5976 | 10 | 11.4 | 0 | 0 | 121.8671 | 0 | 0 | 0 | 0 | 0 | 0 | 133.2671 | 0 | 0 | 0 | 34.2 | 29.64 | 7.752 | 2.28 | 365.6012 | 316.8544 | 82.8696 | 18.2801 | DE.M.04 | 0.84345 | DE.C.01 | 1
DE.<N.SFH.09.Gen.ReEx.001>.<SUH.03>.002 | Typology | DE | Germany | Deutschland | DE.N.SFH.09.Gen.ReEx.001.002 | DE.N.SFH.09.Gen.ReEx.001 | DE.SUH.03 | DE.El_OP+El.HP_Air+E_Immersion.SUH.01 | DE.-.Gen.01 | DE.El_OP+El.HP_Air+E_Immersion+Solar.SUH.01 | 2 | DE.N.SFH.09.Gen | DE.N | National | - nicht spezifiziert - | SFH | Single Family House | DE.09 | DE.Gen | Generic | Grund-Typ | EFH_I | 0 | typisch 1- bis 2-geschossig mit Satteldach; Betondecken; Mauerwerk monolithisch (porosierte Ziegel, Porenbeton, o.ä. mit Leichtmörtel) oder massiv (z.B. Kalksandstein) mit Wärmedämmverbundsystem; in Norddeutschland meist Klinker-Vorsatzschale; bisweilen Holz-Leichtbau | DE.N.SFH.09.Gen.ReEx.001.jpg | 0 | 0 | 0 | 0 | 268 | 1995 | 2001 | I | SingleFamily | TR | C | N | B_Alone | Medium | Medium | DE.Roof.ReEx.09.01 | DE.Ceiling.ReEx.08.02 | DE.Wall.ReEx.10.04 | DE.Wall.ReEx.10.04 | DE.Wall.ReEx.10.04 | DE.Floor.ReEx.09.01 | DE.Floor.ReEx.09.01 | DE.Window.ReEx.09.02 | DE.Window.ReEx.09.02 | DE.Door.ReEx.09.02 | tilted roof with 14 cm insulation | Steildach mit 14 cm Dämmung | wooden rafters, 14 cm insulation between, plaster boards | 14 cm Dämmung zwischen den Holz-Sparren | Roof_Rafters_ThinInsulationCavity.wmf | wooden beam ceiling with 16 cm insulation | Holzbalkendecke mit 16 cm Dämmung | wooden beams, 16 cm insulation in the cavity | Holzbalken, 16 cm Dämmung im Gefach | Ceiling_WoodBeam_InsulationCavity.wmf | two layers of brickwork with 10 cm insulation | zweischaliges Mauerwerk mit 10 cm Dämmung | 0 | 0 | Wall_BrickworkTwoLeaves_ThickInsulationCavity.wmf | two layers of brickwork with 10 cm insulation | zweischaliges Mauerwerk mit 10 cm Dämmung | 0 | 0 | Wall_BrickworkTwoLeaves_ThickInsulationCavity.wmf | two layers of brickwork with 10 cm insulation | zweischaliges Mauerwerk mit 10 cm Dämmung | 0 | 0 | Wall_BrickworkTwoLeaves_ThickInsulationCavity.wmf | concrete ceiling with 8 cm insulation | Betondecke mit 8 cm Dämmung | reinforced concrete, 8 cm insulation, cement screed | Stahlbeton, 8 cm Wärmedämmung, Zementestrich | Ceiling_Concrete_InsulationAbove_CementScreedNew.wmf | concrete ceiling with 8 cm insulation | Betondecke mit 8 cm Dämmung | reinforced concrete, 8 cm insulation, cement screed | Stahlbeton, 8 cm Wärmedämmung, Zementestrich | Ceiling_Concrete_InsulationAbove_CementScreedNew.wmf | aluminium window with dual-pane low-e glazing | Alu-Fenster mit Zweischeiben-Wärmeschutzverglasung | dual-pane with low-e layer and inert gas filling, aluminium frame with insulation layer | Zweischeiben-Isolierverlasung mit IR-reflekierender Beschichtung und Edelgas-Füllung, Aluminiumrahmen mit thermischer Trennung | Window_MetalThermalBreak_2P_LowE_Gas.wmf | aluminium window with dual-pane low-e glazing | Alu-Fenster mit Zweischeiben-Wärmeschutzverglasung | dual-pane with low-e layer and inert gas filling, aluminium frame with insulation layer | Zweischeiben-Isolierverlasung mit IR-reflekierender Beschichtung und Edelgas-Füllung, Aluminiumrahmen mit thermischer Trennung | Window_MetalThermalBreak_2P_LowE_Gas.wmf | thermally improved door | thermisch verbesserte Tür | 0 | 0 | Door_Wood_insulated.wmf | DE.Roof.Insulation12cm.01 | DE.Ceiling.Insulation12cm.01 | DE.Wall.Insulation12cm.01 | DE.Wall.Insulation12cm.01 | DE.Wall.Insulation12cm.01 | DE.Floor.Insulation08cm.01 | DE.Floor.Insulation08cm.01 | DE.Window.2p-LowE-arg.01 | DE.Window.2p-LowE-arg.01 | DE.Window.2p-LowE-arg.01 | insulate cavity between rafters 12 cm (heighten rafters and clear interspace if necessary) | add 12 cm insulation above (+ flooring if necessary) | add 12 cm of insulation + plaster (external insulated render system), alternative: curtain wall (e.g. cellulose between timbers) | add 12 cm of insulation + plaster (external insulated render system), alternative: curtain wall (e.g. cellulose between timbers) | add 12 cm of insulation + plaster (external insulated render system), alternative: curtain wall (e.g. cellulose between timbers) | add 8 cm of insulation below / alternatively: on top of ceiling (in case of floor renovation) | add 8 cm of insulation below / alternatively: on top of ceiling (in case of floor renovation) | mount new windows, double glazed, argon filled, low E | mount new windows, double glazed, argon filled, low E | mount new windows, double glazed, argon filled, low E | Dämmung im Sparren-Zwischenraum 12 cm (bei Bedarf Aufdopplung der Sparren und Freiräumen des Zwischenraums) | Dämmung 12 cm auf der Decke (+ begehbare Platten sofern notwendig) | Dämmung 12 cm + Verputz (Wärmedämmverbundsystem), alternativ: hinterlüftete Fassade (z.B. Zellulose zwischen Traghölzern) | Dämmung 12 cm + Verputz (Wärmedämmverbundsystem), alternativ: hinterlüftete Fassade (z.B. Zellulose zwischen Traghölzern) | Dämmung 12 cm + Verputz (Wärmedämmverbundsystem), alternativ: hinterlüftete Fassade (z.B. Zellulose zwischen Traghölzern) | Dämmung 8 cm unter der Decke / alternativ: auf der Decke (im Fall einer Fußbodensanierung) | Dämmung 8 cm unter der Decke / alternativ: auf der Decke (im Fall einer Fußbodensanierung) | Einbau von Fenstern mit 2-Scheiben-Wärmeschutz-Verglasung | Einbau von Fenstern mit 2-Scheiben-Wärmeschutz-Verglasung | Einbau von Fenstern mit 2-Scheiben-Wärmeschutz-Verglasung | Roof_Rafters_InsulationCavity.wmf | Ceiling_Measure_InsulationAbove_Flooring.wmf | Wall_Measure_InsulationOutside.wmf | Wall_Measure_InsulationOutside.wmf | Wall_Measure_InsulationOutside.wmf | Ceiling_Measure_InsulationBelow.wmf | Ceiling_Measure_InsulationBelow.wmf | Window_Wood_2P_LowE_Gas.wmf | Window_Wood_2P_LowE_Gas.wmf | Window_Wood_2P_LowE_Gas.wmf | DE.<El_OP+El.HP_Air+E_Immersion.SUH.01>.<El_OP+El.HP_Air+E_Immersion+Solar.SUH.01>.<-.Gen.01>.<Gen> | electric heat pump, poor efficiency (single-family house): air heat-pump + direct electric dhw | Luftwärmepumpe + direkt elektrische Warmwasserbereitung (Einfamilienhaus) | central hot water system, high efficiency: heat generation combined with heating system (electrical heat pump / heat source external air; including el. heating rod) + solar thermal system | zentrale Warmwasserbereitung: Kombination mit Wärmeerzeuger Heizung ( Elektro-Wärmepumpe, Wärmequelle Außenluft) einschließlich Elektro-Heizstab für Last-Spitzen + thermische Solaranlage | SysW_Solar.wmf | El_OP | El | 0 | 0.1 | 0.6 | electrical heatpump, heat source external air, including direct electric fraction | Elektro-Wärmepumpe, Wärmequelle: Außenluft, einschließlich Elektro-Heizstab für Last-Spitzen, gute Wärmedämmung der Rohrleitungen | 0 | El_OP | El | 0 | 0.2 | 0 | no ventilation system | keine Lüftungsanlage | 0 | 0 | 0 | 136.736 | 0 | 0 | 0 | 110.8 | 427.3 | 121.88 | 1 | 1 | 0.41042 | 0.29167 | 0.29008 | 0.29008 | 0.29008 | 0.4375 | 0.4375 | 1.3 | 1.3 | 1.3 | 47.4031 | 0 | 36.7242 | 0 | 0 | 18.4423 | 0 | 42.198 | 0 | 2.6 | 36.0868 | 1.5052 | 0.51 | 115.1793 | 10 | 2.1 | 2 | 0 | 39.1636 | 25.7656 | 0 | 0 | 0 | 0 | 0 | 75.7292 | 0 | 0 | 0 | 14.1 | 12.22 | 3.196 | 0.835 | 213.0876 | 184.6759 | 48.2999 | 12.2477 | DE.M.02 | 0.87281 | DE.C.01 | 1
DE.<N.SFH.09.Gen.ReEx.001>.<SUH.03>.003 | Typology | DE | Germany | Deutschland | DE.N.SFH.09.Gen.ReEx.001.003 | DE.N.SFH.09.Gen.ReEx.001 | DE.SUH.03 | DE.El_OP.HP_Ground.SUH.01 | DE.Bal_Rec.Gen.02 | DE.El_OP.HP_Ground.SUH.01 | 3 | DE.N.SFH.09.Gen | DE.N | National | - nicht spezifiziert - | SFH | Single Family House | DE.09 | DE.Gen | Generic | Grund-Typ | EFH_I | 0 | typisch 1- bis 2-geschossig mit Satteldach; Betondecken; Mauerwerk monolithisch (porosierte Ziegel, Porenbeton, o.ä. mit Leichtmörtel) oder massiv (z.B. Kalksandstein) mit Wärmedämmverbundsystem; in Norddeutschland meist Klinker-Vorsatzschale; bisweilen Holz-Leichtbau | DE.N.SFH.09.Gen.ReEx.001.jpg | 0 | 0 | 0 | 0 | 268 | 1995 | 2001 | I | SingleFamily | TR | C | N | B_Alone | Medium | Medium | DE.Roof.ReEx.09.01 | DE.Ceiling.ReEx.08.02 | DE.Wall.ReEx.10.04 | DE.Wall.ReEx.10.04 | DE.Wall.ReEx.10.04 | DE.Floor.ReEx.09.01 | DE.Floor.ReEx.09.01 | DE.Window.ReEx.09.02 | DE.Window.ReEx.09.02 | DE.Door.ReEx.09.02 | tilted roof with 14 cm insulation | Steildach mit 14 cm Dämmung | wooden rafters, 14 cm insulation between, plaster boards | 14 cm Dämmung zwischen den Holz-Sparren | Roof_Rafters_ThinInsulationCavity.wmf | wooden beam ceiling with 16 cm insulation | Holzbalkendecke mit 16 cm Dämmung | wooden beams, 16 cm insulation in the cavity | Holzbalken, 16 cm Dämmung im Gefach | Ceiling_WoodBeam_InsulationCavity.wmf | two layers of brickwork with 10 cm insulation | zweischaliges Mauerwerk mit 10 cm Dämmung | 0 | 0 | Wall_BrickworkTwoLeaves_ThickInsulationCavity.wmf | two layers of brickwork with 10 cm insulation | zweischaliges Mauerwerk mit 10 cm Dämmung | 0 | 0 | Wall_BrickworkTwoLeaves_ThickInsulationCavity.wmf | two layers of brickwork with 10 cm insulation | zweischaliges Mauerwerk mit 10 cm Dämmung | 0 | 0 | Wall_BrickworkTwoLeaves_ThickInsulationCavity.wmf | concrete ceiling with 8 cm insulation | Betondecke mit 8 cm Dämmung | reinforced concrete, 8 cm insulation, cement screed | Stahlbeton, 8 cm Wärmedämmung, Zementestrich | Ceiling_Concrete_InsulationAbove_CementScreedNew.wmf | concrete ceiling with 8 cm insulation | Betondecke mit 8 cm Dämmung | reinforced concrete, 8 cm insulation, cement screed | Stahlbeton, 8 cm Wärmedämmung, Zementestrich | Ceiling_Concrete_InsulationAbove_CementScreedNew.wmf | aluminium window with dual-pane low-e glazing | Alu-Fenster mit Zweischeiben-Wärmeschutzverglasung | dual-pane with low-e layer and inert gas filling, aluminium frame with insulation layer | Zweischeiben-Isolierverlasung mit IR-reflekierender Beschichtung und Edelgas-Füllung, Aluminiumrahmen mit thermischer Trennung | Window_MetalThermalBreak_2P_LowE_Gas.wmf | aluminium window with dual-pane low-e glazing | Alu-Fenster mit Zweischeiben-Wärmeschutzverglasung | dual-pane with low-e layer and inert gas filling, aluminium frame with insulation layer | Zweischeiben-Isolierverlasung mit IR-reflekierender Beschichtung und Edelgas-Füllung, Aluminiumrahmen mit thermischer Trennung | Window_MetalThermalBreak_2P_LowE_Gas.wmf | thermally improved door | thermisch verbesserte Tür | 0 | 0 | Door_Wood_insulated.wmf | DE.Roof.Insulation30cm.01 | DE.Ceiling.Insulation30cm.04 | DE.Wall.Insulation24cm.01 | DE.Wall.Insulation24cm.01 | DE.Wall.Insulation24cm.01 | DE.Floor.Insulation12cm.01 | DE.Floor.Insulation12cm.01 | DE.Window.3pInsulatedFrame.01 | DE.Window.3pInsulatedFrame.01 | DE.Window.3pInsulatedFrame.01 | insulate cavity between rafters 12 cm + add 18 cm insulation layer | add 30 cm insulation above (+ flooring if necessary) | add 24 cm of insulation + plaster (external insulated render system), alternative: curtain wall (e.g. cellulose between timbers) | add 24 cm of insulation + plaster (external insulated render system), alternative: curtain wall (e.g. cellulose between timbers) | add 24 cm of insulation + plaster (external insulated render system), alternative: curtain wall (e.g. cellulose between timbers) | add 12 cm insulation below (in case of sufficient cellar height) / alternatively: on top of ceiling (in case of floor renovation) or combination of both | add 12 cm insulation below (in case of sufficient cellar height) / alternatively: on top of ceiling (in case of floor renovation) or combination of both | mount new windows, triple glazed, argon filled, low E, insulated frame | mount new windows, triple glazed, argon filled, low E, insulated frame | mount new windows, triple glazed, argon filled, low E, insulated frame | Dämmung im Sparren-Zwischenraum 12 cm + zusätzliche Dämmlage 18 cm | Dämmung 30 cm auf der Decke (+ begehbare Platten sofern notwendig) | Dämmung 24 cm + Verputz (Wärmedämmverbundsystem), alternativ: hinterlüftete Fassade (z.B. Zellulose zwischen Traghölzern) | Dämmung 24 cm + Verputz (Wärmedämmverbundsystem), alternativ: hinterlüftete Fassade (z.B. Zellulose zwischen Traghölzern) | Dämmung 24 cm + Verputz (Wärmedämmverbundsystem), alternativ: hinterlüftete Fassade (z.B. Zellulose zwischen Traghölzern) | Dämmung 12 cm unter der Decke (bei ausreichender Kellerraumhöhe) / alternativ: auf der Decke (im Fall einer Fußb.-sanierung) oder Kombin. unter/auf | Dämmung 12 cm unter der Decke (bei ausreichender Kellerraumhöhe) / alternativ: auf der Decke (im Fall einer Fußb.-sanierung) oder Kombin. unter/auf | Einbau von Fenstern mit 3-Scheiben-Wärmeschutz-Verglasung und gedämmtem Rahmen | Einbau von Fenstern mit 3-Scheiben-Wärmeschutz-Verglasung und gedämmtem Rahmen | Einbau von Fenstern mit 3-Scheiben-Wärmeschutz-Verglasung und gedämmtem Rahmen | Roof_Rafters_InsulationCavityAndAbove.wmf | Ceiling_Measure_ThickInsulationAbove_Flooring.wmf | Wall_Measure_ThickInsulationOutside.wmf | Wall_Measure_ThickInsulationOutside.wmf | Wall_Measure_ThickInsulationOutside.wmf | Ceiling_Measure_ThickInsulationBelow.wmf | Ceiling_Measure_ThickInsulationBelow.wmf | Window_SandwichWoodInsulation_3P_LowE_Gas.wmf | Window_SandwichWoodInsulation_3P_LowE_Gas.wmf | Window_SandwichWoodInsulation_3P_LowE_Gas.wmf | DE.<El_OP.HP_Ground.SUH.01>.<El_OP.HP_Ground.SUH.01>.<Bal_Rec.Gen.02>.<Gen> | electric heat pump, high efficiency: ground heat pump + ventilation system (80% heat recovery) | Erdreich-Wärmepumpe + Lüftungsanlage (80% WRG) | central hot water system, high efficiency: heat generation combined with heating system (electrical heat pump / heat source ground) | zentrale Warmwasserbereitung: Kombination mit Wärmeerzeuger Heizung (Elektro-Wärmepumpe, Wärmequelle: Erdreich) | SysW_Storage.wmf | El_OP | 0 | 0 | 0 | 0 | electrical heatpump, heat source ground | Elektro-Wärmepumpe, Wärmequelle: Erdreich | SysH_HeatPumpGround.wmf | El_OP | 0 | 0 | 0 | 0 | ventilation system with 80% heat recovery | Lüftunganlage mit 80% Wärmerückgewinnung | SysVent_HeatExchanger.wmf | 0.8 | 2.6 | 136.736 | 0 | 0 | 0 | 110.8 | 427.3 | 121.88 | 1 | 1 | 0.13936 | 0.11667 | 0.14544 | 0.14544 | 0.14544 | 0.29167 | 0.29167 | 0.8 | 0.8 | 0.8 | 16.0961 | 0 | 18.4122 | 0 | 0 | 12.2949 | 0 | 25.968 | 0 | 1.6 | 18.0434 | 0.75824 | 0.425 | 58.6778 | 10 | 6.4 | 0 | 0 | 14.2157 | 0 | 0 | 0 | 0 | 0 | 0 | 29.7157 | 0 | 0 | 0 | 20.4 | 17.68 | 4.624 | 1.04 | 68.7471 | 59.5809 | 15.5827 | 3.8724 | DE.M.02 | 1.0109 | DE.C.01 | 1
DE.<N.SFH.10.Gen.ReEx.001>.<SUH.01>.001 | Typology | DE | Germany | Deutschland | DE.N.SFH.10.Gen.ReEx.001.001 | DE.N.SFH.10.Gen.ReEx.001 | DE.SUH.01 | DE.Gas.B_NC_LT.SUH.01 | DE.-.Gen.01 | DE.Gas.B_NC_LT.SUH.01 | 1 | DE.N.SFH.10.Gen | DE.N | National | - nicht spezifiziert - | SFH | Single Family House | DE.10 | DE.Gen | Generic | Grund-Typ | EFH_J | 0 | typisch 1- bis 2-geschossig mit Satteldach; Betondecken; Mauerwerk monolithisch (porosierte Ziegel, Porenbeton, o.ä. mit Leichtmörtel) oder massiv (z.B. Kalksandstein) mit Wärmedämmverbundsystem; in Norddeutschland meist Klinker-Vorsatzschale; bisweilen Holz-Leichtbau | DE.N.SFH.10.Gen.ReEx.001.jpg | 0 | 0 | 0 | 0 | 268 | 2002 | 2009 | J | SingleFamily | TR | C | N | B_Alone | Medium | Medium | DE.Roof.ReEx.10.01 | DE.Ceiling.ReEx.10.02 | DE.Wall.ReEx.10.03 | DE.Wall.ReEx.10.03 | DE.Wall.ReEx.10.03 | DE.Floor.ReEx.10.01 | DE.Floor.ReEx.10.01 | DE.Window.ReEx.09.01 | DE.Window.ReEx.09.01 | DE.Door.ReEx.09.02 | tilted roof with 16 cm insulation | Steildach mit 16 cm Dämmung | wooden rafters, 16 cm insulation between, 2 cm insulation below, plaster boards | Dämmung 14 cm Dämmung zwischen und 2 cm unter den Holz-Sparren | Roof_Rafters_InsulationCavityAndThinBelow.wmf | wooden beam ceiling with 20 cm insulation | Holzbalkendecke mit 20 cm Dämmung | wooden beams, 20 cm insulation in the cavity | Holzbalken, 20 cm Dämmung im Gefach | Ceiling_WoodBeam_InsulationCavity.wmf | timber frame with 20 cm insulation | Holzständerwand / Holzrahmenbau oder Leichtbau-Fertigteil mit 20 cm Dämmung | wooden frame construction, 16 cm insulation in the cavity, 4 cm inside | Holzbalken, 16 cm Dämmung im Gefach, 4 cm inside | Wall_LightFrame_InsulationCavityAndOutside.wmf | timber frame with 20 cm insulation | Holzständerwand / Holzrahmenbau oder Leichtbau-Fertigteil mit 20 cm Dämmung | wooden frame construction, 16 cm insulation in the cavity, 4 cm inside | Holzbalken, 16 cm Dämmung im Gefach, 4 cm inside | Wall_LightFrame_InsulationCavityAndOutside.wmf | timber frame with 20 cm insulation | Holzständerwand / Holzrahmenbau oder Leichtbau-Fertigteil mit 20 cm Dämmung | wooden frame construction, 16 cm insulation in the cavity, 4 cm inside | Holzbalken, 16 cm Dämmung im Gefach, 4 cm inside | Wall_LightFrame_InsulationCavityAndOutside.wmf | concrete ceiling with 10 cm insulation | Betondecke mit 10 cm Dämmung | reinforced concrete, 10 cm insulation, cement screed | Stahlbeton, 10 cm Wärmedämmung, Zementestrich | Ceiling_Concrete_InsulationAbove_CementScreedNew.wmf | concrete ceiling with 10 cm insulation | Betondecke mit 10 cm Dämmung | reinforced concrete, 10 cm insulation, cement screed | Stahlbeton, 10 cm Wärmedämmung, Zementestrich | Ceiling_Concrete_InsulationAbove_CementScreedNew.wmf | wooden window with dual-pane low-e glazing | Holzfenster mit Zweischeiben-Wärmeschutzverglasung | dual-pane with low-e layer and inert gas filling, wooden frame | Zweischeiben-Isolierverlasung mit IR-reflekierender Beschichtung und Edelgas-Füllung, Holzrahmen | Window_Wood_2P_LowE_Gas.wmf | wooden window with dual-pane low-e glazing | Holzfenster mit Zweischeiben-Wärmeschutzverglasung | dual-pane with low-e layer and inert gas filling, wooden frame | Zweischeiben-Isolierverlasung mit IR-reflekierender Beschichtung und Edelgas-Füllung, Holzrahmen | Window_Wood_2P_LowE_Gas.wmf | thermally improved door | thermisch verbesserte Tür | 0 | 0 | Door_Wood_insulated.wmf | 0 | 0 | 0 | 0 | 0 | 0 | 0 | 0 | 0 | 0 | 0 | 0 | 0 | 0 | 0 | 0 | 0 | 0 | 0 | 0 | 0 | 0 | 0 | 0 | 0 | 0 | 0 | 0 | 0 | 0 | 0 | 0 | 0 | 0 | 0 | 0 | 0 | 0 | 0 | 0 | DE.<Gas.B_NC_LT.SUH.01>.<Gas.B_NC_LT.SUH.01>.<-.Gen.01>.<Gen> | gas central heating, poor efficiency (single-unit housing) | Gas-Zentralheizung, geringe Energieeffizienz (Einfamilienhaus) | gas-fueled gas central hot water system, rather poor efficiency: heat generation combined with heating system (low temperature boiler), poorly insulated circulation loop | zentrale Warmwasserbereitung mit Gas, geringe Effizienz: Kombination mit Wärmeerzeuger Heizung (Niedertemperatur-Kessel); schlecht gedämmte Zirkulationsleitungen | SysW_Storage.wmf | Gas | 0 | 0 | 0 | 0 | gas central heating system, rather poor efficiency: low temperature boiler, poor insulation of pipes | Gas-Zentralheizung, geringe Effizienz: Niedertemperatur-Kessel, hohe Wärmeverluste der Verteilleitungen | SysH_BoilerOld.wmf | Gas | 0 | 0 | 0 | 0 | no ventilation system | keine Lüftungsanlage | 0 | 0 | 0 | 153.2546 | 0 | 0 | 0 | 133.2 | 478.9206 | 146.52 | 1 | 2 | 0.28 | 0.24 | 0.2 | 0.2 | 0.2 | 0.31674 | 0.35 | 1.6 | 1.6 | 2 | 24.0548 | 0 | 37.772 | 0 | 0 | 12.6412 | 0 | 45.28 | 0 | 4 | 38.489 | 1.1073 | 0.51 | 92.1221 | 10 | 27 | 0 | 0 | 143.9651 | 0 | 0 | 170.9651 | 0 | 0 | 0 | 6.5 | 0 | 0 | 0 | 30.9 | 30.74 | 7.022 | 1.7 | 176.6617 | 174.2217 | 40.1393 | 9.8579 | DE.M.01 | 0.87606 | DE.C.01 | 1
DE.<N.SFH.10.Gen.ReEx.001>.<SUH.01>.002 | Typology | DE | Germany | Deutschland | DE.N.SFH.10.Gen.ReEx.001.002 | DE.N.SFH.10.Gen.ReEx.001 | DE.SUH.01 | DE.Gas.B_C.SUH.01 | DE.-.Gen.01 | DE.Gas.B_C.SUH.01 | 2 | DE.N.SFH.10.Gen | DE.N | National | - nicht spezifiziert - | SFH | Single Family House | DE.10 | DE.Gen | Generic | Grund-Typ | EFH_J | 0 | typisch 1- bis 2-geschossig mit Satteldach; Betondecken; Mauerwerk monolithisch (porosierte Ziegel, Porenbeton, o.ä. mit Leichtmörtel) oder massiv (z.B. Kalksandstein) mit Wärmedämmverbundsystem; in Norddeutschland meist Klinker-Vorsatzschale; bisweilen Holz-Leichtbau | DE.N.SFH.10.Gen.ReEx.001.jpg | 0 | 0 | 0 | 0 | 268 | 2002 | 2009 | J | SingleFamily | TR | C | N | B_Alone | Medium | Medium | DE.Roof.ReEx.10.01 | DE.Ceiling.ReEx.10.02 | DE.Wall.ReEx.10.03 | DE.Wall.ReEx.10.03 | DE.Wall.ReEx.10.03 | DE.Floor.ReEx.10.01 | DE.Floor.ReEx.10.01 | DE.Window.ReEx.09.01 | DE.Window.ReEx.09.01 | DE.Door.ReEx.09.02 | tilted roof with 16 cm insulation | Steildach mit 16 cm Dämmung | wooden rafters, 16 cm insulation between, 2 cm insulation below, plaster boards | Dämmung 14 cm Dämmung zwischen und 2 cm unter den Holz-Sparren | Roof_Rafters_InsulationCavityAndThinBelow.wmf | wooden beam ceiling with 20 cm insulation | Holzbalkendecke mit 20 cm Dämmung | wooden beams, 20 cm insulation in the cavity | Holzbalken, 20 cm Dämmung im Gefach | Ceiling_WoodBeam_InsulationCavity.wmf | timber frame with 20 cm insulation | Holzständerwand / Holzrahmenbau oder Leichtbau-Fertigteil mit 20 cm Dämmung | wooden frame construction, 16 cm insulation in the cavity, 4 cm inside | Holzbalken, 16 cm Dämmung im Gefach, 4 cm inside | Wall_LightFrame_InsulationCavityAndOutside.wmf | timber frame with 20 cm insulation | Holzständerwand / Holzrahmenbau oder Leichtbau-Fertigteil mit 20 cm Dämmung | wooden frame construction, 16 cm insulation in the cavity, 4 cm inside | Holzbalken, 16 cm Dämmung im Gefach, 4 cm inside | Wall_LightFrame_InsulationCavityAndOutside.wmf | timber frame with 20 cm insulation | Holzständerwand / Holzrahmenbau oder Leichtbau-Fertigteil mit 20 cm Dämmung | wooden frame construction, 16 cm insulation in the cavity, 4 cm inside | Holzbalken, 16 cm Dämmung im Gefach, 4 cm inside | Wall_LightFrame_InsulationCavityAndOutside.wmf | concrete ceiling with 10 cm insulation | Betondecke mit 10 cm Dämmung | reinforced concrete, 10 cm insulation, cement screed | Stahlbeton, 10 cm Wärmedämmung, Zementestrich | Ceiling_Concrete_InsulationAbove_CementScreedNew.wmf | concrete ceiling with 10 cm insulation | Betondecke mit 10 cm Dämmung | reinforced concrete, 10 cm insulation, cement screed | Stahlbeton, 10 cm Wärmedämmung, Zementestrich | Ceiling_Concrete_InsulationAbove_CementScreedNew.wmf | wooden window with dual-pane low-e glazing | Holzfenster mit Zweischeiben-Wärmeschutzverglasung | dual-pane with low-e layer and inert gas filling, wooden frame | Zweischeiben-Isolierverlasung mit IR-reflekierender Beschichtung und Edelgas-Füllung, Holzrahmen | Window_Wood_2P_LowE_Gas.wmf | wooden window with dual-pane low-e glazing | Holzfenster mit Zweischeiben-Wärmeschutzverglasung | dual-pane with low-e layer and inert gas filling, wooden frame | Zweischeiben-Isolierverlasung mit IR-reflekierender Beschichtung und Edelgas-Füllung, Holzrahmen | Window_Wood_2P_LowE_Gas.wmf | thermally improved door | thermisch verbesserte Tür | 0 | 0 | Door_Wood_insulated.wmf | DE.Roof.Insulation12cm.01 | DE.Ceiling.Insulation12cm.01 | DE.Wall.Insulation12cm.01 | DE.Wall.Insulation12cm.01 | DE.Wall.Insulation12cm.01 | DE.Floor.Insulation08cm.01 | DE.Floor.Insulation08cm.01 | DE.Window.2p-LowE-arg.01 | DE.Window.2p-LowE-arg.01 | DE.Window.2p-LowE-arg.01 | insulate cavity between rafters 12 cm (heighten rafters and clear interspace if necessary) | add 12 cm insulation above (+ flooring if necessary) | add 12 cm of insulation + plaster (external insulated render system), alternative: curtain wall (e.g. cellulose between timbers) | add 12 cm of insulation + plaster (external insulated render system), alternative: curtain wall (e.g. cellulose between timbers) | add 12 cm of insulation + plaster (external insulated render system), alternative: curtain wall (e.g. cellulose between timbers) | add 8 cm of insulation below / alternatively: on top of ceiling (in case of floor renovation) | add 8 cm of insulation below / alternatively: on top of ceiling (in case of floor renovation) | mount new windows, double glazed, argon filled, low E | mount new windows, double glazed, argon filled, low E | mount new windows, double glazed, argon filled, low E | Dämmung im Sparren-Zwischenraum 12 cm (bei Bedarf Aufdopplung der Sparren und Freiräumen des Zwischenraums) | Dämmung 12 cm auf der Decke (+ begehbare Platten sofern notwendig) | Dämmung 12 cm + Verputz (Wärmedämmverbundsystem), alternativ: hinterlüftete Fassade (z.B. Zellulose zwischen Traghölzern) | Dämmung 12 cm + Verputz (Wärmedämmverbundsystem), alternativ: hinterlüftete Fassade (z.B. Zellulose zwischen Traghölzern) | Dämmung 12 cm + Verputz (Wärmedämmverbundsystem), alternativ: hinterlüftete Fassade (z.B. Zellulose zwischen Traghölzern) | Dämmung 8 cm unter der Decke / alternativ: auf der Decke (im Fall einer Fußbodensanierung) | Dämmung 8 cm unter der Decke / alternativ: auf der Decke (im Fall einer Fußbodensanierung) | Einbau von Fenstern mit 2-Scheiben-Wärmeschutz-Verglasung | Einbau von Fenstern mit 2-Scheiben-Wärmeschutz-Verglasung | Einbau von Fenstern mit 2-Scheiben-Wärmeschutz-Verglasung | Roof_Rafters_InsulationCavity.wmf | Ceiling_Measure_InsulationAbove_Flooring.wmf | Wall_Measure_InsulationOutside.wmf | Wall_Measure_InsulationOutside.wmf | Wall_Measure_InsulationOutside.wmf | Ceiling_Measure_InsulationBelow.wmf | Ceiling_Measure_InsulationBelow.wmf | Window_Wood_2P_LowE_Gas.wmf | Window_Wood_2P_LowE_Gas.wmf | Window_Wood_2P_LowE_Gas.wmf | DE.<Gas.B_C.SUH.01>.<Gas.B_C.SUH.01>.<-.Gen.01>.<Gen> | gas central heating, medium efficiency (single-unit housing) | Gas-Zentralheizung, mittlere Energieeffizienz (Einfamilienhaus) | gas-fueled central hot water system, medium efficiency: heat generation combined with heating system (condensing boiler), no circulation loop | zentrale Warmwasserbereitung mit Gas, mittlere Effizienz: Kombination mit Wärmeerzeuger Heizung (Brennwertkessel), keine Zirkulationsleitung | SysW_Storage.wmf | Gas | 0 | 0 | 0 | 0 | gas central heating system, high efficiency: condensing boiler, good insulation of pipes | Gas-Zentralheizung, hohe Effizienz: Brennwertkessel; minimierte Wärmeverluste der Verteilleitungen | SysH_BoilerCond.wmf | Gas | 0 | 0 | 0 | 0 | no ventilation system | keine Lüftungsanlage | 0 | 0 | 0 | 153.2546 | 0 | 0 | 0 | 133.2 | 478.9206 | 146.52 | 1 | 2 | 0.41042 | 0.29167 | 0.29008 | 0.29008 | 0.29008 | 0.4375 | 0.4375 | 1.3 | 1.3 | 1.3 | 35.2589 | 0 | 54.7846 | 0 | 0 | 17.4606 | 0 | 36.79 | 0 | 2.6 | 38.489 | 1.2652 | 0.51 | 103.1043 | 10 | 24.6 | 0 | 0 | 116.3432 | 0 | 0 | 140.9432 | 0 | 0 | 0 | 6.5 | 0 | 0 | 0 | 28.26 | 28.1 | 6.422 | 1.556 | 146.2775 | 143.8375 | 33.2338 | 8.2006 | DE.M.01 | 0.92409 | DE.C.01 | 1
DE.<N.SFH.10.Gen.ReEx.001>.<SUH.01>.003 | Typology | DE | Germany | Deutschland | DE.N.SFH.10.Gen.ReEx.001.003 | DE.N.SFH.10.Gen.ReEx.001 | DE.SUH.01 | DE.Gas.B_C.SUH.01 | DE.Bal_Rec.Gen.02 | DE.Gas.B_C+Solar.SUH.01 | 3 | DE.N.SFH.10.Gen | DE.N | National | - nicht spezifiziert - | SFH | Single Family House | DE.10 | DE.Gen | Generic | Grund-Typ | EFH_J | 0 | typisch 1- bis 2-geschossig mit Satteldach; Betondecken; Mauerwerk monolithisch (porosierte Ziegel, Porenbeton, o.ä. mit Leichtmörtel) oder massiv (z.B. Kalksandstein) mit Wärmedämmverbundsystem; in Norddeutschland meist Klinker-Vorsatzschale; bisweilen Holz-Leichtbau | DE.N.SFH.10.Gen.ReEx.001.jpg | 0 | 0 | 0 | 0 | 268 | 2002 | 2009 | J | SingleFamily | TR | C | N | B_Alone | Medium | Medium | DE.Roof.ReEx.10.01 | DE.Ceiling.ReEx.10.02 | DE.Wall.ReEx.10.03 | DE.Wall.ReEx.10.03 | DE.Wall.ReEx.10.03 | DE.Floor.ReEx.10.01 | DE.Floor.ReEx.10.01 | DE.Window.ReEx.09.01 | DE.Window.ReEx.09.01 | DE.Door.ReEx.09.02 | tilted roof with 16 cm insulation | Steildach mit 16 cm Dämmung | wooden rafters, 16 cm insulation between, 2 cm insulation below, plaster boards | Dämmung 14 cm Dämmung zwischen und 2 cm unter den Holz-Sparren | Roof_Rafters_InsulationCavityAndThinBelow.wmf | wooden beam ceiling with 20 cm insulation | Holzbalkendecke mit 20 cm Dämmung | wooden beams, 20 cm insulation in the cavity | Holzbalken, 20 cm Dämmung im Gefach | Ceiling_WoodBeam_InsulationCavity.wmf | timber frame with 20 cm insulation | Holzständerwand / Holzrahmenbau oder Leichtbau-Fertigteil mit 20 cm Dämmung | wooden frame construction, 16 cm insulation in the cavity, 4 cm inside | Holzbalken, 16 cm Dämmung im Gefach, 4 cm inside | Wall_LightFrame_InsulationCavityAndOutside.wmf | timber frame with 20 cm insulation | Holzständerwand / Holzrahmenbau oder Leichtbau-Fertigteil mit 20 cm Dämmung | wooden frame construction, 16 cm insulation in the cavity, 4 cm inside | Holzbalken, 16 cm Dämmung im Gefach, 4 cm inside | Wall_LightFrame_InsulationCavityAndOutside.wmf | timber frame with 20 cm insulation | Holzständerwand / Holzrahmenbau oder Leichtbau-Fertigteil mit 20 cm Dämmung | wooden frame construction, 16 cm insulation in the cavity, 4 cm inside | Holzbalken, 16 cm Dämmung im Gefach, 4 cm inside | Wall_LightFrame_InsulationCavityAndOutside.wmf | concrete ceiling with 10 cm insulation | Betondecke mit 10 cm Dämmung | reinforced concrete, 10 cm insulation, cement screed | Stahlbeton, 10 cm Wärmedämmung, Zementestrich | Ceiling_Concrete_InsulationAbove_CementScreedNew.wmf | concrete ceiling with 10 cm insulation | Betondecke mit 10 cm Dämmung | reinforced concrete, 10 cm insulation, cement screed | Stahlbeton, 10 cm Wärmedämmung, Zementestrich | Ceiling_Concrete_InsulationAbove_CementScreedNew.wmf | wooden window with dual-pane low-e glazing | Holzfenster mit Zweischeiben-Wärmeschutzverglasung | dual-pane with low-e layer and inert gas filling, wooden frame | Zweischeiben-Isolierverlasung mit IR-reflekierender Beschichtung und Edelgas-Füllung, Holzrahmen | Window_Wood_2P_LowE_Gas.wmf | wooden window with dual-pane low-e glazing | Holzfenster mit Zweischeiben-Wärmeschutzverglasung | dual-pane with low-e layer and inert gas filling, wooden frame | Zweischeiben-Isolierverlasung mit IR-reflekierender Beschichtung und Edelgas-Füllung, Holzrahmen | Window_Wood_2P_LowE_Gas.wmf | thermally improved door | thermisch verbesserte Tür | 0 | 0 | Door_Wood_insulated.wmf | DE.Roof.Insulation30cm.01 | DE.Ceiling.Insulation30cm.04 | DE.Wall.Insulation24cm.01 | DE.Wall.Insulation24cm.01 | DE.Wall.Insulation24cm.01 | DE.Floor.Insulation12cm.01 | DE.Floor.Insulation12cm.01 | DE.Window.3pInsulatedFrame.01 | DE.Window.3pInsulatedFrame.01 | DE.Window.3pInsulatedFrame.01 | insulate cavity between rafters 12 cm + add 18 cm insulation layer | add 30 cm insulation above (+ flooring if necessary) | add 24 cm of insulation + plaster (external insulated render system), alternative: curtain wall (e.g. cellulose between timbers) | add 24 cm of insulation + plaster (external insulated render system), alternative: curtain wall (e.g. cellulose between timbers) | add 24 cm of insulation + plaster (external insulated render system), alternative: curtain wall (e.g. cellulose between timbers) | add 12 cm insulation below (in case of sufficient cellar height) / alternatively: on top of ceiling (in case of floor renovation) or combination of both | add 12 cm insulation below (in case of sufficient cellar height) / alternatively: on top of ceiling (in case of floor renovation) or combination of both | mount new windows, triple glazed, argon filled, low E, insulated frame | mount new windows, triple glazed, argon filled, low E, insulated frame | mount new windows, triple glazed, argon filled, low E, insulated frame | Dämmung im Sparren-Zwischenraum 12 cm + zusätzliche Dämmlage 18 cm | Dämmung 30 cm auf der Decke (+ begehbare Platten sofern notwendig) | Dämmung 24 cm + Verputz (Wärmedämmverbundsystem), alternativ: hinterlüftete Fassade (z.B. Zellulose zwischen Traghölzern) | Dämmung 24 cm + Verputz (Wärmedämmverbundsystem), alternativ: hinterlüftete Fassade (z.B. Zellulose zwischen Traghölzern) | Dämmung 24 cm + Verputz (Wärmedämmverbundsystem), alternativ: hinterlüftete Fassade (z.B. Zellulose zwischen Traghölzern) | Dämmung 12 cm unter der Decke (bei ausreichender Kellerraumhöhe) / alternativ: auf der Decke (im Fall einer Fußb.-sanierung) oder Kombin. unter/auf | Dämmung 12 cm unter der Decke (bei ausreichender Kellerraumhöhe) / alternativ: auf der Decke (im Fall einer Fußb.-sanierung) oder Kombin. unter/auf | Einbau von Fenstern mit 3-Scheiben-Wärmeschutz-Verglasung und gedämmtem Rahmen | Einbau von Fenstern mit 3-Scheiben-Wärmeschutz-Verglasung und gedämmtem Rahmen | Einbau von Fenstern mit 3-Scheiben-Wärmeschutz-Verglasung und gedämmtem Rahmen | Roof_Rafters_InsulationCavityAndAbove.wmf | Ceiling_Measure_ThickInsulationAbove_Flooring.wmf | Wall_Measure_ThickInsulationOutside.wmf | Wall_Measure_ThickInsulationOutside.wmf | Wall_Measure_ThickInsulationOutside.wmf | Ceiling_Measure_ThickInsulationBelow.wmf | Ceiling_Measure_ThickInsulationBelow.wmf | Window_SandwichWoodInsulation_3P_LowE_Gas.wmf | Window_SandwichWoodInsulation_3P_LowE_Gas.wmf | Window_SandwichWoodInsulation_3P_LowE_Gas.wmf | DE.<Gas.B_C.SUH.01>.<Gas.B_C+Solar.SUH.01>.<Bal_Rec.Gen.02>.<Gen> | gas central heating, high efficiency (single-unit housing): condensing boiler + solar system + ventilation system (80% heat recovery) | Gas-Zentralheizung, hohe Energieeffizienz (Einfamilienhaus): Brennwertkessel + thermische Solaranlage + Lüftungsanlage (80% WRG) | gas-fueled central hot water system, high efficiency: heat generation combined with heating system (condensing boiler) + thermal solar system, no circulation loop | zentrale Warmwasserbereitung mit Gas, hohe Effizienz: Kombination mit Wärmeerzeuger Heizung (Brennwertkessel) + thermische Solaranlage, keine Zirkulationsleitung | SysW_Solar.wmf | Gas | 0 | 0 | 0.6 | 0 | gas central heating system, high efficiency: condensing boiler, good insulation of pipes | Gas-Zentralheizung, hohe Effizienz: Brennwertkessel; minimierte Wärmeverluste der Verteilleitungen | SysH_BoilerCond.wmf | Gas | 0 | 0 | 0 | 0 | ventilation system with 80% heat recovery | Lüftunganlage mit 80% Wärmerückgewinnung | SysVent_HeatExchanger.wmf | 0.8 | 2.6 | 153.2546 | 0 | 0 | 0 | 133.2 | 478.9206 | 146.52 | 1 | 2 | 0.13936 | 0.11667 | 0.14544 | 0.14544 | 0.14544 | 0.29167 | 0.29167 | 0.8 | 0.8 | 0.8 | 11.9725 | 0 | 27.467 | 0 | 0 | 11.6404 | 0 | 22.64 | 0 | 1.6 | 19.2445 | 0.6454 | 0.425 | 53.8309 | 10 | 9.84 | 0 | 0 | 33.8722 | 0 | 0 | 43.7122 | 0 | 0 | 0 | 9.9 | 0 | 0 | 0 | 14.424 | 13.944 | 3.276 | 0.8304 | 63.3595 | 59.8795 | 14.3841 | 3.7723 | DE.M.01 | 1.0464 | DE.C.01 | 1
DE.<N.SFH.10.Gen.ReEx.001>.<SUH.02>.001 | Typology | DE | Germany | Deutschland | DE.N.SFH.10.Gen.ReEx.001.001 | DE.N.SFH.10.Gen.ReEx.001 | DE.SUH.02 | DE.Oil.B_NC_LT.SUH.01 | DE.-.Gen.01 | DE.El.E_IWH.Gen.01 | 1 | DE.N.SFH.10.Gen | DE.N | National | - nicht spezifiziert - | SFH | Single Family House | DE.10 | DE.Gen | Generic | Grund-Typ | EFH_J | 0 | typisch 1- bis 2-geschossig mit Satteldach; Betondecken; Mauerwerk monolithisch (porosierte Ziegel, Porenbeton, o.ä. mit Leichtmörtel) oder massiv (z.B. Kalksandstein) mit Wärmedämmverbundsystem; in Norddeutschland meist Klinker-Vorsatzschale; bisweilen Holz-Leichtbau | DE.N.SFH.10.Gen.ReEx.001.jpg | 0 | 0 | 0 | 0 | 268 | 2002 | 2009 | J | SingleFamily | TR | C | N | B_Alone | Medium | Medium | DE.Roof.ReEx.10.01 | DE.Ceiling.ReEx.10.02 | DE.Wall.ReEx.10.03 | DE.Wall.ReEx.10.03 | DE.Wall.ReEx.10.03 | DE.Floor.ReEx.10.01 | DE.Floor.ReEx.10.01 | DE.Window.ReEx.09.01 | DE.Window.ReEx.09.01 | DE.Door.ReEx.09.02 | tilted roof with 16 cm insulation | Steildach mit 16 cm Dämmung | wooden rafters, 16 cm insulation between, 2 cm insulation below, plaster boards | Dämmung 14 cm Dämmung zwischen und 2 cm unter den Holz-Sparren | Roof_Rafters_InsulationCavityAndThinBelow.wmf | wooden beam ceiling with 20 cm insulation | Holzbalkendecke mit 20 cm Dämmung | wooden beams, 20 cm insulation in the cavity | Holzbalken, 20 cm Dämmung im Gefach | Ceiling_WoodBeam_InsulationCavity.wmf | timber frame with 20 cm insulation | Holzständerwand / Holzrahmenbau oder Leichtbau-Fertigteil mit 20 cm Dämmung | wooden frame construction, 16 cm insulation in the cavity, 4 cm inside | Holzbalken, 16 cm Dämmung im Gefach, 4 cm inside | Wall_LightFrame_InsulationCavityAndOutside.wmf | timber frame with 20 cm insulation | Holzständerwand / Holzrahmenbau oder Leichtbau-Fertigteil mit 20 cm Dämmung | wooden frame construction, 16 cm insulation in the cavity, 4 cm inside | Holzbalken, 16 cm Dämmung im Gefach, 4 cm inside | Wall_LightFrame_InsulationCavityAndOutside.wmf | timber frame with 20 cm insulation | Holzständerwand / Holzrahmenbau oder Leichtbau-Fertigteil mit 20 cm Dämmung | wooden frame construction, 16 cm insulation in the cavity, 4 cm inside | Holzbalken, 16 cm Dämmung im Gefach, 4 cm inside | Wall_LightFrame_InsulationCavityAndOutside.wmf | concrete ceiling with 10 cm insulation | Betondecke mit 10 cm Dämmung | reinforced concrete, 10 cm insulation, cement screed | Stahlbeton, 10 cm Wärmedämmung, Zementestrich | Ceiling_Concrete_InsulationAbove_CementScreedNew.wmf | concrete ceiling with 10 cm insulation | Betondecke mit 10 cm Dämmung | reinforced concrete, 10 cm insulation, cement screed | Stahlbeton, 10 cm Wärmedämmung, Zementestrich | Ceiling_Concrete_InsulationAbove_CementScreedNew.wmf | wooden window with dual-pane low-e glazing | Holzfenster mit Zweischeiben-Wärmeschutzverglasung | dual-pane with low-e layer and inert gas filling, wooden frame | Zweischeiben-Isolierverlasung mit IR-reflekierender Beschichtung und Edelgas-Füllung, Holzrahmen | Window_Wood_2P_LowE_Gas.wmf | wooden window with dual-pane low-e glazing | Holzfenster mit Zweischeiben-Wärmeschutzverglasung | dual-pane with low-e layer and inert gas filling, wooden frame | Zweischeiben-Isolierverlasung mit IR-reflekierender Beschichtung und Edelgas-Füllung, Holzrahmen | Window_Wood_2P_LowE_Gas.wmf | thermally improved door | thermisch verbesserte Tür | 0 | 0 | Door_Wood_insulated.wmf | 0 | 0 | 0 | 0 | 0 | 0 | 0 | 0 | 0 | 0 | 0 | 0 | 0 | 0 | 0 | 0 | 0 | 0 | 0 | 0 | 0 | 0 | 0 | 0 | 0 | 0 | 0 | 0 | 0 | 0 | 0 | 0 | 0 | 0 | 0 | 0 | 0 | 0 | 0 | 0 | DE.<Oil.B_NC_LT.SUH.01>.<El.E_IWH.Gen.01>.<-.Gen.01>.<Gen> | oil central heating + decentral electric hot water, poor efficiency (single-unit housing) | Öl-Zentralheizung + direkt-elektrische Warmwasserbereitung, geringe Energieeffizienz (Einfamilienhaus) | decentral electric: instantaneous water heater | dezentral: elektrischer Durchlauferhitzer | 0 | El | 0 | 0 | 0 | 0 | oil central heating system, rather poor efficiency: low temperature boiler, poor insulation of pipes | Öl-Zentralheizung, geringe Effizienz: Niedertemperatur-Kessel, hohe Wärmeverluste der Verteilleitungen | SysH_BoilerOld.wmf | Oil | 0 | 0 | 0 | 0 | no ventilation system | keine Lüftungsanlage | 0 | 0 | 0 | 153.2546 | 0 | 0 | 0 | 133.2 | 478.9206 | 146.52 | 1 | 2 | 0.28 | 0.24 | 0.2 | 0.2 | 0.2 | 0.31674 | 0.35 | 1.6 | 1.6 | 2 | 24.0548 | 0 | 37.772 | 0 | 0 | 12.6412 | 0 | 45.28 | 0 | 4 | 38.489 | 1.1073 | 0.51 | 92.1221 | 10 | 11.4 | 0 | 0 | 149.3553 | 0 | 0 | 0 | 149.3553 | 0 | 0 | 17.5 | 0 | 0 | 0 | 34.2 | 29.64 | 7.752 | 2.28 | 182.5908 | 180.1508 | 50.4481 | 10.1813 | DE.M.01 | 0.89303 | DE.C.01 | 1
DE.<N.SFH.10.Gen.ReEx.001>.<SUH.02>.002 | Typology | DE | Germany | Deutschland | DE.N.SFH.10.Gen.ReEx.001.002 | DE.N.SFH.10.Gen.ReEx.001 | DE.SUH.02 | DE.Oil.B_C.SUH.01 | DE.-.Gen.01 | DE.Oil.B_C+Solar.SUH.01 | 2 | DE.N.SFH.10.Gen | DE.N | National | - nicht spezifiziert - | SFH | Single Family House | DE.10 | DE.Gen | Generic | Grund-Typ | EFH_J | 0 | typisch 1- bis 2-geschossig mit Satteldach; Betondecken; Mauerwerk monolithisch (porosierte Ziegel, Porenbeton, o.ä. mit Leichtmörtel) oder massiv (z.B. Kalksandstein) mit Wärmedämmverbundsystem; in Norddeutschland meist Klinker-Vorsatzschale; bisweilen Holz-Leichtbau | DE.N.SFH.10.Gen.ReEx.001.jpg | 0 | 0 | 0 | 0 | 268 | 2002 | 2009 | J | SingleFamily | TR | C | N | B_Alone | Medium | Medium | DE.Roof.ReEx.10.01 | DE.Ceiling.ReEx.10.02 | DE.Wall.ReEx.10.03 | DE.Wall.ReEx.10.03 | DE.Wall.ReEx.10.03 | DE.Floor.ReEx.10.01 | DE.Floor.ReEx.10.01 | DE.Window.ReEx.09.01 | DE.Window.ReEx.09.01 | DE.Door.ReEx.09.02 | tilted roof with 16 cm insulation | Steildach mit 16 cm Dämmung | wooden rafters, 16 cm insulation between, 2 cm insulation below, plaster boards | Dämmung 14 cm Dämmung zwischen und 2 cm unter den Holz-Sparren | Roof_Rafters_InsulationCavityAndThinBelow.wmf | wooden beam ceiling with 20 cm insulation | Holzbalkendecke mit 20 cm Dämmung | wooden beams, 20 cm insulation in the cavity | Holzbalken, 20 cm Dämmung im Gefach | Ceiling_WoodBeam_InsulationCavity.wmf | timber frame with 20 cm insulation | Holzständerwand / Holzrahmenbau oder Leichtbau-Fertigteil mit 20 cm Dämmung | wooden frame construction, 16 cm insulation in the cavity, 4 cm inside | Holzbalken, 16 cm Dämmung im Gefach, 4 cm inside | Wall_LightFrame_InsulationCavityAndOutside.wmf | timber frame with 20 cm insulation | Holzständerwand / Holzrahmenbau oder Leichtbau-Fertigteil mit 20 cm Dämmung | wooden frame construction, 16 cm insulation in the cavity, 4 cm inside | Holzbalken, 16 cm Dämmung im Gefach, 4 cm inside | Wall_LightFrame_InsulationCavityAndOutside.wmf | timber frame with 20 cm insulation | Holzständerwand / Holzrahmenbau oder Leichtbau-Fertigteil mit 20 cm Dämmung | wooden frame construction, 16 cm insulation in the cavity, 4 cm inside | Holzbalken, 16 cm Dämmung im Gefach, 4 cm inside | Wall_LightFrame_InsulationCavityAndOutside.wmf | concrete ceiling with 10 cm insulation | Betondecke mit 10 cm Dämmung | reinforced concrete, 10 cm insulation, cement screed | Stahlbeton, 10 cm Wärmedämmung, Zementestrich | Ceiling_Concrete_InsulationAbove_CementScreedNew.wmf | concrete ceiling with 10 cm insulation | Betondecke mit 10 cm Dämmung | reinforced concrete, 10 cm insulation, cement screed | Stahlbeton, 10 cm Wärmedämmung, Zementestrich | Ceiling_Concrete_InsulationAbove_CementScreedNew.wmf | wooden window with dual-pane low-e glazing | Holzfenster mit Zweischeiben-Wärmeschutzverglasung | dual-pane with low-e layer and inert gas filling, wooden frame | Zweischeiben-Isolierverlasung mit IR-reflekierender Beschichtung und Edelgas-Füllung, Holzrahmen | Window_Wood_2P_LowE_Gas.wmf | wooden window with dual-pane low-e glazing | Holzfenster mit Zweischeiben-Wärmeschutzverglasung | dual-pane with low-e layer and inert gas filling, wooden frame | Zweischeiben-Isolierverlasung mit IR-reflekierender Beschichtung und Edelgas-Füllung, Holzrahmen | Window_Wood_2P_LowE_Gas.wmf | thermally improved door | thermisch verbesserte Tür | 0 | 0 | Door_Wood_insulated.wmf | DE.Roof.Insulation12cm.01 | DE.Ceiling.Insulation12cm.01 | DE.Wall.Insulation12cm.01 | DE.Wall.Insulation12cm.01 | DE.Wall.Insulation12cm.01 | DE.Floor.Insulation08cm.01 | DE.Floor.Insulation08cm.01 | DE.Window.2p-LowE-arg.01 | DE.Window.2p-LowE-arg.01 | DE.Window.2p-LowE-arg.01 | insulate cavity between rafters 12 cm (heighten rafters and clear interspace if necessary) | add 12 cm insulation above (+ flooring if necessary) | add 12 cm of insulation + plaster (external insulated render system), alternative: curtain wall (e.g. cellulose between timbers) | add 12 cm of insulation + plaster (external insulated render system), alternative: curtain wall (e.g. cellulose between timbers) | add 12 cm of insulation + plaster (external insulated render system), alternative: curtain wall (e.g. cellulose between timbers) | add 8 cm of insulation below / alternatively: on top of ceiling (in case of floor renovation) | add 8 cm of insulation below / alternatively: on top of ceiling (in case of floor renovation) | mount new windows, double glazed, argon filled, low E | mount new windows, double glazed, argon filled, low E | mount new windows, double glazed, argon filled, low E | Dämmung im Sparren-Zwischenraum 12 cm (bei Bedarf Aufdopplung der Sparren und Freiräumen des Zwischenraums) | Dämmung 12 cm auf der Decke (+ begehbare Platten sofern notwendig) | Dämmung 12 cm + Verputz (Wärmedämmverbundsystem), alternativ: hinterlüftete Fassade (z.B. Zellulose zwischen Traghölzern) | Dämmung 12 cm + Verputz (Wärmedämmverbundsystem), alternativ: hinterlüftete Fassade (z.B. Zellulose zwischen Traghölzern) | Dämmung 12 cm + Verputz (Wärmedämmverbundsystem), alternativ: hinterlüftete Fassade (z.B. Zellulose zwischen Traghölzern) | Dämmung 8 cm unter der Decke / alternativ: auf der Decke (im Fall einer Fußbodensanierung) | Dämmung 8 cm unter der Decke / alternativ: auf der Decke (im Fall einer Fußbodensanierung) | Einbau von Fenstern mit 2-Scheiben-Wärmeschutz-Verglasung | Einbau von Fenstern mit 2-Scheiben-Wärmeschutz-Verglasung | Einbau von Fenstern mit 2-Scheiben-Wärmeschutz-Verglasung | Roof_Rafters_InsulationCavity.wmf | Ceiling_Measure_InsulationAbove_Flooring.wmf | Wall_Measure_InsulationOutside.wmf | Wall_Measure_InsulationOutside.wmf | Wall_Measure_InsulationOutside.wmf | Ceiling_Measure_InsulationBelow.wmf | Ceiling_Measure_InsulationBelow.wmf | Window_Wood_2P_LowE_Gas.wmf | Window_Wood_2P_LowE_Gas.wmf | Window_Wood_2P_LowE_Gas.wmf | DE.<Oil.B_C.SUH.01>.<Oil.B_C+Solar.SUH.01>.<-.Gen.01>.<Gen> | oil central heating, high efficiency (single-unit housing): condensing boiler + solar system | Öl-Zentralheizung, hohe Energieeffizienz (Einfamilienhaus): Brennwertkessel + thermische Solaranlage | oil-fueled central hot water system, high efficiency: heat generation combined with heating system (condensing boiler) + thermal solar system, no circulation loop | zentrale Warmwasserbereitung mit Heizöl, hohe Effizienz: Kombination mit Wärmeerzeuger Heizung (Brennwertkessel) + thermische Solaranlage, keine Zirkulationsleitung | SysW_Solar.wmf | Oil | 0 | 0 | 0.6 | 0 | oil central heating system, high efficiency: condensing boiler, good insulation of pipes | Öl-Zentralheizung, hohe Effizienz: Brennwertkessel; minimierte Wärmeverluste der Verteilleitungen | SysH_BoilerCond.wmf | Oil | 0 | 0 | 0 | 0 | no ventilation system | keine Lüftungsanlage | 0 | 0 | 0 | 153.2546 | 0 | 0 | 0 | 133.2 | 478.9206 | 146.52 | 1 | 2 | 0.41042 | 0.29167 | 0.29008 | 0.29008 | 0.29008 | 0.4375 | 0.4375 | 1.3 | 1.3 | 1.3 | 35.2589 | 0 | 54.7846 | 0 | 0 | 17.4606 | 0 | 36.79 | 0 | 2.6 | 38.489 | 1.2652 | 0.51 | 103.1043 | 10 | 9.84 | 0 | 0 | 121.0821 | 0 | 0 | 0 | 130.9221 | 0 | 0 | 7.3 | 0 | 0 | 0 | 14.424 | 13.944 | 3.8664 | 0.8304 | 151.4904 | 149.0504 | 41.6835 | 8.4849 | DE.M.01 | 0.93884 | DE.C.01 | 1
DE.<N.SFH.10.Gen.ReEx.001>.<SUH.02>.003 | Typology | DE | Germany | Deutschland | DE.N.SFH.10.Gen.ReEx.001.003 | DE.N.SFH.10.Gen.ReEx.001 | DE.SUH.02 | DE.Bio_WP.B_WP.SUH.01 | DE.Bal_Rec.Gen.02 | DE.Bio_WP.B_WP+Solar.SUH.01 | 3 | DE.N.SFH.10.Gen | DE.N | National | - nicht spezifiziert - | SFH | Single Family House | DE.10 | DE.Gen | Generic | Grund-Typ | EFH_J | 0 | typisch 1- bis 2-geschossig mit Satteldach; Betondecken; Mauerwerk monolithisch (porosierte Ziegel, Porenbeton, o.ä. mit Leichtmörtel) oder massiv (z.B. Kalksandstein) mit Wärmedämmverbundsystem; in Norddeutschland meist Klinker-Vorsatzschale; bisweilen Holz-Leichtbau | DE.N.SFH.10.Gen.ReEx.001.jpg | 0 | 0 | 0 | 0 | 268 | 2002 | 2009 | J | SingleFamily | TR | C | N | B_Alone | Medium | Medium | DE.Roof.ReEx.10.01 | DE.Ceiling.ReEx.10.02 | DE.Wall.ReEx.10.03 | DE.Wall.ReEx.10.03 | DE.Wall.ReEx.10.03 | DE.Floor.ReEx.10.01 | DE.Floor.ReEx.10.01 | DE.Window.ReEx.09.01 | DE.Window.ReEx.09.01 | DE.Door.ReEx.09.02 | tilted roof with 16 cm insulation | Steildach mit 16 cm Dämmung | wooden rafters, 16 cm insulation between, 2 cm insulation below, plaster boards | Dämmung 14 cm Dämmung zwischen und 2 cm unter den Holz-Sparren | Roof_Rafters_InsulationCavityAndThinBelow.wmf | wooden beam ceiling with 20 cm insulation | Holzbalkendecke mit 20 cm Dämmung | wooden beams, 20 cm insulation in the cavity | Holzbalken, 20 cm Dämmung im Gefach | Ceiling_WoodBeam_InsulationCavity.wmf | timber frame with 20 cm insulation | Holzständerwand / Holzrahmenbau oder Leichtbau-Fertigteil mit 20 cm Dämmung | wooden frame construction, 16 cm insulation in the cavity, 4 cm inside | Holzbalken, 16 cm Dämmung im Gefach, 4 cm inside | Wall_LightFrame_InsulationCavityAndOutside.wmf | timber frame with 20 cm insulation | Holzständerwand / Holzrahmenbau oder Leichtbau-Fertigteil mit 20 cm Dämmung | wooden frame construction, 16 cm insulation in the cavity, 4 cm inside | Holzbalken, 16 cm Dämmung im Gefach, 4 cm inside | Wall_LightFrame_InsulationCavityAndOutside.wmf | timber frame with 20 cm insulation | Holzständerwand / Holzrahmenbau oder Leichtbau-Fertigteil mit 20 cm Dämmung | wooden frame construction, 16 cm insulation in the cavity, 4 cm inside | Holzbalken, 16 cm Dämmung im Gefach, 4 cm inside | Wall_LightFrame_InsulationCavityAndOutside.wmf | concrete ceiling with 10 cm insulation | Betondecke mit 10 cm Dämmung | reinforced concrete, 10 cm insulation, cement screed | Stahlbeton, 10 cm Wärmedämmung, Zementestrich | Ceiling_Concrete_InsulationAbove_CementScreedNew.wmf | concrete ceiling with 10 cm insulation | Betondecke mit 10 cm Dämmung | reinforced concrete, 10 cm insulation, cement screed | Stahlbeton, 10 cm Wärmedämmung, Zementestrich | Ceiling_Concrete_InsulationAbove_CementScreedNew.wmf | wooden window with dual-pane low-e glazing | Holzfenster mit Zweischeiben-Wärmeschutzverglasung | dual-pane with low-e layer and inert gas filling, wooden frame | Zweischeiben-Isolierverlasung mit IR-reflekierender Beschichtung und Edelgas-Füllung, Holzrahmen | Window_Wood_2P_LowE_Gas.wmf | wooden window with dual-pane low-e glazing | Holzfenster mit Zweischeiben-Wärmeschutzverglasung | dual-pane with low-e layer and inert gas filling, wooden frame | Zweischeiben-Isolierverlasung mit IR-reflekierender Beschichtung und Edelgas-Füllung, Holzrahmen | Window_Wood_2P_LowE_Gas.wmf | thermally improved door | thermisch verbesserte Tür | 0 | 0 | Door_Wood_insulated.wmf | DE.Roof.Insulation30cm.01 | DE.Ceiling.Insulation30cm.04 | DE.Wall.Insulation24cm.01 | DE.Wall.Insulation24cm.01 | DE.Wall.Insulation24cm.01 | DE.Floor.Insulation12cm.01 | DE.Floor.Insulation12cm.01 | DE.Window.3pInsulatedFrame.01 | DE.Window.3pInsulatedFrame.01 | DE.Window.3pInsulatedFrame.01 | insulate cavity between rafters 12 cm + add 18 cm insulation layer | add 30 cm insulation above (+ flooring if necessary) | add 24 cm of insulation + plaster (external insulated render system), alternative: curtain wall (e.g. cellulose between timbers) | add 24 cm of insulation + plaster (external insulated render system), alternative: curtain wall (e.g. cellulose between timbers) | add 24 cm of insulation + plaster (external insulated render system), alternative: curtain wall (e.g. cellulose between timbers) | add 12 cm insulation below (in case of sufficient cellar height) / alternatively: on top of ceiling (in case of floor renovation) or combination of both | add 12 cm insulation below (in case of sufficient cellar height) / alternatively: on top of ceiling (in case of floor renovation) or combination of both | mount new windows, triple glazed, argon filled, low E, insulated frame | mount new windows, triple glazed, argon filled, low E, insulated frame | mount new windows, triple glazed, argon filled, low E, insulated frame | Dämmung im Sparren-Zwischenraum 12 cm + zusätzliche Dämmlage 18 cm | Dämmung 30 cm auf der Decke (+ begehbare Platten sofern notwendig) | Dämmung 24 cm + Verputz (Wärmedämmverbundsystem), alternativ: hinterlüftete Fassade (z.B. Zellulose zwischen Traghölzern) | Dämmung 24 cm + Verputz (Wärmedämmverbundsystem), alternativ: hinterlüftete Fassade (z.B. Zellulose zwischen Traghölzern) | Dämmung 24 cm + Verputz (Wärmedämmverbundsystem), alternativ: hinterlüftete Fassade (z.B. Zellulose zwischen Traghölzern) | Dämmung 12 cm unter der Decke (bei ausreichender Kellerraumhöhe) / alternativ: auf der Decke (im Fall einer Fußb.-sanierung) oder Kombin. unter/auf | Dämmung 12 cm unter der Decke (bei ausreichender Kellerraumhöhe) / alternativ: auf der Decke (im Fall einer Fußb.-sanierung) oder Kombin. unter/auf | Einbau von Fenstern mit 3-Scheiben-Wärmeschutz-Verglasung und gedämmtem Rahmen | Einbau von Fenstern mit 3-Scheiben-Wärmeschutz-Verglasung und gedämmtem Rahmen | Einbau von Fenstern mit 3-Scheiben-Wärmeschutz-Verglasung und gedämmtem Rahmen | Roof_Rafters_InsulationCavityAndAbove.wmf | Ceiling_Measure_ThickInsulationAbove_Flooring.wmf | Wall_Measure_ThickInsulationOutside.wmf | Wall_Measure_ThickInsulationOutside.wmf | Wall_Measure_ThickInsulationOutside.wmf | Ceiling_Measure_ThickInsulationBelow.wmf | Ceiling_Measure_ThickInsulationBelow.wmf | Window_SandwichWoodInsulation_3P_LowE_Gas.wmf | Window_SandwichWoodInsulation_3P_LowE_Gas.wmf | Window_SandwichWoodInsulation_3P_LowE_Gas.wmf | DE.<Bio_WP.B_WP.SUH.01>.<Bio_WP.B_WP+Solar.SUH.01>.<Bal_Rec.Gen.02>.<Gen> | biomass-fueled central heating, high efficiency (single-unit housing): woodpellets-boiler + solar system + ventilation system (80% heat recovery) | Biomasse-Zentralheizung, hohe Energieeffizienz (Einfamilienhaus): Pelletkessel + thermische Solaranlage + Lüftungsanlage (80% WRG) | biomass-fueled central hot water system, high efficiency: heat generation combined with heating system (condensing boiler) + thermal solar system, no circulation loop | zentrale Warmwasserbereitung mit Heizöl, hohe Biomasse: Kombination mit Wärmeerzeuger Heizung (Brennwertkessel) + thermische Solaranlage, keine Zirkulationsleitung | SysW_Solar.wmf | Bio_WP | 0 | 0 | 0.6 | 0 | biomass central heating system, high efficiency: woodpellets boiler, good insulation of pipes | Biomasse-Zentralheizung, hohe Effizienz: Holzpellets-Kessel; minimierte Wärmeverluste der Verteilleitungen | SysH_BoilerOld.wmf | Bio_WP | 0 | 0 | 0 | 0 | ventilation system with 80% heat recovery | Lüftunganlage mit 80% Wärmerückgewinnung | SysVent_HeatExchanger.wmf | 0.8 | 2.6 | 153.2546 | 0 | 0 | 0 | 133.2 | 478.9206 | 146.52 | 1 | 2 | 0.13936 | 0.11667 | 0.14544 | 0.14544 | 0.14544 | 0.29167 | 0.29167 | 0.8 | 0.8 | 0.8 | 11.9725 | 0 | 27.467 | 0 | 0 | 11.6404 | 0 | 22.64 | 0 | 1.6 | 19.2445 | 0.6454 | 0.425 | 53.8309 | 10 | 13.04 | 0 | 0 | 58.9966 | 0 | 0 | 0 | 0 | 0 | 72.0366 | 9.9 | 0 | 0 | 0 | 19.248 | 5.728 | 1.3376 | 0.892 | 96.8959 | 34.4193 | 8.2759 | 4.6898 | DE.M.01 | 1.0181 | DE.C.01 | 1
DE.<N.SFH.10.Gen.ReEx.001>.<SUH.03>.001 | Typology | DE | Germany | Deutschland | DE.N.SFH.10.Gen.ReEx.001.001 | DE.N.SFH.10.Gen.ReEx.001 | DE.SUH.03 | DE.El_OP.E_Storage.Gen.01 | DE.-.Gen.01 | DE.El.E_IWH.Gen.01 | 1 | DE.N.SFH.10.Gen | DE.N | National | - nicht spezifiziert - | SFH | Single Family House | DE.10 | DE.Gen | Generic | Grund-Typ | EFH_J | 0 | typisch 1- bis 2-geschossig mit Satteldach; Betondecken; Mauerwerk monolithisch (porosierte Ziegel, Porenbeton, o.ä. mit Leichtmörtel) oder massiv (z.B. Kalksandstein) mit Wärmedämmverbundsystem; in Norddeutschland meist Klinker-Vorsatzschale; bisweilen Holz-Leichtbau | DE.N.SFH.10.Gen.ReEx.001.jpg | 0 | 0 | 0 | 0 | 268 | 2002 | 2009 | J | SingleFamily | TR | C | N | B_Alone | Medium | Medium | DE.Roof.ReEx.10.01 | DE.Ceiling.ReEx.10.02 | DE.Wall.ReEx.10.03 | DE.Wall.ReEx.10.03 | DE.Wall.ReEx.10.03 | DE.Floor.ReEx.10.01 | DE.Floor.ReEx.10.01 | DE.Window.ReEx.09.01 | DE.Window.ReEx.09.01 | DE.Door.ReEx.09.02 | tilted roof with 16 cm insulation | Steildach mit 16 cm Dämmung | wooden rafters, 16 cm insulation between, 2 cm insulation below, plaster boards | Dämmung 14 cm Dämmung zwischen und 2 cm unter den Holz-Sparren | Roof_Rafters_InsulationCavityAndThinBelow.wmf | wooden beam ceiling with 20 cm insulation | Holzbalkendecke mit 20 cm Dämmung | wooden beams, 20 cm insulation in the cavity | Holzbalken, 20 cm Dämmung im Gefach | Ceiling_WoodBeam_InsulationCavity.wmf | timber frame with 20 cm insulation | Holzständerwand / Holzrahmenbau oder Leichtbau-Fertigteil mit 20 cm Dämmung | wooden frame construction, 16 cm insulation in the cavity, 4 cm inside | Holzbalken, 16 cm Dämmung im Gefach, 4 cm inside | Wall_LightFrame_InsulationCavityAndOutside.wmf | timber frame with 20 cm insulation | Holzständerwand / Holzrahmenbau oder Leichtbau-Fertigteil mit 20 cm Dämmung | wooden frame construction, 16 cm insulation in the cavity, 4 cm inside | Holzbalken, 16 cm Dämmung im Gefach, 4 cm inside | Wall_LightFrame_InsulationCavityAndOutside.wmf | timber frame with 20 cm insulation | Holzständerwand / Holzrahmenbau oder Leichtbau-Fertigteil mit 20 cm Dämmung | wooden frame construction, 16 cm insulation in the cavity, 4 cm inside | Holzbalken, 16 cm Dämmung im Gefach, 4 cm inside | Wall_LightFrame_InsulationCavityAndOutside.wmf | concrete ceiling with 10 cm insulation | Betondecke mit 10 cm Dämmung | reinforced concrete, 10 cm insulation, cement screed | Stahlbeton, 10 cm Wärmedämmung, Zementestrich | Ceiling_Concrete_InsulationAbove_CementScreedNew.wmf | concrete ceiling with 10 cm insulation | Betondecke mit 10 cm Dämmung | reinforced concrete, 10 cm insulation, cement screed | Stahlbeton, 10 cm Wärmedämmung, Zementestrich | Ceiling_Concrete_InsulationAbove_CementScreedNew.wmf | wooden window with dual-pane low-e glazing | Holzfenster mit Zweischeiben-Wärmeschutzverglasung | dual-pane with low-e layer and inert gas filling, wooden frame | Zweischeiben-Isolierverlasung mit IR-reflekierender Beschichtung und Edelgas-Füllung, Holzrahmen | Window_Wood_2P_LowE_Gas.wmf | wooden window with dual-pane low-e glazing | Holzfenster mit Zweischeiben-Wärmeschutzverglasung | dual-pane with low-e layer and inert gas filling, wooden frame | Zweischeiben-Isolierverlasung mit IR-reflekierender Beschichtung und Edelgas-Füllung, Holzrahmen | Window_Wood_2P_LowE_Gas.wmf | thermally improved door | thermisch verbesserte Tür | 0 | 0 | Door_Wood_insulated.wmf | 0 | 0 | 0 | 0 | 0 | 0 | 0 | 0 | 0 | 0 | 0 | 0 | 0 | 0 | 0 | 0 | 0 | 0 | 0 | 0 | 0 | 0 | 0 | 0 | 0 | 0 | 0 | 0 | 0 | 0 | 0 | 0 | 0 | 0 | 0 | 0 | 0 | 0 | 0 | 0 | DE.<El_OP.E_Storage.Gen.01>.<El.E_IWH.Gen.01>.<-.Gen.01>.<Gen> | electrical night storage space heater | elektrische Nachtspeicherheizung | decentral electric: instantaneous water heater | dezentral: elektrischer Durchlauferhitzer | 0 | El | 0 | 0 | 0 | 0 | electrical night storage space heater | Elektro-Nachtspeicherheizung | SysH_NightStorage.wmf | El_OP | 0 | 0 | 0 | 0 | no ventilation system | keine Lüftungsanlage | 0 | 0 | 0 | 153.2546 | 0 | 0 | 0 | 133.2 | 478.9206 | 146.52 | 1 | 2 | 0.28 | 0.24 | 0.2 | 0.2 | 0.2 | 0.31674 | 0.35 | 1.6 | 1.6 | 2 | 24.0548 | 0 | 37.772 | 0 | 0 | 12.6412 | 0 | 45.28 | 0 | 4 | 38.489 | 1.1073 | 0.51 | 92.1221 | 10 | 11.4 | 0 | 0 | 91.3793 | 0 | 0 | 0 | 0 | 0 | 0 | 102.7793 | 0 | 0 | 0 | 34.2 | 29.64 | 7.752 | 2.28 | 274.1378 | 237.5861 | 62.1379 | 13.7069 | DE.M.04 | 0.89528 | DE.C.01 | 1
DE.<N.SFH.10.Gen.ReEx.001>.<SUH.03>.002 | Typology | DE | Germany | Deutschland | DE.N.SFH.10.Gen.ReEx.001.002 | DE.N.SFH.10.Gen.ReEx.001 | DE.SUH.03 | DE.El_OP+El.HP_Air+E_Immersion.SUH.01 | DE.-.Gen.01 | DE.El_OP+El.HP_Air+E_Immersion+Solar.SUH.01 | 2 | DE.N.SFH.10.Gen | DE.N | National | - nicht spezifiziert - | SFH | Single Family House | DE.10 | DE.Gen | Generic | Grund-Typ | EFH_J | 0 | typisch 1- bis 2-geschossig mit Satteldach; Betondecken; Mauerwerk monolithisch (porosierte Ziegel, Porenbeton, o.ä. mit Leichtmörtel) oder massiv (z.B. Kalksandstein) mit Wärmedämmverbundsystem; in Norddeutschland meist Klinker-Vorsatzschale; bisweilen Holz-Leichtbau | DE.N.SFH.10.Gen.ReEx.001.jpg | 0 | 0 | 0 | 0 | 268 | 2002 | 2009 | J | SingleFamily | TR | C | N | B_Alone | Medium | Medium | DE.Roof.ReEx.10.01 | DE.Ceiling.ReEx.10.02 | DE.Wall.ReEx.10.03 | DE.Wall.ReEx.10.03 | DE.Wall.ReEx.10.03 | DE.Floor.ReEx.10.01 | DE.Floor.ReEx.10.01 | DE.Window.ReEx.09.01 | DE.Window.ReEx.09.01 | DE.Door.ReEx.09.02 | tilted roof with 16 cm insulation | Steildach mit 16 cm Dämmung | wooden rafters, 16 cm insulation between, 2 cm insulation below, plaster boards | Dämmung 14 cm Dämmung zwischen und 2 cm unter den Holz-Sparren | Roof_Rafters_InsulationCavityAndThinBelow.wmf | wooden beam ceiling with 20 cm insulation | Holzbalkendecke mit 20 cm Dämmung | wooden beams, 20 cm insulation in the cavity | Holzbalken, 20 cm Dämmung im Gefach | Ceiling_WoodBeam_InsulationCavity.wmf | timber frame with 20 cm insulation | Holzständerwand / Holzrahmenbau oder Leichtbau-Fertigteil mit 20 cm Dämmung | wooden frame construction, 16 cm insulation in the cavity, 4 cm inside | Holzbalken, 16 cm Dämmung im Gefach, 4 cm inside | Wall_LightFrame_InsulationCavityAndOutside.wmf | timber frame with 20 cm insulation | Holzständerwand / Holzrahmenbau oder Leichtbau-Fertigteil mit 20 cm Dämmung | wooden frame construction, 16 cm insulation in the cavity, 4 cm inside | Holzbalken, 16 cm Dämmung im Gefach, 4 cm inside | Wall_LightFrame_InsulationCavityAndOutside.wmf | timber frame with 20 cm insulation | Holzständerwand / Holzrahmenbau oder Leichtbau-Fertigteil mit 20 cm Dämmung | wooden frame construction, 16 cm insulation in the cavity, 4 cm inside | Holzbalken, 16 cm Dämmung im Gefach, 4 cm inside | Wall_LightFrame_InsulationCavityAndOutside.wmf | concrete ceiling with 10 cm insulation | Betondecke mit 10 cm Dämmung | reinforced concrete, 10 cm insulation, cement screed | Stahlbeton, 10 cm Wärmedämmung, Zementestrich | Ceiling_Concrete_InsulationAbove_CementScreedNew.wmf | concrete ceiling with 10 cm insulation | Betondecke mit 10 cm Dämmung | reinforced concrete, 10 cm insulation, cement screed | Stahlbeton, 10 cm Wärmedämmung, Zementestrich | Ceiling_Concrete_InsulationAbove_CementScreedNew.wmf | wooden window with dual-pane low-e glazing | Holzfenster mit Zweischeiben-Wärmeschutzverglasung | dual-pane with low-e layer and inert gas filling, wooden frame | Zweischeiben-Isolierverlasung mit IR-reflekierender Beschichtung und Edelgas-Füllung, Holzrahmen | Window_Wood_2P_LowE_Gas.wmf | wooden window with dual-pane low-e glazing | Holzfenster mit Zweischeiben-Wärmeschutzverglasung | dual-pane with low-e layer and inert gas filling, wooden frame | Zweischeiben-Isolierverlasung mit IR-reflekierender Beschichtung und Edelgas-Füllung, Holzrahmen | Window_Wood_2P_LowE_Gas.wmf | thermally improved door | thermisch verbesserte Tür | 0 | 0 | Door_Wood_insulated.wmf | DE.Roof.Insulation12cm.01 | DE.Ceiling.Insulation12cm.01 | DE.Wall.Insulation12cm.01 | DE.Wall.Insulation12cm.01 | DE.Wall.Insulation12cm.01 | DE.Floor.Insulation08cm.01 | DE.Floor.Insulation08cm.01 | DE.Window.2p-LowE-arg.01 | DE.Window.2p-LowE-arg.01 | DE.Window.2p-LowE-arg.01 | insulate cavity between rafters 12 cm (heighten rafters and clear interspace if necessary) | add 12 cm insulation above (+ flooring if necessary) | add 12 cm of insulation + plaster (external insulated render system), alternative: curtain wall (e.g. cellulose between timbers) | add 12 cm of insulation + plaster (external insulated render system), alternative: curtain wall (e.g. cellulose between timbers) | add 12 cm of insulation + plaster (external insulated render system), alternative: curtain wall (e.g. cellulose between timbers) | add 8 cm of insulation below / alternatively: on top of ceiling (in case of floor renovation) | add 8 cm of insulation below / alternatively: on top of ceiling (in case of floor renovation) | mount new windows, double glazed, argon filled, low E | mount new windows, double glazed, argon filled, low E | mount new windows, double glazed, argon filled, low E | Dämmung im Sparren-Zwischenraum 12 cm (bei Bedarf Aufdopplung der Sparren und Freiräumen des Zwischenraums) | Dämmung 12 cm auf der Decke (+ begehbare Platten sofern notwendig) | Dämmung 12 cm + Verputz (Wärmedämmverbundsystem), alternativ: hinterlüftete Fassade (z.B. Zellulose zwischen Traghölzern) | Dämmung 12 cm + Verputz (Wärmedämmverbundsystem), alternativ: hinterlüftete Fassade (z.B. Zellulose zwischen Traghölzern) | Dämmung 12 cm + Verputz (Wärmedämmverbundsystem), alternativ: hinterlüftete Fassade (z.B. Zellulose zwischen Traghölzern) | Dämmung 8 cm unter der Decke / alternativ: auf der Decke (im Fall einer Fußbodensanierung) | Dämmung 8 cm unter der Decke / alternativ: auf der Decke (im Fall einer Fußbodensanierung) | Einbau von Fenstern mit 2-Scheiben-Wärmeschutz-Verglasung | Einbau von Fenstern mit 2-Scheiben-Wärmeschutz-Verglasung | Einbau von Fenstern mit 2-Scheiben-Wärmeschutz-Verglasung | Roof_Rafters_InsulationCavity.wmf | Ceiling_Measure_InsulationAbove_Flooring.wmf | Wall_Measure_InsulationOutside.wmf | Wall_Measure_InsulationOutside.wmf | Wall_Measure_InsulationOutside.wmf | Ceiling_Measure_InsulationBelow.wmf | Ceiling_Measure_InsulationBelow.wmf | Window_Wood_2P_LowE_Gas.wmf | Window_Wood_2P_LowE_Gas.wmf | Window_Wood_2P_LowE_Gas.wmf | DE.<El_OP+El.HP_Air+E_Immersion.SUH.01>.<El_OP+El.HP_Air+E_Immersion+Solar.SUH.01>.<-.Gen.01>.<Gen> | electric heat pump, poor efficiency (single-family house): air heat-pump + direct electric dhw | Luftwärmepumpe + direkt elektrische Warmwasserbereitung (Einfamilienhaus) | central hot water system, high efficiency: heat generation combined with heating system (electrical heat pump / heat source external air; including el. heating rod) + solar thermal system | zentrale Warmwasserbereitung: Kombination mit Wärmeerzeuger Heizung ( Elektro-Wärmepumpe, Wärmequelle Außenluft) einschließlich Elektro-Heizstab für Last-Spitzen + thermische Solaranlage | SysW_Solar.wmf | El_OP | El | 0 | 0.1 | 0.6 | electrical heatpump, heat source external air, including direct electric fraction | Elektro-Wärmepumpe, Wärmequelle: Außenluft, einschließlich Elektro-Heizstab für Last-Spitzen, gute Wärmedämmung der Rohrleitungen | 0 | El_OP | El | 0 | 0.2 | 0 | no ventilation system | keine Lüftungsanlage | 0 | 0 | 0 | 153.2546 | 0 | 0 | 0 | 133.2 | 478.9206 | 146.52 | 1 | 2 | 0.41042 | 0.29167 | 0.29008 | 0.29008 | 0.29008 | 0.4375 | 0.4375 | 1.3 | 1.3 | 1.3 | 35.2589 | 0 | 54.7846 | 0 | 0 | 17.4606 | 0 | 36.79 | 0 | 2.6 | 38.489 | 1.2652 | 0.51 | 103.1043 | 10 | 2.1 | 2 | 0 | 35.4844 | 23.345 | 0 | 0 | 0 | 0 | 0 | 69.6295 | 0 | 0 | 0 | 14.1 | 12.22 | 3.196 | 0.835 | 194.7884 | 168.8167 | 44.152 | 11.2117 | DE.M.02 | 0.89111 | DE.C.01 | 1
DE.<N.SFH.10.Gen.ReEx.001>.<SUH.03>.003 | Typology | DE | Germany | Deutschland | DE.N.SFH.10.Gen.ReEx.001.003 | DE.N.SFH.10.Gen.ReEx.001 | DE.SUH.03 | DE.El_OP.HP_Ground.SUH.01 | DE.Bal_Rec.Gen.02 | DE.El_OP.HP_Ground.SUH.01 | 3 | DE.N.SFH.10.Gen | DE.N | National | - nicht spezifiziert - | SFH | Single Family House | DE.10 | DE.Gen | Generic | Grund-Typ | EFH_J | 0 | typisch 1- bis 2-geschossig mit Satteldach; Betondecken; Mauerwerk monolithisch (porosierte Ziegel, Porenbeton, o.ä. mit Leichtmörtel) oder massiv (z.B. Kalksandstein) mit Wärmedämmverbundsystem; in Norddeutschland meist Klinker-Vorsatzschale; bisweilen Holz-Leichtbau | DE.N.SFH.10.Gen.ReEx.001.jpg | 0 | 0 | 0 | 0 | 268 | 2002 | 2009 | J | SingleFamily | TR | C | N | B_Alone | Medium | Medium | DE.Roof.ReEx.10.01 | DE.Ceiling.ReEx.10.02 | DE.Wall.ReEx.10.03 | DE.Wall.ReEx.10.03 | DE.Wall.ReEx.10.03 | DE.Floor.ReEx.10.01 | DE.Floor.ReEx.10.01 | DE.Window.ReEx.09.01 | DE.Window.ReEx.09.01 | DE.Door.ReEx.09.02 | tilted roof with 16 cm insulation | Steildach mit 16 cm Dämmung | wooden rafters, 16 cm insulation between, 2 cm insulation below, plaster boards | Dämmung 14 cm Dämmung zwischen und 2 cm unter den Holz-Sparren | Roof_Rafters_InsulationCavityAndThinBelow.wmf | wooden beam ceiling with 20 cm insulation | Holzbalkendecke mit 20 cm Dämmung | wooden beams, 20 cm insulation in the cavity | Holzbalken, 20 cm Dämmung im Gefach | Ceiling_WoodBeam_InsulationCavity.wmf | timber frame with 20 cm insulation | Holzständerwand / Holzrahmenbau oder Leichtbau-Fertigteil mit 20 cm Dämmung | wooden frame construction, 16 cm insulation in the cavity, 4 cm inside | Holzbalken, 16 cm Dämmung im Gefach, 4 cm inside | Wall_LightFrame_InsulationCavityAndOutside.wmf | timber frame with 20 cm insulation | Holzständerwand / Holzrahmenbau oder Leichtbau-Fertigteil mit 20 cm Dämmung | wooden frame construction, 16 cm insulation in the cavity, 4 cm inside | Holzbalken, 16 cm Dämmung im Gefach, 4 cm inside | Wall_LightFrame_InsulationCavityAndOutside.wmf | timber frame with 20 cm insulation | Holzständerwand / Holzrahmenbau oder Leichtbau-Fertigteil mit 20 cm Dämmung | wooden frame construction, 16 cm insulation in the cavity, 4 cm inside | Holzbalken, 16 cm Dämmung im Gefach, 4 cm inside | Wall_LightFrame_InsulationCavityAndOutside.wmf | concrete ceiling with 10 cm insulation | Betondecke mit 10 cm Dämmung | reinforced concrete, 10 cm insulation, cement screed | Stahlbeton, 10 cm Wärmedämmung, Zementestrich | Ceiling_Concrete_InsulationAbove_CementScreedNew.wmf | concrete ceiling with 10 cm insulation | Betondecke mit 10 cm Dämmung | reinforced concrete, 10 cm insulation, cement screed | Stahlbeton, 10 cm Wärmedämmung, Zementestrich | Ceiling_Concrete_InsulationAbove_CementScreedNew.wmf | wooden window with dual-pane low-e glazing | Holzfenster mit Zweischeiben-Wärmeschutzverglasung | dual-pane with low-e layer and inert gas filling, wooden frame | Zweischeiben-Isolierverlasung mit IR-reflekierender Beschichtung und Edelgas-Füllung, Holzrahmen | Window_Wood_2P_LowE_Gas.wmf | wooden window with dual-pane low-e glazing | Holzfenster mit Zweischeiben-Wärmeschutzverglasung | dual-pane with low-e layer and inert gas filling, wooden frame | Zweischeiben-Isolierverlasung mit IR-reflekierender Beschichtung und Edelgas-Füllung, Holzrahmen | Window_Wood_2P_LowE_Gas.wmf | thermally improved door | thermisch verbesserte Tür | 0 | 0 | Door_Wood_insulated.wmf | DE.Roof.Insulation30cm.01 | DE.Ceiling.Insulation30cm.04 | DE.Wall.Insulation24cm.01 | DE.Wall.Insulation24cm.01 | DE.Wall.Insulation24cm.01 | DE.Floor.Insulation12cm.01 | DE.Floor.Insulation12cm.01 | DE.Window.3pInsulatedFrame.01 | DE.Window.3pInsulatedFrame.01 | DE.Window.3pInsulatedFrame.01 | insulate cavity between rafters 12 cm + add 18 cm insulation layer | add 30 cm insulation above (+ flooring if necessary) | add 24 cm of insulation + plaster (external insulated render system), alternative: curtain wall (e.g. cellulose between timbers) | add 24 cm of insulation + plaster (external insulated render system), alternative: curtain wall (e.g. cellulose between timbers) | add 24 cm of insulation + plaster (external insulated render system), alternative: curtain wall (e.g. cellulose between timbers) | add 12 cm insulation below (in case of sufficient cellar height) / alternatively: on top of ceiling (in case of floor renovation) or combination of both | add 12 cm insulation below (in case of sufficient cellar height) / alternatively: on top of ceiling (in case of floor renovation) or combination of both | mount new windows, triple glazed, argon filled, low E, insulated frame | mount new windows, triple glazed, argon filled, low E, insulated frame | mount new windows, triple glazed, argon filled, low E, insulated frame | Dämmung im Sparren-Zwischenraum 12 cm + zusätzliche Dämmlage 18 cm | Dämmung 30 cm auf der Decke (+ begehbare Platten sofern notwendig) | Dämmung 24 cm + Verputz (Wärmedämmverbundsystem), alternativ: hinterlüftete Fassade (z.B. Zellulose zwischen Traghölzern) | Dämmung 24 cm + Verputz (Wärmedämmverbundsystem), alternativ: hinterlüftete Fassade (z.B. Zellulose zwischen Traghölzern) | Dämmung 24 cm + Verputz (Wärmedämmverbundsystem), alternativ: hinterlüftete Fassade (z.B. Zellulose zwischen Traghölzern) | Dämmung 12 cm unter der Decke (bei ausreichender Kellerraumhöhe) / alternativ: auf der Decke (im Fall einer Fußb.-sanierung) oder Kombin. unter/auf | Dämmung 12 cm unter der Decke (bei ausreichender Kellerraumhöhe) / alternativ: auf der Decke (im Fall einer Fußb.-sanierung) oder Kombin. unter/auf | Einbau von Fenstern mit 3-Scheiben-Wärmeschutz-Verglasung und gedämmtem Rahmen | Einbau von Fenstern mit 3-Scheiben-Wärmeschutz-Verglasung und gedämmtem Rahmen | Einbau von Fenstern mit 3-Scheiben-Wärmeschutz-Verglasung und gedämmtem Rahmen | Roof_Rafters_InsulationCavityAndAbove.wmf | Ceiling_Measure_ThickInsulationAbove_Flooring.wmf | Wall_Measure_ThickInsulationOutside.wmf | Wall_Measure_ThickInsulationOutside.wmf | Wall_Measure_ThickInsulationOutside.wmf | Ceiling_Measure_ThickInsulationBelow.wmf | Ceiling_Measure_ThickInsulationBelow.wmf | Window_SandwichWoodInsulation_3P_LowE_Gas.wmf | Window_SandwichWoodInsulation_3P_LowE_Gas.wmf | Window_SandwichWoodInsulation_3P_LowE_Gas.wmf | DE.<El_OP.HP_Ground.SUH.01>.<El_OP.HP_Ground.SUH.01>.<Bal_Rec.Gen.02>.<Gen> | electric heat pump, high efficiency: ground heat pump + ventilation system (80% heat recovery) | Erdreich-Wärmepumpe + Lüftungsanlage (80% WRG) | central hot water system, high efficiency: heat generation combined with heating system (electrical heat pump / heat source ground) | zentrale Warmwasserbereitung: Kombination mit Wärmeerzeuger Heizung (Elektro-Wärmepumpe, Wärmequelle: Erdreich) | SysW_Storage.wmf | El_OP | 0 | 0 | 0 | 0 | electrical heatpump, heat source ground | Elektro-Wärmepumpe, Wärmequelle: Erdreich | SysH_HeatPumpGround.wmf | El_OP | 0 | 0 | 0 | 0 | ventilation system with 80% heat recovery | Lüftunganlage mit 80% Wärmerückgewinnung | SysVent_HeatExchanger.wmf | 0.8 | 2.6 | 153.2546 | 0 | 0 | 0 | 133.2 | 478.9206 | 146.52 | 1 | 2 | 0.13936 | 0.11667 | 0.14544 | 0.14544 | 0.14544 | 0.29167 | 0.29167 | 0.8 | 0.8 | 0.8 | 11.9725 | 0 | 27.467 | 0 | 0 | 11.6404 | 0 | 22.64 | 0 | 1.6 | 19.2445 | 0.6454 | 0.425 | 53.8309 | 10 | 6.4 | 0 | 0 | 12.6791 | 0 | 0 | 0 | 0 | 0 | 0 | 28.1791 | 0 | 0 | 0 | 20.4 | 17.68 | 4.624 | 1.04 | 64.1374 | 55.5858 | 14.5378 | 3.6419 | DE.M.02 | 1.0155 | DE.C.01 | 1
DE.<N.TH.02.Gen.ReEx.001>.<SUH.01>.001 | Typology | DE | Germany | Deutschland | DE.N.TH.02.Gen.ReEx.001.001 | DE.N.TH.02.Gen.ReEx.001 | DE.SUH.01 | DE.Gas.B_NC_LT.SUH.01 | DE.-.Gen.01 | DE.Gas.B_NC_LT.SUH.01 | 1 | DE.N.TH.02.Gen | DE.N | National | - nicht spezifiziert - | TH | Terraced House (Single Family) | DE.02 | DE.Gen | Generic | Grund-Typ | RH_B | 0 | typisch 2-geschossig, mit Satteldach; Dachgeschoss oftmals ausgebaut; Holzbalkendecken; häufig Mauerwerk aus Vollziegeln oder regionalen Natursteinen, auch zweischalig; bisweilen erhaltenswerte bzw. denkmalgeschützte Fassade; Kellerdecke massiv (Kappengewölbe, Kappendecke o.ä.) | DE.N.TH.02.Gen.ReEx.001.jpg | 0 | 0 | 0 | 0 | 278 | 1860 | 1918 | B | SingleFamily | UC | N | C | B_N2 | Medium | Medium | DE.Roof.ReEx.01.02 | DE.Ceiling.ReEx.01.01 | DE.Wall.ReEx.03.01 | DE.Wall.ReEx.03.01 | DE.Wall.ReEx.03.01 | DE.Floor.ReEx.01.01 | DE.Floor.ReEx.01.01 | DE.Window.ReEx.01.02 | DE.Window.ReEx.01.02 | DE.Door.ReEx.01.01 | tilted roof with clay/straw filling between rafters | Steildach mit Holzsparren, Lehmschlag | wooden rafters, clay/straw filling, plastered reed mats | Holz-Sparren, Strohlehmwickel, Putz auf Schilfmatte oder Spalierlatten | Roof_ClayStraw_ReedMatPlaster.wmf | wooden beam ceiling with visible beams | Holzbalkendecke mit sichtbaren Balken | wooden beams, cavity filled with clay/straw | Holzbalken, Strohlehmwickel im Gefach | Ceiling_WoodBeam_ClayStraw.wmf | brickwork | Vollziegel-Mauerwerk | 0 | 0 | Wall_Brickwork.wmf | brickwork | Vollziegel-Mauerwerk | 0 | 0 | Wall_Brickwork.wmf | brickwork | Vollziegel-Mauerwerk | 0 | 0 | Wall_Brickwork.wmf | wooden beam ceiling | Holzbalkendecke | wooden beams, cavity filled with clay/straw | Holzbalken, Strohlehmwickel oder Lehmschlag im Gefach | Ceiling_WoodBeam_ClayStraw.wmf | wooden beam ceiling | Holzbalkendecke | wooden beams, cavity filled with clay/straw | Holzbalken, Strohlehmwickel oder Lehmschlag im Gefach | Ceiling_WoodBeam_ClayStraw.wmf | box-type window: two single panes in wooden frames | Kastenfenster: 2 Scheiben im Holzrahmen | 0 | 0 | Window_Wood_BoxType_2P.wmf | box-type window: two single panes in wooden frames | Kastenfenster: 2 Scheiben im Holzrahmen | 0 | 0 | Window_Wood_BoxType_2P.wmf | wooden door | Holztür | 0 | 0 | Door_Wood.wmf | 0 | 0 | 0 | 0 | 0 | 0 | 0 | 0 | 0 | 0 | 0 | 0 | 0 | 0 | 0 | 0 | 0 | 0 | 0 | 0 | 0 | 0 | 0 | 0 | 0 | 0 | 0 | 0 | 0 | 0 | 0 | 0 | 0 | 0 | 0 | 0 | 0 | 0 | 0 | 0 | DE.<Gas.B_NC_LT.SUH.01>.<Gas.B_NC_LT.SUH.01>.<-.Gen.01>.<Gen> | gas central heating, poor efficiency (single-unit housing) | Gas-Zentralheizung, geringe Energieeffizienz (Einfamilienhaus) | gas-fueled gas central hot water system, rather poor efficiency: heat generation combined with heating system (low temperature boiler), poorly insulated circulation loop | zentrale Warmwasserbereitung mit Gas, geringe Effizienz: Kombination mit Wärmeerzeuger Heizung (Niedertemperatur-Kessel); schlecht gedämmte Zirkulationsleitungen | SysW_Storage.wmf | Gas | 0 | 0 | 0 | 0 | gas central heating system, rather poor efficiency: low temperature boiler, poor insulation of pipes | Gas-Zentralheizung, geringe Effizienz: Niedertemperatur-Kessel, hohe Wärmeverluste der Verteilleitungen | SysH_BoilerOld.wmf | Gas | 0 | 0 | 0 | 0 | no ventilation system | keine Lüftungsanlage | 0 | 0 | 0 | 110.2065 | 0 | 0 | 0 | 87.24 | 390 | 95.964 | 1 | 2 | 1.3 | 0.76923 | 1.7 | 1.7 | 1.7 | 0.88235 | 1.2 | 2.7 | 2.7 | 3 | 0 | 46.1538 | 126.599 | 0 | 0 | 26.4706 | 0 | 48.8457 | 0 | 6 | 21.4561 | 2.8711 | 0.51 | 207.4333 | 10 | 27 | 0 | 0 | 292.6929 | 0 | 0 | 319.6929 | 0 | 0 | 0 | 6.5 | 0 | 0 | 0 | 30.9 | 30.74 | 7.022 | 1.7 | 340.2621 | 337.8221 | 77.3212 | 18.7816 | DE.M.01 | 0.67381 | DE.C.01 | 1
DE.<N.TH.02.Gen.ReEx.001>.<SUH.01>.002 | Typology | DE | Germany | Deutschland | DE.N.TH.02.Gen.ReEx.001.002 | DE.N.TH.02.Gen.ReEx.001 | DE.SUH.01 | DE.Gas.B_C.SUH.01 | DE.-.Gen.01 | DE.Gas.B_C.SUH.01 | 2 | DE.N.TH.02.Gen | DE.N | National | - nicht spezifiziert - | TH | Terraced House (Single Family) | DE.02 | DE.Gen | Generic | Grund-Typ | RH_B | 0 | typisch 2-geschossig, mit Satteldach; Dachgeschoss oftmals ausgebaut; Holzbalkendecken; häufig Mauerwerk aus Vollziegeln oder regionalen Natursteinen, auch zweischalig; bisweilen erhaltenswerte bzw. denkmalgeschützte Fassade; Kellerdecke massiv (Kappengewölbe, Kappendecke o.ä.) | DE.N.TH.02.Gen.ReEx.001.jpg | 0 | 0 | 0 | 0 | 278 | 1860 | 1918 | B | SingleFamily | UC | N | C | B_N2 | Medium | Medium | DE.Roof.ReEx.01.02 | DE.Ceiling.ReEx.01.01 | DE.Wall.ReEx.03.01 | DE.Wall.ReEx.03.01 | DE.Wall.ReEx.03.01 | DE.Floor.ReEx.01.01 | DE.Floor.ReEx.01.01 | DE.Window.ReEx.01.02 | DE.Window.ReEx.01.02 | DE.Door.ReEx.01.01 | tilted roof with clay/straw filling between rafters | Steildach mit Holzsparren, Lehmschlag | wooden rafters, clay/straw filling, plastered reed mats | Holz-Sparren, Strohlehmwickel, Putz auf Schilfmatte oder Spalierlatten | Roof_ClayStraw_ReedMatPlaster.wmf | wooden beam ceiling with visible beams | Holzbalkendecke mit sichtbaren Balken | wooden beams, cavity filled with clay/straw | Holzbalken, Strohlehmwickel im Gefach | Ceiling_WoodBeam_ClayStraw.wmf | brickwork | Vollziegel-Mauerwerk | 0 | 0 | Wall_Brickwork.wmf | brickwork | Vollziegel-Mauerwerk | 0 | 0 | Wall_Brickwork.wmf | brickwork | Vollziegel-Mauerwerk | 0 | 0 | Wall_Brickwork.wmf | wooden beam ceiling | Holzbalkendecke | wooden beams, cavity filled with clay/straw | Holzbalken, Strohlehmwickel oder Lehmschlag im Gefach | Ceiling_WoodBeam_ClayStraw.wmf | wooden beam ceiling | Holzbalkendecke | wooden beams, cavity filled with clay/straw | Holzbalken, Strohlehmwickel oder Lehmschlag im Gefach | Ceiling_WoodBeam_ClayStraw.wmf | box-type window: two single panes in wooden frames | Kastenfenster: 2 Scheiben im Holzrahmen | 0 | 0 | Window_Wood_BoxType_2P.wmf | box-type window: two single panes in wooden frames | Kastenfenster: 2 Scheiben im Holzrahmen | 0 | 0 | Window_Wood_BoxType_2P.wmf | wooden door | Holztür | 0 | 0 | Door_Wood.wmf | DE.Roof.Insulation12cm.01 | DE.Ceiling.Insulation12cm.01 | DE.Wall.Insulation08cm.02 | DE.Wall.Insulation08cm.02 | DE.Wall.Insulation08cm.02 | DE.Floor.Insulation08cm.01 | DE.Floor.Insulation08cm.01 | DE.Window.2p-LowE-arg.02 | DE.Window.2p-LowE-arg.02 | DE.Window.2p-LowE-arg.02 | insulate cavity between rafters 12 cm (heighten rafters and clear interspace if necessary) | add 12 cm insulation above (+ flooring if necessary) | add 8 cm of insulation on inner surface (air-tight cladding, water pipes must not be conducted in outer brickwork) | add 8 cm of insulation on inner surface (air-tight cladding, water pipes must not be conducted in outer brickwork) | add 8 cm of insulation on inner surface (air-tight cladding, water pipes must not be conducted in outer brickwork) | add 8 cm of insulation below / alternatively: on top of ceiling (in case of floor renovation) | add 8 cm of insulation below / alternatively: on top of ceiling (in case of floor renovation) | mount new windows, double glazed, argon filled, low E, historical impression (divisions) | mount new windows, double glazed, argon filled, low E, historical impression (divisions) | mount new windows, double glazed, argon filled, low E, historical impression (divisions) | Dämmung im Sparren-Zwischenraum 12 cm (bei Bedarf Aufdopplung der Sparren und Freiräumen des Zwischenraums) | Dämmung 12 cm auf der Decke (+ begehbare Platten sofern notwendig) | Innendämmung 8 cm (luftdichte innere Verkleidung, im Außen-Mauerwerk dürfen keine Wasserleitungen liegen) | Innendämmung 8 cm (luftdichte innere Verkleidung, im Außen-Mauerwerk dürfen keine Wasserleitungen liegen) | Innendämmung 8 cm (luftdichte innere Verkleidung, im Außen-Mauerwerk dürfen keine Wasserleitungen liegen) | Dämmung 8 cm unter der Decke / alternativ: auf der Decke (im Fall einer Fußbodensanierung) | Dämmung 8 cm unter der Decke / alternativ: auf der Decke (im Fall einer Fußbodensanierung) | Einbau von Fenstern mit 2-Scheiben-Wärmeschutz-Verglasung, historische Ansicht (Teilungen) | Einbau von Fenstern mit 2-Scheiben-Wärmeschutz-Verglasung, historische Ansicht (Teilungen) | Einbau von Fenstern mit 2-Scheiben-Wärmeschutz-Verglasung, historische Ansicht (Teilungen) | Roof_Rafters_InsulationCavity.wmf | Ceiling_Measure_InsulationAbove_Flooring.wmf | Wall_Measure_InsulationInside.wmf | Wall_Measure_InsulationInside.wmf | Wall_Measure_InsulationInside.wmf | Ceiling_Measure_InsulationBelow.wmf | Ceiling_Measure_InsulationBelow.wmf | Window_Wood_2P_LowE_Gas.wmf | Window_Wood_2P_LowE_Gas.wmf | Window_Wood_2P_LowE_Gas.wmf | DE.<Gas.B_C.SUH.01>.<Gas.B_C.SUH.01>.<-.Gen.01>.<Gen> | gas central heating, medium efficiency (single-unit housing) | Gas-Zentralheizung, mittlere Energieeffizienz (Einfamilienhaus) | gas-fueled central hot water system, medium efficiency: heat generation combined with heating system (condensing boiler), no circulation loop | zentrale Warmwasserbereitung mit Gas, mittlere Effizienz: Kombination mit Wärmeerzeuger Heizung (Brennwertkessel), keine Zirkulationsleitung | SysW_Storage.wmf | Gas | 0 | 0 | 0 | 0 | gas central heating system, high efficiency: condensing boiler, good insulation of pipes | Gas-Zentralheizung, hohe Effizienz: Brennwertkessel; minimierte Wärmeverluste der Verteilleitungen | SysH_BoilerCond.wmf | Gas | 0 | 0 | 0 | 0 | no ventilation system | keine Lüftungsanlage | 0 | 0 | 0 | 110.2065 | 0 | 0 | 0 | 87.24 | 390 | 95.964 | 1 | 2 | 0.41042 | 0.21148 | 0.34084 | 0.34084 | 0.34084 | 0.29248 | 0.32061 | 1.6 | 1.6 | 1.6 | 0 | 12.6888 | 25.3822 | 0 | 0 | 8.7744 | 0 | 28.9456 | 0 | 3.2 | 32.1842 | 1.1585 | 0.51 | 98.5184 | 10 | 24.6 | 0 | 0 | 111.3705 | 0 | 0 | 135.9705 | 0 | 0 | 0 | 6.5 | 0 | 0 | 0 | 28.26 | 28.1 | 6.422 | 1.556 | 140.8075 | 138.3675 | 31.9906 | 7.9022 | DE.M.01 | 0.93205 | DE.C.01 | 1
DE.<N.TH.02.Gen.ReEx.001>.<SUH.01>.003 | Typology | DE | Germany | Deutschland | DE.N.TH.02.Gen.ReEx.001.003 | DE.N.TH.02.Gen.ReEx.001 | DE.SUH.01 | DE.Gas.B_C.SUH.01 | DE.Bal_Rec.Gen.02 | DE.Gas.B_C+Solar.SUH.01 | 3 | DE.N.TH.02.Gen | DE.N | National | - nicht spezifiziert - | TH | Terraced House (Single Family) | DE.02 | DE.Gen | Generic | Grund-Typ | RH_B | 0 | typisch 2-geschossig, mit Satteldach; Dachgeschoss oftmals ausgebaut; Holzbalkendecken; häufig Mauerwerk aus Vollziegeln oder regionalen Natursteinen, auch zweischalig; bisweilen erhaltenswerte bzw. denkmalgeschützte Fassade; Kellerdecke massiv (Kappengewölbe, Kappendecke o.ä.) | DE.N.TH.02.Gen.ReEx.001.jpg | 0 | 0 | 0 | 0 | 278 | 1860 | 1918 | B | SingleFamily | UC | N | C | B_N2 | Medium | Medium | DE.Roof.ReEx.01.02 | DE.Ceiling.ReEx.01.01 | DE.Wall.ReEx.03.01 | DE.Wall.ReEx.03.01 | DE.Wall.ReEx.03.01 | DE.Floor.ReEx.01.01 | DE.Floor.ReEx.01.01 | DE.Window.ReEx.01.02 | DE.Window.ReEx.01.02 | DE.Door.ReEx.01.01 | tilted roof with clay/straw filling between rafters | Steildach mit Holzsparren, Lehmschlag | wooden rafters, clay/straw filling, plastered reed mats | Holz-Sparren, Strohlehmwickel, Putz auf Schilfmatte oder Spalierlatten | Roof_ClayStraw_ReedMatPlaster.wmf | wooden beam ceiling with visible beams | Holzbalkendecke mit sichtbaren Balken | wooden beams, cavity filled with clay/straw | Holzbalken, Strohlehmwickel im Gefach | Ceiling_WoodBeam_ClayStraw.wmf | brickwork | Vollziegel-Mauerwerk | 0 | 0 | Wall_Brickwork.wmf | brickwork | Vollziegel-Mauerwerk | 0 | 0 | Wall_Brickwork.wmf | brickwork | Vollziegel-Mauerwerk | 0 | 0 | Wall_Brickwork.wmf | wooden beam ceiling | Holzbalkendecke | wooden beams, cavity filled with clay/straw | Holzbalken, Strohlehmwickel oder Lehmschlag im Gefach | Ceiling_WoodBeam_ClayStraw.wmf | wooden beam ceiling | Holzbalkendecke | wooden beams, cavity filled with clay/straw | Holzbalken, Strohlehmwickel oder Lehmschlag im Gefach | Ceiling_WoodBeam_ClayStraw.wmf | box-type window: two single panes in wooden frames | Kastenfenster: 2 Scheiben im Holzrahmen | 0 | 0 | Window_Wood_BoxType_2P.wmf | box-type window: two single panes in wooden frames | Kastenfenster: 2 Scheiben im Holzrahmen | 0 | 0 | Window_Wood_BoxType_2P.wmf | wooden door | Holztür | 0 | 0 | Door_Wood.wmf | DE.Roof.Insulation30cm.01 | DE.Ceiling.Insulation30cm.04 | DE.Wall.Insulation24cm.03 | DE.Wall.Insulation24cm.03 | DE.Wall.Insulation24cm.03 | DE.Floor.Insulation12cm.01 | DE.Floor.Insulation12cm.01 | DE.Window.3pInsulatedFrame.02 | DE.Window.3pInsulatedFrame.02 | DE.Window.3pInsulatedFrame.02 | insulate cavity between rafters 12 cm + add 18 cm insulation layer | add 30 cm insulation above (+ flooring if necessary) | if external insulation is possible: add 24 cm of insulation, creation of historical facade appearance (e.g. wooden shingles, plaster, strip tiles, ...) | if external insulation is possible: add 24 cm of insulation, creation of historical facade appearance (e.g. wooden shingles, plaster, strip tiles, ...) | if external insulation is possible: add 24 cm of insulation, creation of historical facade appearance (e.g. wooden shingles, plaster, strip tiles, ...) | add 12 cm insulation below (in case of sufficient cellar height) / alternatively: on top of ceiling (in case of floor renovation) or combination of both | add 12 cm insulation below (in case of sufficient cellar height) / alternatively: on top of ceiling (in case of floor renovation) or combination of both | mount new windows, triple glazed, argon filled, low E, insulated frame, historical impression (divisions) | mount new windows, triple glazed, argon filled, low E, insulated frame, historical impression (divisions) | mount new windows, triple glazed, argon filled, low E, insulated frame, historical impression (divisions) | Dämmung im Sparren-Zwischenraum 12 cm + zusätzliche Dämmlage 18 cm | Dämmung 30 cm auf der Decke (+ begehbare Platten sofern notwendig) | wenn Dämmung von außen möglich: 24 cm Dämmstärke, Herstellung einer historischen Fassadenansicht (z.B. Holzschindeln, Verputz, Verklinkerung, ...) | wenn Dämmung von außen möglich: 24 cm Dämmstärke, Herstellung einer historischen Fassadenansicht (z.B. Holzschindeln, Verputz, Verklinkerung, ...) | wenn Dämmung von außen möglich: 24 cm Dämmstärke, Herstellung einer historischen Fassadenansicht (z.B. Holzschindeln, Verputz, Verklinkerung, ...) | Dämmung 12 cm unter der Decke (bei ausreichender Kellerraumhöhe) / alternativ: auf der Decke (im Fall einer Fußb.-sanierung) oder Kombin. unter/auf | Dämmung 12 cm unter der Decke (bei ausreichender Kellerraumhöhe) / alternativ: auf der Decke (im Fall einer Fußb.-sanierung) oder Kombin. unter/auf | Einbau von Fenstern mit 3-Scheiben-Wärmeschutz-Verglasung und gedämmtem Rahmen, historische Ansicht (Teilungen) | Einbau von Fenstern mit 3-Scheiben-Wärmeschutz-Verglasung und gedämmtem Rahmen, historische Ansicht (Teilungen) | Einbau von Fenstern mit 3-Scheiben-Wärmeschutz-Verglasung und gedämmtem Rahmen, historische Ansicht (Teilungen) | Roof_Rafters_InsulationCavityAndAbove.wmf | Ceiling_Measure_ThickInsulationAbove_Flooring.wmf | Wall_Measure_ThickInsulationOutside.wmf | Wall_Measure_ThickInsulationOutside.wmf | Wall_Measure_ThickInsulationOutside.wmf | Ceiling_Measure_ThickInsulationBelow.wmf | Ceiling_Measure_ThickInsulationBelow.wmf | Window_SandwichWoodInsulation_3P_LowE_Gas.wmf | Window_SandwichWoodInsulation_3P_LowE_Gas.wmf | Window_SandwichWoodInsulation_3P_LowE_Gas.wmf | DE.<Gas.B_C.SUH.01>.<Gas.B_C+Solar.SUH.01>.<Bal_Rec.Gen.02>.<Gen> | gas central heating, high efficiency (single-unit housing): condensing boiler + solar system + ventilation system (80% heat recovery) | Gas-Zentralheizung, hohe Energieeffizienz (Einfamilienhaus): Brennwertkessel + thermische Solaranlage + Lüftungsanlage (80% WRG) | gas-fueled central hot water system, high efficiency: heat generation combined with heating system (condensing boiler) + thermal solar system, no circulation loop | zentrale Warmwasserbereitung mit Gas, hohe Effizienz: Kombination mit Wärmeerzeuger Heizung (Brennwertkessel) + thermische Solaranlage, keine Zirkulationsleitung | SysW_Solar.wmf | Gas | 0 | 0 | 0.6 | 0 | gas central heating system, high efficiency: condensing boiler, good insulation of pipes | Gas-Zentralheizung, hohe Effizienz: Brennwertkessel; minimierte Wärmeverluste der Verteilleitungen | SysH_BoilerCond.wmf | Gas | 0 | 0 | 0 | 0 | ventilation system with 80% heat recovery | Lüftunganlage mit 80% Wärmerückgewinnung | SysVent_HeatExchanger.wmf | 0.8 | 2.6 | 110.2065 | 0 | 0 | 0 | 87.24 | 390 | 95.964 | 1 | 2 | 0.13936 | 0.1013 | 0.13397 | 0.13397 | 0.13397 | 0.21921 | 0.23464 | 0.8 | 0.8 | 0.8 | 0 | 6.0781 | 9.9771 | 0 | 0 | 6.5762 | 0 | 14.4728 | 0 | 1.6 | 10.728 | 0.51511 | 0.425 | 46.4432 | 10 | 9.84 | 0 | 0 | 25.5613 | 0 | 0 | 35.4013 | 0 | 0 | 0 | 9.9 | 0 | 0 | 0 | 14.424 | 13.944 | 3.276 | 0.8304 | 54.2174 | 50.7374 | 12.3063 | 3.2737 | DE.M.01 | 1.0547 | DE.C.01 | 1
DE.<N.TH.02.Gen.ReEx.001>.<SUH.02>.001 | Typology | DE | Germany | Deutschland | DE.N.TH.02.Gen.ReEx.001.001 | DE.N.TH.02.Gen.ReEx.001 | DE.SUH.02 | DE.Oil.B_NC_LT.SUH.01 | DE.-.Gen.01 | DE.El.E_IWH.Gen.01 | 1 | DE.N.TH.02.Gen | DE.N | National | - nicht spezifiziert - | TH | Terraced House (Single Family) | DE.02 | DE.Gen | Generic | Grund-Typ | RH_B | 0 | typisch 2-geschossig, mit Satteldach; Dachgeschoss oftmals ausgebaut; Holzbalkendecken; häufig Mauerwerk aus Vollziegeln oder regionalen Natursteinen, auch zweischalig; bisweilen erhaltenswerte bzw. denkmalgeschützte Fassade; Kellerdecke massiv (Kappengewölbe, Kappendecke o.ä.) | DE.N.TH.02.Gen.ReEx.001.jpg | 0 | 0 | 0 | 0 | 278 | 1860 | 1918 | B | SingleFamily | UC | N | C | B_N2 | Medium | Medium | DE.Roof.ReEx.01.02 | DE.Ceiling.ReEx.01.01 | DE.Wall.ReEx.03.01 | DE.Wall.ReEx.03.01 | DE.Wall.ReEx.03.01 | DE.Floor.ReEx.01.01 | DE.Floor.ReEx.01.01 | DE.Window.ReEx.01.02 | DE.Window.ReEx.01.02 | DE.Door.ReEx.01.01 | tilted roof with clay/straw filling between rafters | Steildach mit Holzsparren, Lehmschlag | wooden rafters, clay/straw filling, plastered reed mats | Holz-Sparren, Strohlehmwickel, Putz auf Schilfmatte oder Spalierlatten | Roof_ClayStraw_ReedMatPlaster.wmf | wooden beam ceiling with visible beams | Holzbalkendecke mit sichtbaren Balken | wooden beams, cavity filled with clay/straw | Holzbalken, Strohlehmwickel im Gefach | Ceiling_WoodBeam_ClayStraw.wmf | brickwork | Vollziegel-Mauerwerk | 0 | 0 | Wall_Brickwork.wmf | brickwork | Vollziegel-Mauerwerk | 0 | 0 | Wall_Brickwork.wmf | brickwork | Vollziegel-Mauerwerk | 0 | 0 | Wall_Brickwork.wmf | wooden beam ceiling | Holzbalkendecke | wooden beams, cavity filled with clay/straw | Holzbalken, Strohlehmwickel oder Lehmschlag im Gefach | Ceiling_WoodBeam_ClayStraw.wmf | wooden beam ceiling | Holzbalkendecke | wooden beams, cavity filled with clay/straw | Holzbalken, Strohlehmwickel oder Lehmschlag im Gefach | Ceiling_WoodBeam_ClayStraw.wmf | box-type window: two single panes in wooden frames | Kastenfenster: 2 Scheiben im Holzrahmen | 0 | 0 | Window_Wood_BoxType_2P.wmf | box-type window: two single panes in wooden frames | Kastenfenster: 2 Scheiben im Holzrahmen | 0 | 0 | Window_Wood_BoxType_2P.wmf | wooden door | Holztür | 0 | 0 | Door_Wood.wmf | 0 | 0 | 0 | 0 | 0 | 0 | 0 | 0 | 0 | 0 | 0 | 0 | 0 | 0 | 0 | 0 | 0 | 0 | 0 | 0 | 0 | 0 | 0 | 0 | 0 | 0 | 0 | 0 | 0 | 0 | 0 | 0 | 0 | 0 | 0 | 0 | 0 | 0 | 0 | 0 | DE.<Oil.B_NC_LT.SUH.01>.<El.E_IWH.Gen.01>.<-.Gen.01>.<Gen> | oil central heating + decentral electric hot water, poor efficiency (single-unit housing) | Öl-Zentralheizung + direkt-elektrische Warmwasserbereitung, geringe Energieeffizienz (Einfamilienhaus) | decentral electric: instantaneous water heater | dezentral: elektrischer Durchlauferhitzer | 0 | El | 0 | 0 | 0 | 0 | oil central heating system, rather poor efficiency: low temperature boiler, poor insulation of pipes | Öl-Zentralheizung, geringe Effizienz: Niedertemperatur-Kessel, hohe Wärmeverluste der Verteilleitungen | SysH_BoilerOld.wmf | Oil | 0 | 0 | 0 | 0 | no ventilation system | keine Lüftungsanlage | 0 | 0 | 0 | 110.2065 | 0 | 0 | 0 | 87.24 | 390 | 95.964 | 1 | 2 | 1.3 | 0.76923 | 1.7 | 1.7 | 1.7 | 0.88235 | 1.2 | 2.7 | 2.7 | 3 | 0 | 46.1538 | 126.599 | 0 | 0 | 26.4706 | 0 | 48.8457 | 0 | 6 | 21.4561 | 2.8711 | 0.51 | 207.4333 | 10 | 11.4 | 0 | 0 | 298.1031 | 0 | 0 | 0 | 298.1031 | 0 | 0 | 17.5 | 0 | 0 | 0 | 34.2 | 29.64 | 7.752 | 2.28 | 346.2134 | 343.7734 | 96.56 | 19.1062 | DE.M.01 | 0.6844 | DE.C.01 | 1
DE.<N.TH.02.Gen.ReEx.001>.<SUH.02>.002 | Typology | DE | Germany | Deutschland | DE.N.TH.02.Gen.ReEx.001.002 | DE.N.TH.02.Gen.ReEx.001 | DE.SUH.02 | DE.Oil.B_C.SUH.01 | DE.-.Gen.01 | DE.Oil.B_C+Solar.SUH.01 | 2 | DE.N.TH.02.Gen | DE.N | National | - nicht spezifiziert - | TH | Terraced House (Single Family) | DE.02 | DE.Gen | Generic | Grund-Typ | RH_B | 0 | typisch 2-geschossig, mit Satteldach; Dachgeschoss oftmals ausgebaut; Holzbalkendecken; häufig Mauerwerk aus Vollziegeln oder regionalen Natursteinen, auch zweischalig; bisweilen erhaltenswerte bzw. denkmalgeschützte Fassade; Kellerdecke massiv (Kappengewölbe, Kappendecke o.ä.) | DE.N.TH.02.Gen.ReEx.001.jpg | 0 | 0 | 0 | 0 | 278 | 1860 | 1918 | B | SingleFamily | UC | N | C | B_N2 | Medium | Medium | DE.Roof.ReEx.01.02 | DE.Ceiling.ReEx.01.01 | DE.Wall.ReEx.03.01 | DE.Wall.ReEx.03.01 | DE.Wall.ReEx.03.01 | DE.Floor.ReEx.01.01 | DE.Floor.ReEx.01.01 | DE.Window.ReEx.01.02 | DE.Window.ReEx.01.02 | DE.Door.ReEx.01.01 | tilted roof with clay/straw filling between rafters | Steildach mit Holzsparren, Lehmschlag | wooden rafters, clay/straw filling, plastered reed mats | Holz-Sparren, Strohlehmwickel, Putz auf Schilfmatte oder Spalierlatten | Roof_ClayStraw_ReedMatPlaster.wmf | wooden beam ceiling with visible beams | Holzbalkendecke mit sichtbaren Balken | wooden beams, cavity filled with clay/straw | Holzbalken, Strohlehmwickel im Gefach | Ceiling_WoodBeam_ClayStraw.wmf | brickwork | Vollziegel-Mauerwerk | 0 | 0 | Wall_Brickwork.wmf | brickwork | Vollziegel-Mauerwerk | 0 | 0 | Wall_Brickwork.wmf | brickwork | Vollziegel-Mauerwerk | 0 | 0 | Wall_Brickwork.wmf | wooden beam ceiling | Holzbalkendecke | wooden beams, cavity filled with clay/straw | Holzbalken, Strohlehmwickel oder Lehmschlag im Gefach | Ceiling_WoodBeam_ClayStraw.wmf | wooden beam ceiling | Holzbalkendecke | wooden beams, cavity filled with clay/straw | Holzbalken, Strohlehmwickel oder Lehmschlag im Gefach | Ceiling_WoodBeam_ClayStraw.wmf | box-type window: two single panes in wooden frames | Kastenfenster: 2 Scheiben im Holzrahmen | 0 | 0 | Window_Wood_BoxType_2P.wmf | box-type window: two single panes in wooden frames | Kastenfenster: 2 Scheiben im Holzrahmen | 0 | 0 | Window_Wood_BoxType_2P.wmf | wooden door | Holztür | 0 | 0 | Door_Wood.wmf | DE.Roof.Insulation12cm.01 | DE.Ceiling.Insulation12cm.01 | DE.Wall.Insulation08cm.02 | DE.Wall.Insulation08cm.02 | DE.Wall.Insulation08cm.02 | DE.Floor.Insulation08cm.01 | DE.Floor.Insulation08cm.01 | DE.Window.2p-LowE-arg.02 | DE.Window.2p-LowE-arg.02 | DE.Window.2p-LowE-arg.02 | insulate cavity between rafters 12 cm (heighten rafters and clear interspace if necessary) | add 12 cm insulation above (+ flooring if necessary) | add 8 cm of insulation on inner surface (air-tight cladding, water pipes must not be conducted in outer brickwork) | add 8 cm of insulation on inner surface (air-tight cladding, water pipes must not be conducted in outer brickwork) | add 8 cm of insulation on inner surface (air-tight cladding, water pipes must not be conducted in outer brickwork) | add 8 cm of insulation below / alternatively: on top of ceiling (in case of floor renovation) | add 8 cm of insulation below / alternatively: on top of ceiling (in case of floor renovation) | mount new windows, double glazed, argon filled, low E, historical impression (divisions) | mount new windows, double glazed, argon filled, low E, historical impression (divisions) | mount new windows, double glazed, argon filled, low E, historical impression (divisions) | Dämmung im Sparren-Zwischenraum 12 cm (bei Bedarf Aufdopplung der Sparren und Freiräumen des Zwischenraums) | Dämmung 12 cm auf der Decke (+ begehbare Platten sofern notwendig) | Innendämmung 8 cm (luftdichte innere Verkleidung, im Außen-Mauerwerk dürfen keine Wasserleitungen liegen) | Innendämmung 8 cm (luftdichte innere Verkleidung, im Außen-Mauerwerk dürfen keine Wasserleitungen liegen) | Innendämmung 8 cm (luftdichte innere Verkleidung, im Außen-Mauerwerk dürfen keine Wasserleitungen liegen) | Dämmung 8 cm unter der Decke / alternativ: auf der Decke (im Fall einer Fußbodensanierung) | Dämmung 8 cm unter der Decke / alternativ: auf der Decke (im Fall einer Fußbodensanierung) | Einbau von Fenstern mit 2-Scheiben-Wärmeschutz-Verglasung, historische Ansicht (Teilungen) | Einbau von Fenstern mit 2-Scheiben-Wärmeschutz-Verglasung, historische Ansicht (Teilungen) | Einbau von Fenstern mit 2-Scheiben-Wärmeschutz-Verglasung, historische Ansicht (Teilungen) | Roof_Rafters_InsulationCavity.wmf | Ceiling_Measure_InsulationAbove_Flooring.wmf | Wall_Measure_InsulationInside.wmf | Wall_Measure_InsulationInside.wmf | Wall_Measure_InsulationInside.wmf | Ceiling_Measure_InsulationBelow.wmf | Ceiling_Measure_InsulationBelow.wmf | Window_Wood_2P_LowE_Gas.wmf | Window_Wood_2P_LowE_Gas.wmf | Window_Wood_2P_LowE_Gas.wmf | DE.<Oil.B_C.SUH.01>.<Oil.B_C+Solar.SUH.01>.<-.Gen.01>.<Gen> | oil central heating, high efficiency (single-unit housing): condensing boiler + solar system | Öl-Zentralheizung, hohe Energieeffizienz (Einfamilienhaus): Brennwertkessel + thermische Solaranlage | oil-fueled central hot water system, high efficiency: heat generation combined with heating system (condensing boiler) + thermal solar system, no circulation loop | zentrale Warmwasserbereitung mit Heizöl, hohe Effizienz: Kombination mit Wärmeerzeuger Heizung (Brennwertkessel) + thermische Solaranlage, keine Zirkulationsleitung | SysW_Solar.wmf | Oil | 0 | 0 | 0.6 | 0 | oil central heating system, high efficiency: condensing boiler, good insulation of pipes | Öl-Zentralheizung, hohe Effizienz: Brennwertkessel; minimierte Wärmeverluste der Verteilleitungen | SysH_BoilerCond.wmf | Oil | 0 | 0 | 0 | 0 | no ventilation system | keine Lüftungsanlage | 0 | 0 | 0 | 110.2065 | 0 | 0 | 0 | 87.24 | 390 | 95.964 | 1 | 2 | 0.41042 | 0.21148 | 0.34084 | 0.34084 | 0.34084 | 0.29248 | 0.32061 | 1.6 | 1.6 | 1.6 | 0 | 12.6888 | 25.3822 | 0 | 0 | 8.7744 | 0 | 28.9456 | 0 | 3.2 | 32.1842 | 1.1585 | 0.51 | 98.5184 | 10 | 9.84 | 0 | 0 | 115.6958 | 0 | 0 | 0 | 125.5358 | 0 | 0 | 7.3 | 0 | 0 | 0 | 14.424 | 13.944 | 3.8664 | 0.8304 | 145.5653 | 143.1253 | 40.0137 | 8.1617 | DE.M.01 | 0.94746 | DE.C.01 | 1
DE.<N.TH.02.Gen.ReEx.001>.<SUH.02>.003 | Typology | DE | Germany | Deutschland | DE.N.TH.02.Gen.ReEx.001.003 | DE.N.TH.02.Gen.ReEx.001 | DE.SUH.02 | DE.Bio_WP.B_WP.SUH.01 | DE.Bal_Rec.Gen.02 | DE.Bio_WP.B_WP+Solar.SUH.01 | 3 | DE.N.TH.02.Gen | DE.N | National | - nicht spezifiziert - | TH | Terraced House (Single Family) | DE.02 | DE.Gen | Generic | Grund-Typ | RH_B | 0 | typisch 2-geschossig, mit Satteldach; Dachgeschoss oftmals ausgebaut; Holzbalkendecken; häufig Mauerwerk aus Vollziegeln oder regionalen Natursteinen, auch zweischalig; bisweilen erhaltenswerte bzw. denkmalgeschützte Fassade; Kellerdecke massiv (Kappengewölbe, Kappendecke o.ä.) | DE.N.TH.02.Gen.ReEx.001.jpg | 0 | 0 | 0 | 0 | 278 | 1860 | 1918 | B | SingleFamily | UC | N | C | B_N2 | Medium | Medium | DE.Roof.ReEx.01.02 | DE.Ceiling.ReEx.01.01 | DE.Wall.ReEx.03.01 | DE.Wall.ReEx.03.01 | DE.Wall.ReEx.03.01 | DE.Floor.ReEx.01.01 | DE.Floor.ReEx.01.01 | DE.Window.ReEx.01.02 | DE.Window.ReEx.01.02 | DE.Door.ReEx.01.01 | tilted roof with clay/straw filling between rafters | Steildach mit Holzsparren, Lehmschlag | wooden rafters, clay/straw filling, plastered reed mats | Holz-Sparren, Strohlehmwickel, Putz auf Schilfmatte oder Spalierlatten | Roof_ClayStraw_ReedMatPlaster.wmf | wooden beam ceiling with visible beams | Holzbalkendecke mit sichtbaren Balken | wooden beams, cavity filled with clay/straw | Holzbalken, Strohlehmwickel im Gefach | Ceiling_WoodBeam_ClayStraw.wmf | brickwork | Vollziegel-Mauerwerk | 0 | 0 | Wall_Brickwork.wmf | brickwork | Vollziegel-Mauerwerk | 0 | 0 | Wall_Brickwork.wmf | brickwork | Vollziegel-Mauerwerk | 0 | 0 | Wall_Brickwork.wmf | wooden beam ceiling | Holzbalkendecke | wooden beams, cavity filled with clay/straw | Holzbalken, Strohlehmwickel oder Lehmschlag im Gefach | Ceiling_WoodBeam_ClayStraw.wmf | wooden beam ceiling | Holzbalkendecke | wooden beams, cavity filled with clay/straw | Holzbalken, Strohlehmwickel oder Lehmschlag im Gefach | Ceiling_WoodBeam_ClayStraw.wmf | box-type window: two single panes in wooden frames | Kastenfenster: 2 Scheiben im Holzrahmen | 0 | 0 | Window_Wood_BoxType_2P.wmf | box-type window: two single panes in wooden frames | Kastenfenster: 2 Scheiben im Holzrahmen | 0 | 0 | Window_Wood_BoxType_2P.wmf | wooden door | Holztür | 0 | 0 | Door_Wood.wmf | DE.Roof.Insulation30cm.01 | DE.Ceiling.Insulation30cm.04 | DE.Wall.Insulation24cm.03 | DE.Wall.Insulation24cm.03 | DE.Wall.Insulation24cm.03 | DE.Floor.Insulation12cm.01 | DE.Floor.Insulation12cm.01 | DE.Window.3pInsulatedFrame.02 | DE.Window.3pInsulatedFrame.02 | DE.Window.3pInsulatedFrame.02 | insulate cavity between rafters 12 cm + add 18 cm insulation layer | add 30 cm insulation above (+ flooring if necessary) | if external insulation is possible: add 24 cm of insulation, creation of historical facade appearance (e.g. wooden shingles, plaster, strip tiles, ...) | if external insulation is possible: add 24 cm of insulation, creation of historical facade appearance (e.g. wooden shingles, plaster, strip tiles, ...) | if external insulation is possible: add 24 cm of insulation, creation of historical facade appearance (e.g. wooden shingles, plaster, strip tiles, ...) | add 12 cm insulation below (in case of sufficient cellar height) / alternatively: on top of ceiling (in case of floor renovation) or combination of both | add 12 cm insulation below (in case of sufficient cellar height) / alternatively: on top of ceiling (in case of floor renovation) or combination of both | mount new windows, triple glazed, argon filled, low E, insulated frame, historical impression (divisions) | mount new windows, triple glazed, argon filled, low E, insulated frame, historical impression (divisions) | mount new windows, triple glazed, argon filled, low E, insulated frame, historical impression (divisions) | Dämmung im Sparren-Zwischenraum 12 cm + zusätzliche Dämmlage 18 cm | Dämmung 30 cm auf der Decke (+ begehbare Platten sofern notwendig) | wenn Dämmung von außen möglich: 24 cm Dämmstärke, Herstellung einer historischen Fassadenansicht (z.B. Holzschindeln, Verputz, Verklinkerung, ...) | wenn Dämmung von außen möglich: 24 cm Dämmstärke, Herstellung einer historischen Fassadenansicht (z.B. Holzschindeln, Verputz, Verklinkerung, ...) | wenn Dämmung von außen möglich: 24 cm Dämmstärke, Herstellung einer historischen Fassadenansicht (z.B. Holzschindeln, Verputz, Verklinkerung, ...) | Dämmung 12 cm unter der Decke (bei ausreichender Kellerraumhöhe) / alternativ: auf der Decke (im Fall einer Fußb.-sanierung) oder Kombin. unter/auf | Dämmung 12 cm unter der Decke (bei ausreichender Kellerraumhöhe) / alternativ: auf der Decke (im Fall einer Fußb.-sanierung) oder Kombin. unter/auf | Einbau von Fenstern mit 3-Scheiben-Wärmeschutz-Verglasung und gedämmtem Rahmen, historische Ansicht (Teilungen) | Einbau von Fenstern mit 3-Scheiben-Wärmeschutz-Verglasung und gedämmtem Rahmen, historische Ansicht (Teilungen) | Einbau von Fenstern mit 3-Scheiben-Wärmeschutz-Verglasung und gedämmtem Rahmen, historische Ansicht (Teilungen) | Roof_Rafters_InsulationCavityAndAbove.wmf | Ceiling_Measure_ThickInsulationAbove_Flooring.wmf | Wall_Measure_ThickInsulationOutside.wmf | Wall_Measure_ThickInsulationOutside.wmf | Wall_Measure_ThickInsulationOutside.wmf | Ceiling_Measure_ThickInsulationBelow.wmf | Ceiling_Measure_ThickInsulationBelow.wmf | Window_SandwichWoodInsulation_3P_LowE_Gas.wmf | Window_SandwichWoodInsulation_3P_LowE_Gas.wmf | Window_SandwichWoodInsulation_3P_LowE_Gas.wmf | DE.<Bio_WP.B_WP.SUH.01>.<Bio_WP.B_WP+Solar.SUH.01>.<Bal_Rec.Gen.02>.<Gen> | biomass-fueled central heating, high efficiency (single-unit housing): woodpellets-boiler + solar system + ventilation system (80% heat recovery) | Biomasse-Zentralheizung, hohe Energieeffizienz (Einfamilienhaus): Pelletkessel + thermische Solaranlage + Lüftungsanlage (80% WRG) | biomass-fueled central hot water system, high efficiency: heat generation combined with heating system (condensing boiler) + thermal solar system, no circulation loop | zentrale Warmwasserbereitung mit Heizöl, hohe Biomasse: Kombination mit Wärmeerzeuger Heizung (Brennwertkessel) + thermische Solaranlage, keine Zirkulationsleitung | SysW_Solar.wmf | Bio_WP | 0 | 0 | 0.6 | 0 | biomass central heating system, high efficiency: woodpellets boiler, good insulation of pipes | Biomasse-Zentralheizung, hohe Effizienz: Holzpellets-Kessel; minimierte Wärmeverluste der Verteilleitungen | SysH_BoilerOld.wmf | Bio_WP | 0 | 0 | 0 | 0 | ventilation system with 80% heat recovery | Lüftunganlage mit 80% Wärmerückgewinnung | SysVent_HeatExchanger.wmf | 0.8 | 2.6 | 110.2065 | 0 | 0 | 0 | 87.24 | 390 | 95.964 | 1 | 2 | 0.13936 | 0.1013 | 0.13397 | 0.13397 | 0.13397 | 0.21921 | 0.23464 | 0.8 | 0.8 | 0.8 | 0 | 6.0781 | 9.9771 | 0 | 0 | 6.5762 | 0 | 14.4728 | 0 | 1.6 | 10.728 | 0.51511 | 0.425 | 46.4432 | 10 | 13.04 | 0 | 0 | 48.454 | 0 | 0 | 0 | 0 | 0 | 61.494 | 9.9 | 0 | 0 | 0 | 19.248 | 5.728 | 1.3376 | 0.892 | 84.2448 | 32.3108 | 7.8542 | 4.1627 | DE.M.01 | 1.0286 | DE.C.01 | 1
DE.<N.TH.02.Gen.ReEx.001>.<SUH.03>.001 | Typology | DE | Germany | Deutschland | DE.N.TH.02.Gen.ReEx.001.001 | DE.N.TH.02.Gen.ReEx.001 | DE.SUH.03 | DE.El_OP.E_Storage.Gen.01 | DE.-.Gen.01 | DE.El.E_IWH.Gen.01 | 1 | DE.N.TH.02.Gen | DE.N | National | - nicht spezifiziert - | TH | Terraced House (Single Family) | DE.02 | DE.Gen | Generic | Grund-Typ | RH_B | 0 | typisch 2-geschossig, mit Satteldach; Dachgeschoss oftmals ausgebaut; Holzbalkendecken; häufig Mauerwerk aus Vollziegeln oder regionalen Natursteinen, auch zweischalig; bisweilen erhaltenswerte bzw. denkmalgeschützte Fassade; Kellerdecke massiv (Kappengewölbe, Kappendecke o.ä.) | DE.N.TH.02.Gen.ReEx.001.jpg | 0 | 0 | 0 | 0 | 278 | 1860 | 1918 | B | SingleFamily | UC | N | C | B_N2 | Medium | Medium | DE.Roof.ReEx.01.02 | DE.Ceiling.ReEx.01.01 | DE.Wall.ReEx.03.01 | DE.Wall.ReEx.03.01 | DE.Wall.ReEx.03.01 | DE.Floor.ReEx.01.01 | DE.Floor.ReEx.01.01 | DE.Window.ReEx.01.02 | DE.Window.ReEx.01.02 | DE.Door.ReEx.01.01 | tilted roof with clay/straw filling between rafters | Steildach mit Holzsparren, Lehmschlag | wooden rafters, clay/straw filling, plastered reed mats | Holz-Sparren, Strohlehmwickel, Putz auf Schilfmatte oder Spalierlatten | Roof_ClayStraw_ReedMatPlaster.wmf | wooden beam ceiling with visible beams | Holzbalkendecke mit sichtbaren Balken | wooden beams, cavity filled with clay/straw | Holzbalken, Strohlehmwickel im Gefach | Ceiling_WoodBeam_ClayStraw.wmf | brickwork | Vollziegel-Mauerwerk | 0 | 0 | Wall_Brickwork.wmf | brickwork | Vollziegel-Mauerwerk | 0 | 0 | Wall_Brickwork.wmf | brickwork | Vollziegel-Mauerwerk | 0 | 0 | Wall_Brickwork.wmf | wooden beam ceiling | Holzbalkendecke | wooden beams, cavity filled with clay/straw | Holzbalken, Strohlehmwickel oder Lehmschlag im Gefach | Ceiling_WoodBeam_ClayStraw.wmf | wooden beam ceiling | Holzbalkendecke | wooden beams, cavity filled with clay/straw | Holzbalken, Strohlehmwickel oder Lehmschlag im Gefach | Ceiling_WoodBeam_ClayStraw.wmf | box-type window: two single panes in wooden frames | Kastenfenster: 2 Scheiben im Holzrahmen | 0 | 0 | Window_Wood_BoxType_2P.wmf | box-type window: two single panes in wooden frames | Kastenfenster: 2 Scheiben im Holzrahmen | 0 | 0 | Window_Wood_BoxType_2P.wmf | wooden door | Holztür | 0 | 0 | Door_Wood.wmf | 0 | 0 | 0 | 0 | 0 | 0 | 0 | 0 | 0 | 0 | 0 | 0 | 0 | 0 | 0 | 0 | 0 | 0 | 0 | 0 | 0 | 0 | 0 | 0 | 0 | 0 | 0 | 0 | 0 | 0 | 0 | 0 | 0 | 0 | 0 | 0 | 0 | 0 | 0 | 0 | DE.<El_OP.E_Storage.Gen.01>.<El.E_IWH.Gen.01>.<-.Gen.01>.<Gen> | electrical night storage space heater | elektrische Nachtspeicherheizung | decentral electric: instantaneous water heater | dezentral: elektrischer Durchlauferhitzer | 0 | El | 0 | 0 | 0 | 0 | electrical night storage space heater | Elektro-Nachtspeicherheizung | SysH_NightStorage.wmf | El_OP | 0 | 0 | 0 | 0 | no ventilation system | keine Lüftungsanlage | 0 | 0 | 0 | 110.2065 | 0 | 0 | 0 | 87.24 | 390 | 95.964 | 1 | 2 | 1.3 | 0.76923 | 1.7 | 1.7 | 1.7 | 0.88235 | 1.2 | 2.7 | 2.7 | 3 | 0 | 46.1538 | 126.599 | 0 | 0 | 26.4706 | 0 | 48.8457 | 0 | 6 | 21.4561 | 2.8711 | 0.51 | 207.4333 | 10 | 11.4 | 0 | 0 | 206.6877 | 0 | 0 | 0 | 0 | 0 | 0 | 218.0877 | 0 | 0 | 0 | 34.2 | 29.64 | 7.752 | 2.28 | 620.0631 | 537.388 | 140.5476 | 31.0032 | DE.M.04 | 0.70649 | DE.C.01 | 1
DE.<N.TH.02.Gen.ReEx.001>.<SUH.03>.002 | Typology | DE | Germany | Deutschland | DE.N.TH.02.Gen.ReEx.001.002 | DE.N.TH.02.Gen.ReEx.001 | DE.SUH.03 | DE.El_OP+El.HP_Air+E_Immersion.SUH.01 | DE.-.Gen.01 | DE.El_OP+El.HP_Air+E_Immersion+Solar.SUH.01 | 2 | DE.N.TH.02.Gen | DE.N | National | - nicht spezifiziert - | TH | Terraced House (Single Family) | DE.02 | DE.Gen | Generic | Grund-Typ | RH_B | 0 | typisch 2-geschossig, mit Satteldach; Dachgeschoss oftmals ausgebaut; Holzbalkendecken; häufig Mauerwerk aus Vollziegeln oder regionalen Natursteinen, auch zweischalig; bisweilen erhaltenswerte bzw. denkmalgeschützte Fassade; Kellerdecke massiv (Kappengewölbe, Kappendecke o.ä.) | DE.N.TH.02.Gen.ReEx.001.jpg | 0 | 0 | 0 | 0 | 278 | 1860 | 1918 | B | SingleFamily | UC | N | C | B_N2 | Medium | Medium | DE.Roof.ReEx.01.02 | DE.Ceiling.ReEx.01.01 | DE.Wall.ReEx.03.01 | DE.Wall.ReEx.03.01 | DE.Wall.ReEx.03.01 | DE.Floor.ReEx.01.01 | DE.Floor.ReEx.01.01 | DE.Window.ReEx.01.02 | DE.Window.ReEx.01.02 | DE.Door.ReEx.01.01 | tilted roof with clay/straw filling between rafters | Steildach mit Holzsparren, Lehmschlag | wooden rafters, clay/straw filling, plastered reed mats | Holz-Sparren, Strohlehmwickel, Putz auf Schilfmatte oder Spalierlatten | Roof_ClayStraw_ReedMatPlaster.wmf | wooden beam ceiling with visible beams | Holzbalkendecke mit sichtbaren Balken | wooden beams, cavity filled with clay/straw | Holzbalken, Strohlehmwickel im Gefach | Ceiling_WoodBeam_ClayStraw.wmf | brickwork | Vollziegel-Mauerwerk | 0 | 0 | Wall_Brickwork.wmf | brickwork | Vollziegel-Mauerwerk | 0 | 0 | Wall_Brickwork.wmf | brickwork | Vollziegel-Mauerwerk | 0 | 0 | Wall_Brickwork.wmf | wooden beam ceiling | Holzbalkendecke | wooden beams, cavity filled with clay/straw | Holzbalken, Strohlehmwickel oder Lehmschlag im Gefach | Ceiling_WoodBeam_ClayStraw.wmf | wooden beam ceiling | Holzbalkendecke | wooden beams, cavity filled with clay/straw | Holzbalken, Strohlehmwickel oder Lehmschlag im Gefach | Ceiling_WoodBeam_ClayStraw.wmf | box-type window: two single panes in wooden frames | Kastenfenster: 2 Scheiben im Holzrahmen | 0 | 0 | Window_Wood_BoxType_2P.wmf | box-type window: two single panes in wooden frames | Kastenfenster: 2 Scheiben im Holzrahmen | 0 | 0 | Window_Wood_BoxType_2P.wmf | wooden door | Holztür | 0 | 0 | Door_Wood.wmf | DE.Roof.Insulation12cm.01 | DE.Ceiling.Insulation12cm.01 | DE.Wall.Insulation08cm.02 | DE.Wall.Insulation08cm.02 | DE.Wall.Insulation08cm.02 | DE.Floor.Insulation08cm.01 | DE.Floor.Insulation08cm.01 | DE.Window.2p-LowE-arg.02 | DE.Window.2p-LowE-arg.02 | DE.Window.2p-LowE-arg.02 | insulate cavity between rafters 12 cm (heighten rafters and clear interspace if necessary) | add 12 cm insulation above (+ flooring if necessary) | add 8 cm of insulation on inner surface (air-tight cladding, water pipes must not be conducted in outer brickwork) | add 8 cm of insulation on inner surface (air-tight cladding, water pipes must not be conducted in outer brickwork) | add 8 cm of insulation on inner surface (air-tight cladding, water pipes must not be conducted in outer brickwork) | add 8 cm of insulation below / alternatively: on top of ceiling (in case of floor renovation) | add 8 cm of insulation below / alternatively: on top of ceiling (in case of floor renovation) | mount new windows, double glazed, argon filled, low E, historical impression (divisions) | mount new windows, double glazed, argon filled, low E, historical impression (divisions) | mount new windows, double glazed, argon filled, low E, historical impression (divisions) | Dämmung im Sparren-Zwischenraum 12 cm (bei Bedarf Aufdopplung der Sparren und Freiräumen des Zwischenraums) | Dämmung 12 cm auf der Decke (+ begehbare Platten sofern notwendig) | Innendämmung 8 cm (luftdichte innere Verkleidung, im Außen-Mauerwerk dürfen keine Wasserleitungen liegen) | Innendämmung 8 cm (luftdichte innere Verkleidung, im Außen-Mauerwerk dürfen keine Wasserleitungen liegen) | Innendämmung 8 cm (luftdichte innere Verkleidung, im Außen-Mauerwerk dürfen keine Wasserleitungen liegen) | Dämmung 8 cm unter der Decke / alternativ: auf der Decke (im Fall einer Fußbodensanierung) | Dämmung 8 cm unter der Decke / alternativ: auf der Decke (im Fall einer Fußbodensanierung) | Einbau von Fenstern mit 2-Scheiben-Wärmeschutz-Verglasung, historische Ansicht (Teilungen) | Einbau von Fenstern mit 2-Scheiben-Wärmeschutz-Verglasung, historische Ansicht (Teilungen) | Einbau von Fenstern mit 2-Scheiben-Wärmeschutz-Verglasung, historische Ansicht (Teilungen) | Roof_Rafters_InsulationCavity.wmf | Ceiling_Measure_InsulationAbove_Flooring.wmf | Wall_Measure_InsulationInside.wmf | Wall_Measure_InsulationInside.wmf | Wall_Measure_InsulationInside.wmf | Ceiling_Measure_InsulationBelow.wmf | Ceiling_Measure_InsulationBelow.wmf | Window_Wood_2P_LowE_Gas.wmf | Window_Wood_2P_LowE_Gas.wmf | Window_Wood_2P_LowE_Gas.wmf | DE.<El_OP+El.HP_Air+E_Immersion.SUH.01>.<El_OP+El.HP_Air+E_Immersion+Solar.SUH.01>.<-.Gen.01>.<Gen> | electric heat pump, poor efficiency (single-family house): air heat-pump + direct electric dhw | Luftwärmepumpe + direkt elektrische Warmwasserbereitung (Einfamilienhaus) | central hot water system, high efficiency: heat generation combined with heating system (electrical heat pump / heat source external air; including el. heating rod) + solar thermal system | zentrale Warmwasserbereitung: Kombination mit Wärmeerzeuger Heizung ( Elektro-Wärmepumpe, Wärmequelle Außenluft) einschließlich Elektro-Heizstab für Last-Spitzen + thermische Solaranlage | SysW_Solar.wmf | El_OP | El | 0 | 0.1 | 0.6 | electrical heatpump, heat source external air, including direct electric fraction | Elektro-Wärmepumpe, Wärmequelle: Außenluft, einschließlich Elektro-Heizstab für Last-Spitzen, gute Wärmedämmung der Rohrleitungen | 0 | El_OP | El | 0 | 0.2 | 0 | no ventilation system | keine Lüftungsanlage | 0 | 0 | 0 | 110.2065 | 0 | 0 | 0 | 87.24 | 390 | 95.964 | 1 | 2 | 0.41042 | 0.21148 | 0.34084 | 0.34084 | 0.34084 | 0.29248 | 0.32061 | 1.6 | 1.6 | 1.6 | 0 | 12.6888 | 25.3822 | 0 | 0 | 8.7744 | 0 | 28.9456 | 0 | 3.2 | 32.1842 | 1.1585 | 0.51 | 98.5184 | 10 | 2.1 | 2 | 0 | 34.0847 | 22.4242 | 0 | 0 | 0 | 0 | 0 | 67.3089 | 0 | 0 | 0 | 14.1 | 12.22 | 3.196 | 0.835 | 187.8267 | 162.7831 | 42.574 | 10.8175 | DE.M.02 | 0.89807 | DE.C.01 | 1
DE.<N.TH.02.Gen.ReEx.001>.<SUH.03>.003 | Typology | DE | Germany | Deutschland | DE.N.TH.02.Gen.ReEx.001.003 | DE.N.TH.02.Gen.ReEx.001 | DE.SUH.03 | DE.El_OP.HP_Ground.SUH.01 | DE.Bal_Rec.Gen.02 | DE.El_OP.HP_Ground.SUH.01 | 3 | DE.N.TH.02.Gen | DE.N | National | - nicht spezifiziert - | TH | Terraced House (Single Family) | DE.02 | DE.Gen | Generic | Grund-Typ | RH_B | 0 | typisch 2-geschossig, mit Satteldach; Dachgeschoss oftmals ausgebaut; Holzbalkendecken; häufig Mauerwerk aus Vollziegeln oder regionalen Natursteinen, auch zweischalig; bisweilen erhaltenswerte bzw. denkmalgeschützte Fassade; Kellerdecke massiv (Kappengewölbe, Kappendecke o.ä.) | DE.N.TH.02.Gen.ReEx.001.jpg | 0 | 0 | 0 | 0 | 278 | 1860 | 1918 | B | SingleFamily | UC | N | C | B_N2 | Medium | Medium | DE.Roof.ReEx.01.02 | DE.Ceiling.ReEx.01.01 | DE.Wall.ReEx.03.01 | DE.Wall.ReEx.03.01 | DE.Wall.ReEx.03.01 | DE.Floor.ReEx.01.01 | DE.Floor.ReEx.01.01 | DE.Window.ReEx.01.02 | DE.Window.ReEx.01.02 | DE.Door.ReEx.01.01 | tilted roof with clay/straw filling between rafters | Steildach mit Holzsparren, Lehmschlag | wooden rafters, clay/straw filling, plastered reed mats | Holz-Sparren, Strohlehmwickel, Putz auf Schilfmatte oder Spalierlatten | Roof_ClayStraw_ReedMatPlaster.wmf | wooden beam ceiling with visible beams | Holzbalkendecke mit sichtbaren Balken | wooden beams, cavity filled with clay/straw | Holzbalken, Strohlehmwickel im Gefach | Ceiling_WoodBeam_ClayStraw.wmf | brickwork | Vollziegel-Mauerwerk | 0 | 0 | Wall_Brickwork.wmf | brickwork | Vollziegel-Mauerwerk | 0 | 0 | Wall_Brickwork.wmf | brickwork | Vollziegel-Mauerwerk | 0 | 0 | Wall_Brickwork.wmf | wooden beam ceiling | Holzbalkendecke | wooden beams, cavity filled with clay/straw | Holzbalken, Strohlehmwickel oder Lehmschlag im Gefach | Ceiling_WoodBeam_ClayStraw.wmf | wooden beam ceiling | Holzbalkendecke | wooden beams, cavity filled with clay/straw | Holzbalken, Strohlehmwickel oder Lehmschlag im Gefach | Ceiling_WoodBeam_ClayStraw.wmf | box-type window: two single panes in wooden frames | Kastenfenster: 2 Scheiben im Holzrahmen | 0 | 0 | Window_Wood_BoxType_2P.wmf | box-type window: two single panes in wooden frames | Kastenfenster: 2 Scheiben im Holzrahmen | 0 | 0 | Window_Wood_BoxType_2P.wmf | wooden door | Holztür | 0 | 0 | Door_Wood.wmf | DE.Roof.Insulation30cm.01 | DE.Ceiling.Insulation30cm.04 | DE.Wall.Insulation24cm.03 | DE.Wall.Insulation24cm.03 | DE.Wall.Insulation24cm.03 | DE.Floor.Insulation12cm.01 | DE.Floor.Insulation12cm.01 | DE.Window.3pInsulatedFrame.02 | DE.Window.3pInsulatedFrame.02 | DE.Window.3pInsulatedFrame.02 | insulate cavity between rafters 12 cm + add 18 cm insulation layer | add 30 cm insulation above (+ flooring if necessary) | if external insulation is possible: add 24 cm of insulation, creation of historical facade appearance (e.g. wooden shingles, plaster, strip tiles, ...) | if external insulation is possible: add 24 cm of insulation, creation of historical facade appearance (e.g. wooden shingles, plaster, strip tiles, ...) | if external insulation is possible: add 24 cm of insulation, creation of historical facade appearance (e.g. wooden shingles, plaster, strip tiles, ...) | add 12 cm insulation below (in case of sufficient cellar height) / alternatively: on top of ceiling (in case of floor renovation) or combination of both | add 12 cm insulation below (in case of sufficient cellar height) / alternatively: on top of ceiling (in case of floor renovation) or combination of both | mount new windows, triple glazed, argon filled, low E, insulated frame, historical impression (divisions) | mount new windows, triple glazed, argon filled, low E, insulated frame, historical impression (divisions) | mount new windows, triple glazed, argon filled, low E, insulated frame, historical impression (divisions) | Dämmung im Sparren-Zwischenraum 12 cm + zusätzliche Dämmlage 18 cm | Dämmung 30 cm auf der Decke (+ begehbare Platten sofern notwendig) | wenn Dämmung von außen möglich: 24 cm Dämmstärke, Herstellung einer historischen Fassadenansicht (z.B. Holzschindeln, Verputz, Verklinkerung, ...) | wenn Dämmung von außen möglich: 24 cm Dämmstärke, Herstellung einer historischen Fassadenansicht (z.B. Holzschindeln, Verputz, Verklinkerung, ...) | wenn Dämmung von außen möglich: 24 cm Dämmstärke, Herstellung einer historischen Fassadenansicht (z.B. Holzschindeln, Verputz, Verklinkerung, ...) | Dämmung 12 cm unter der Decke (bei ausreichender Kellerraumhöhe) / alternativ: auf der Decke (im Fall einer Fußb.-sanierung) oder Kombin. unter/auf | Dämmung 12 cm unter der Decke (bei ausreichender Kellerraumhöhe) / alternativ: auf der Decke (im Fall einer Fußb.-sanierung) oder Kombin. unter/auf | Einbau von Fenstern mit 3-Scheiben-Wärmeschutz-Verglasung und gedämmtem Rahmen, historische Ansicht (Teilungen) | Einbau von Fenstern mit 3-Scheiben-Wärmeschutz-Verglasung und gedämmtem Rahmen, historische Ansicht (Teilungen) | Einbau von Fenstern mit 3-Scheiben-Wärmeschutz-Verglasung und gedämmtem Rahmen, historische Ansicht (Teilungen) | Roof_Rafters_InsulationCavityAndAbove.wmf | Ceiling_Measure_ThickInsulationAbove_Flooring.wmf | Wall_Measure_ThickInsulationOutside.wmf | Wall_Measure_ThickInsulationOutside.wmf | Wall_Measure_ThickInsulationOutside.wmf | Ceiling_Measure_ThickInsulationBelow.wmf | Ceiling_Measure_ThickInsulationBelow.wmf | Window_SandwichWoodInsulation_3P_LowE_Gas.wmf | Window_SandwichWoodInsulation_3P_LowE_Gas.wmf | Window_SandwichWoodInsulation_3P_LowE_Gas.wmf | DE.<El_OP.HP_Ground.SUH.01>.<El_OP.HP_Ground.SUH.01>.<Bal_Rec.Gen.02>.<Gen> | electric heat pump, high efficiency: ground heat pump + ventilation system (80% heat recovery) | Erdreich-Wärmepumpe + Lüftungsanlage (80% WRG) | central hot water system, high efficiency: heat generation combined with heating system (electrical heat pump / heat source ground) | zentrale Warmwasserbereitung: Kombination mit Wärmeerzeuger Heizung (Elektro-Wärmepumpe, Wärmequelle: Erdreich) | SysW_Storage.wmf | El_OP | 0 | 0 | 0 | 0 | electrical heatpump, heat source ground | Elektro-Wärmepumpe, Wärmequelle: Erdreich | SysH_HeatPumpGround.wmf | El_OP | 0 | 0 | 0 | 0 | ventilation system with 80% heat recovery | Lüftunganlage mit 80% Wärmerückgewinnung | SysVent_HeatExchanger.wmf | 0.8 | 2.6 | 110.2065 | 0 | 0 | 0 | 87.24 | 390 | 95.964 | 1 | 2 | 0.13936 | 0.1013 | 0.13397 | 0.13397 | 0.13397 | 0.21921 | 0.23464 | 0.8 | 0.8 | 0.8 | 0 | 6.0781 | 9.9771 | 0 | 0 | 6.5762 | 0 | 14.4728 | 0 | 1.6 | 10.728 | 0.51511 | 0.425 | 46.4432 | 10 | 6.4 | 0 | 0 | 10.4579 | 0 | 0 | 0 | 0 | 0 | 0 | 25.9579 | 0 | 0 | 0 | 20.4 | 17.68 | 4.624 | 1.04 | 57.4738 | 49.8107 | 13.0274 | 3.3087 | DE.M.02 | 1.0221 | DE.C.01 | 1
DE.<N.TH.03.Gen.ReEx.001>.<SUH.01>.001 | Typology | DE | Germany | Deutschland | DE.N.TH.03.Gen.ReEx.001.001 | DE.N.TH.03.Gen.ReEx.001 | DE.SUH.01 | DE.Gas.B_NC_LT.SUH.01 | DE.-.Gen.01 | DE.Gas.B_NC_LT.SUH.01 | 1 | DE.N.TH.03.Gen | DE.N | National | - nicht spezifiziert - | TH | Terraced House (Single Family) | DE.03 | DE.Gen | Generic | Grund-Typ | RH_C | 0 | typisch 2-geschossig, mit Sattel- oder Walmdach; Dachgeschoss ausgebaut; Holzbalken- oder Massivdecken; ein- oder zweischaliges Mauerwerk aus Vollziegeln oder regionalen Natursteinen, in Norddeutschland Klinkerschale; Kellerdecke massiv (Ortbetondecke, scheitrechte Kappendecke, o.ä.) | DE.N.TH.03.Gen.ReEx.001.jpg | 0 | 0 | 0 | 0 | 284 | 1919 | 1948 | C | SingleFamily | UC | N | N | B_N2 | Medium | Medium | DE.Roof.ReEx.03.01 | DE.Ceiling.ReEx.03.01 | DE.Wall.ReEx.03.01 | DE.Wall.ReEx.03.01 | DE.Wall.ReEx.03.01 | DE.Floor.ReEx.03.03 | DE.Floor.ReEx.03.03 | DE.Window.ReEx.06.01 | DE.Window.ReEx.06.01 | DE.Door.ReEx.01.01 | tilted roof with wood fiberboard planking | Steildach mit Holzsparren, leeres Gefach, raumseitig Holzfaserplatte | wooden rafters, cavity, 3,5 cm wood fiberboard planking, plastered | Holz-Sparren, Hohlraum, Holzfaserplatten 3,5 cm, verputzt | Roof_CavityBetweenRafters_WoodenOrPlasterBoards.wmf | wooden beam ceiling | Holzbalkendecke | wooden beams, cavity filled with clay, sand or cinders | Holzbalken, Blindboden, im Gefach: Lehmschlag, Sand oder Schlacke | 0 | brickwork | Vollziegel-Mauerwerk | 0 | 0 | Wall_Brickwork.wmf | brickwork | Vollziegel-Mauerwerk | 0 | 0 | Wall_Brickwork.wmf | brickwork | Vollziegel-Mauerwerk | 0 | 0 | Wall_Brickwork.wmf | concrete ceiling with steel beams and wooden flooring | Stahlträger-/Ortbeton-Decke mit Holzfußboden | steel beams, in-situ concrete, timber boards on flooring sleepers, cinder filling | Stahlträger, Ortbeton, Schlackenschüttung, Dielung auf Lagerhölzern | Ceiling_SteelBeam_Concrete_WoodenFlooring.wmf | concrete ceiling with steel beams and wooden flooring | Stahlträger-/Ortbeton-Decke mit Holzfußboden | steel beams, in-situ concrete, timber boards on flooring sleepers, cinder filling | Stahlträger, Ortbeton, Schlackenschüttung, Dielung auf Lagerhölzern | Ceiling_SteelBeam_Concrete_WoodenFlooring.wmf | wooden window with dual-pane glazing | Holzfenster mit Zweischeiben-Isolierverglasung | dual-pane in wooden frame | Zweischeiben-Isolierverlasung im Holzrahmen | Window_Wood_2P.wmf | wooden window with dual-pane glazing | Holzfenster mit Zweischeiben-Isolierverglasung | dual-pane in wooden frame | Zweischeiben-Isolierverlasung im Holzrahmen | Window_Wood_2P.wmf | wooden door | Holztür | 0 | 0 | Door_Wood.wmf | 0 | 0 | 0 | 0 | 0 | 0 | 0 | 0 | 0 | 0 | 0 | 0 | 0 | 0 | 0 | 0 | 0 | 0 | 0 | 0 | 0 | 0 | 0 | 0 | 0 | 0 | 0 | 0 | 0 | 0 | 0 | 0 | 0 | 0 | 0 | 0 | 0 | 0 | 0 | 0 | DE.<Gas.B_NC_LT.SUH.01>.<Gas.B_NC_LT.SUH.01>.<-.Gen.01>.<Gen> | gas central heating, poor efficiency (single-unit housing) | Gas-Zentralheizung, geringe Energieeffizienz (Einfamilienhaus) | gas-fueled gas central hot water system, rather poor efficiency: heat generation combined with heating system (low temperature boiler), poorly insulated circulation loop | zentrale Warmwasserbereitung mit Gas, geringe Effizienz: Kombination mit Wärmeerzeuger Heizung (Niedertemperatur-Kessel); schlecht gedämmte Zirkulationsleitungen | SysW_Storage.wmf | Gas | 0 | 0 | 0 | 0 | gas central heating system, rather poor efficiency: low temperature boiler, poor insulation of pipes | Gas-Zentralheizung, geringe Effizienz: Niedertemperatur-Kessel, hohe Wärmeverluste der Verteilleitungen | SysH_BoilerOld.wmf | Gas | 0 | 0 | 0 | 0 | no ventilation system | keine Lüftungsanlage | 0 | 0 | 0 | 135.424 | 0 | 0 | 0 | 102.5 | 423.2 | 112.75 | 1 | 2 | 1.4 | 0.64516 | 1.7 | 1.7 | 1.7 | 0.76923 | 1 | 3.5 | 3.5 | 3 | 0 | 32.4839 | 109.038 | 0 | 0 | 19.3654 | 0 | 75.18 | 0 | 6 | 18.832 | 2.314 | 0.51 | 170.8864 | 10 | 27 | 0 | 0 | 245.5973 | 0 | 0 | 272.5973 | 0 | 0 | 0 | 6.5 | 0 | 0 | 0 | 30.9 | 30.74 | 7.022 | 1.7 | 288.457 | 286.017 | 65.5473 | 15.9558 | DE.M.01 | 0.72926 | DE.C.01 | 1
DE.<N.TH.03.Gen.ReEx.001>.<SUH.01>.002 | Typology | DE | Germany | Deutschland | DE.N.TH.03.Gen.ReEx.001.002 | DE.N.TH.03.Gen.ReEx.001 | DE.SUH.01 | DE.Gas.B_C.SUH.01 | DE.-.Gen.01 | DE.Gas.B_C.SUH.01 | 2 | DE.N.TH.03.Gen | DE.N | National | - nicht spezifiziert - | TH | Terraced House (Single Family) | DE.03 | DE.Gen | Generic | Grund-Typ | RH_C | 0 | typisch 2-geschossig, mit Sattel- oder Walmdach; Dachgeschoss ausgebaut; Holzbalken- oder Massivdecken; ein- oder zweischaliges Mauerwerk aus Vollziegeln oder regionalen Natursteinen, in Norddeutschland Klinkerschale; Kellerdecke massiv (Ortbetondecke, scheitrechte Kappendecke, o.ä.) | DE.N.TH.03.Gen.ReEx.001.jpg | 0 | 0 | 0 | 0 | 284 | 1919 | 1948 | C | SingleFamily | UC | N | N | B_N2 | Medium | Medium | DE.Roof.ReEx.03.01 | DE.Ceiling.ReEx.03.01 | DE.Wall.ReEx.03.01 | DE.Wall.ReEx.03.01 | DE.Wall.ReEx.03.01 | DE.Floor.ReEx.03.03 | DE.Floor.ReEx.03.03 | DE.Window.ReEx.06.01 | DE.Window.ReEx.06.01 | DE.Door.ReEx.01.01 | tilted roof with wood fiberboard planking | Steildach mit Holzsparren, leeres Gefach, raumseitig Holzfaserplatte | wooden rafters, cavity, 3,5 cm wood fiberboard planking, plastered | Holz-Sparren, Hohlraum, Holzfaserplatten 3,5 cm, verputzt | Roof_CavityBetweenRafters_WoodenOrPlasterBoards.wmf | wooden beam ceiling | Holzbalkendecke | wooden beams, cavity filled with clay, sand or cinders | Holzbalken, Blindboden, im Gefach: Lehmschlag, Sand oder Schlacke | 0 | brickwork | Vollziegel-Mauerwerk | 0 | 0 | Wall_Brickwork.wmf | brickwork | Vollziegel-Mauerwerk | 0 | 0 | Wall_Brickwork.wmf | brickwork | Vollziegel-Mauerwerk | 0 | 0 | Wall_Brickwork.wmf | concrete ceiling with steel beams and wooden flooring | Stahlträger-/Ortbeton-Decke mit Holzfußboden | steel beams, in-situ concrete, timber boards on flooring sleepers, cinder filling | Stahlträger, Ortbeton, Schlackenschüttung, Dielung auf Lagerhölzern | Ceiling_SteelBeam_Concrete_WoodenFlooring.wmf | concrete ceiling with steel beams and wooden flooring | Stahlträger-/Ortbeton-Decke mit Holzfußboden | steel beams, in-situ concrete, timber boards on flooring sleepers, cinder filling | Stahlträger, Ortbeton, Schlackenschüttung, Dielung auf Lagerhölzern | Ceiling_SteelBeam_Concrete_WoodenFlooring.wmf | wooden window with dual-pane glazing | Holzfenster mit Zweischeiben-Isolierverglasung | dual-pane in wooden frame | Zweischeiben-Isolierverlasung im Holzrahmen | Window_Wood_2P.wmf | wooden window with dual-pane glazing | Holzfenster mit Zweischeiben-Isolierverglasung | dual-pane in wooden frame | Zweischeiben-Isolierverlasung im Holzrahmen | Window_Wood_2P.wmf | wooden door | Holztür | 0 | 0 | Door_Wood.wmf | DE.Roof.Insulation12cm.01 | DE.Ceiling.Insulation12cm.01 | DE.Wall.Insulation12cm.01 | DE.Wall.Insulation12cm.01 | DE.Wall.Insulation12cm.01 | DE.Floor.Insulation08cm.01 | DE.Floor.Insulation08cm.01 | DE.Window.2p-LowE-arg.01 | DE.Window.2p-LowE-arg.01 | DE.Window.2p-LowE-arg.01 | insulate cavity between rafters 12 cm (heighten rafters and clear interspace if necessary) | add 12 cm insulation above (+ flooring if necessary) | add 12 cm of insulation + plaster (external insulated render system), alternative: curtain wall (e.g. cellulose between timbers) | add 12 cm of insulation + plaster (external insulated render system), alternative: curtain wall (e.g. cellulose between timbers) | add 12 cm of insulation + plaster (external insulated render system), alternative: curtain wall (e.g. cellulose between timbers) | add 8 cm of insulation below / alternatively: on top of ceiling (in case of floor renovation) | add 8 cm of insulation below / alternatively: on top of ceiling (in case of floor renovation) | mount new windows, double glazed, argon filled, low E | mount new windows, double glazed, argon filled, low E | mount new windows, double glazed, argon filled, low E | Dämmung im Sparren-Zwischenraum 12 cm (bei Bedarf Aufdopplung der Sparren und Freiräumen des Zwischenraums) | Dämmung 12 cm auf der Decke (+ begehbare Platten sofern notwendig) | Dämmung 12 cm + Verputz (Wärmedämmverbundsystem), alternativ: hinterlüftete Fassade (z.B. Zellulose zwischen Traghölzern) | Dämmung 12 cm + Verputz (Wärmedämmverbundsystem), alternativ: hinterlüftete Fassade (z.B. Zellulose zwischen Traghölzern) | Dämmung 12 cm + Verputz (Wärmedämmverbundsystem), alternativ: hinterlüftete Fassade (z.B. Zellulose zwischen Traghölzern) | Dämmung 8 cm unter der Decke / alternativ: auf der Decke (im Fall einer Fußbodensanierung) | Dämmung 8 cm unter der Decke / alternativ: auf der Decke (im Fall einer Fußbodensanierung) | Einbau von Fenstern mit 2-Scheiben-Wärmeschutz-Verglasung | Einbau von Fenstern mit 2-Scheiben-Wärmeschutz-Verglasung | Einbau von Fenstern mit 2-Scheiben-Wärmeschutz-Verglasung | Roof_Rafters_InsulationCavity.wmf | Ceiling_Measure_InsulationAbove_Flooring.wmf | Wall_Measure_InsulationOutside.wmf | Wall_Measure_InsulationOutside.wmf | Wall_Measure_InsulationOutside.wmf | Ceiling_Measure_InsulationBelow.wmf | Ceiling_Measure_InsulationBelow.wmf | Window_Wood_2P_LowE_Gas.wmf | Window_Wood_2P_LowE_Gas.wmf | Window_Wood_2P_LowE_Gas.wmf | DE.<Gas.B_C.SUH.01>.<Gas.B_C.SUH.01>.<-.Gen.01>.<Gen> | gas central heating, medium efficiency (single-unit housing) | Gas-Zentralheizung, mittlere Energieeffizienz (Einfamilienhaus) | gas-fueled central hot water system, medium efficiency: heat generation combined with heating system (condensing boiler), no circulation loop | zentrale Warmwasserbereitung mit Gas, mittlere Effizienz: Kombination mit Wärmeerzeuger Heizung (Brennwertkessel), keine Zirkulationsleitung | SysW_Storage.wmf | Gas | 0 | 0 | 0 | 0 | gas central heating system, high efficiency: condensing boiler, good insulation of pipes | Gas-Zentralheizung, hohe Effizienz: Brennwertkessel; minimierte Wärmeverluste der Verteilleitungen | SysH_BoilerCond.wmf | Gas | 0 | 0 | 0 | 0 | no ventilation system | keine Lüftungsanlage | 0 | 0 | 0 | 135.424 | 0 | 0 | 0 | 102.5 | 423.2 | 112.75 | 1 | 2 | 0.41042 | 0.20086 | 0.2478 | 0.2478 | 0.2478 | 0.27888 | 0.30435 | 1.3 | 1.3 | 1.3 | 0 | 10.1133 | 15.8937 | 0 | 0 | 7.0209 | 0 | 27.924 | 0 | 2.6 | 18.832 | 0.73068 | 0.51 | 65.6151 | 10 | 24.6 | 0 | 0 | 75.8516 | 0 | 0 | 100.4516 | 0 | 0 | 0 | 6.5 | 0 | 0 | 0 | 28.26 | 28.1 | 6.422 | 1.556 | 101.7368 | 99.2968 | 23.1109 | 5.7711 | DE.M.01 | 0.98888 | DE.C.01 | 1
DE.<N.TH.03.Gen.ReEx.001>.<SUH.01>.003 | Typology | DE | Germany | Deutschland | DE.N.TH.03.Gen.ReEx.001.003 | DE.N.TH.03.Gen.ReEx.001 | DE.SUH.01 | DE.Gas.B_C.SUH.01 | DE.Bal_Rec.Gen.02 | DE.Gas.B_C+Solar.SUH.01 | 3 | DE.N.TH.03.Gen | DE.N | National | - nicht spezifiziert - | TH | Terraced House (Single Family) | DE.03 | DE.Gen | Generic | Grund-Typ | RH_C | 0 | typisch 2-geschossig, mit Sattel- oder Walmdach; Dachgeschoss ausgebaut; Holzbalken- oder Massivdecken; ein- oder zweischaliges Mauerwerk aus Vollziegeln oder regionalen Natursteinen, in Norddeutschland Klinkerschale; Kellerdecke massiv (Ortbetondecke, scheitrechte Kappendecke, o.ä.) | DE.N.TH.03.Gen.ReEx.001.jpg | 0 | 0 | 0 | 0 | 284 | 1919 | 1948 | C | SingleFamily | UC | N | N | B_N2 | Medium | Medium | DE.Roof.ReEx.03.01 | DE.Ceiling.ReEx.03.01 | DE.Wall.ReEx.03.01 | DE.Wall.ReEx.03.01 | DE.Wall.ReEx.03.01 | DE.Floor.ReEx.03.03 | DE.Floor.ReEx.03.03 | DE.Window.ReEx.06.01 | DE.Window.ReEx.06.01 | DE.Door.ReEx.01.01 | tilted roof with wood fiberboard planking | Steildach mit Holzsparren, leeres Gefach, raumseitig Holzfaserplatte | wooden rafters, cavity, 3,5 cm wood fiberboard planking, plastered | Holz-Sparren, Hohlraum, Holzfaserplatten 3,5 cm, verputzt | Roof_CavityBetweenRafters_WoodenOrPlasterBoards.wmf | wooden beam ceiling | Holzbalkendecke | wooden beams, cavity filled with clay, sand or cinders | Holzbalken, Blindboden, im Gefach: Lehmschlag, Sand oder Schlacke | 0 | brickwork | Vollziegel-Mauerwerk | 0 | 0 | Wall_Brickwork.wmf | brickwork | Vollziegel-Mauerwerk | 0 | 0 | Wall_Brickwork.wmf | brickwork | Vollziegel-Mauerwerk | 0 | 0 | Wall_Brickwork.wmf | concrete ceiling with steel beams and wooden flooring | Stahlträger-/Ortbeton-Decke mit Holzfußboden | steel beams, in-situ concrete, timber boards on flooring sleepers, cinder filling | Stahlträger, Ortbeton, Schlackenschüttung, Dielung auf Lagerhölzern | Ceiling_SteelBeam_Concrete_WoodenFlooring.wmf | concrete ceiling with steel beams and wooden flooring | Stahlträger-/Ortbeton-Decke mit Holzfußboden | steel beams, in-situ concrete, timber boards on flooring sleepers, cinder filling | Stahlträger, Ortbeton, Schlackenschüttung, Dielung auf Lagerhölzern | Ceiling_SteelBeam_Concrete_WoodenFlooring.wmf | wooden window with dual-pane glazing | Holzfenster mit Zweischeiben-Isolierverglasung | dual-pane in wooden frame | Zweischeiben-Isolierverlasung im Holzrahmen | Window_Wood_2P.wmf | wooden window with dual-pane glazing | Holzfenster mit Zweischeiben-Isolierverglasung | dual-pane in wooden frame | Zweischeiben-Isolierverlasung im Holzrahmen | Window_Wood_2P.wmf | wooden door | Holztür | 0 | 0 | Door_Wood.wmf | DE.Roof.Insulation30cm.01 | DE.Ceiling.Insulation30cm.04 | DE.Wall.Insulation24cm.01 | DE.Wall.Insulation24cm.01 | DE.Wall.Insulation24cm.01 | DE.Floor.Insulation12cm.01 | DE.Floor.Insulation12cm.01 | DE.Window.3pInsulatedFrame.01 | DE.Window.3pInsulatedFrame.01 | DE.Window.3pInsulatedFrame.01 | insulate cavity between rafters 12 cm + add 18 cm insulation layer | add 30 cm insulation above (+ flooring if necessary) | add 24 cm of insulation + plaster (external insulated render system), alternative: curtain wall (e.g. cellulose between timbers) | add 24 cm of insulation + plaster (external insulated render system), alternative: curtain wall (e.g. cellulose between timbers) | add 24 cm of insulation + plaster (external insulated render system), alternative: curtain wall (e.g. cellulose between timbers) | add 12 cm insulation below (in case of sufficient cellar height) / alternatively: on top of ceiling (in case of floor renovation) or combination of both | add 12 cm insulation below (in case of sufficient cellar height) / alternatively: on top of ceiling (in case of floor renovation) or combination of both | mount new windows, triple glazed, argon filled, low E, insulated frame | mount new windows, triple glazed, argon filled, low E, insulated frame | mount new windows, triple glazed, argon filled, low E, insulated frame | Dämmung im Sparren-Zwischenraum 12 cm + zusätzliche Dämmlage 18 cm | Dämmung 30 cm auf der Decke (+ begehbare Platten sofern notwendig) | Dämmung 24 cm + Verputz (Wärmedämmverbundsystem), alternativ: hinterlüftete Fassade (z.B. Zellulose zwischen Traghölzern) | Dämmung 24 cm + Verputz (Wärmedämmverbundsystem), alternativ: hinterlüftete Fassade (z.B. Zellulose zwischen Traghölzern) | Dämmung 24 cm + Verputz (Wärmedämmverbundsystem), alternativ: hinterlüftete Fassade (z.B. Zellulose zwischen Traghölzern) | Dämmung 12 cm unter der Decke (bei ausreichender Kellerraumhöhe) / alternativ: auf der Decke (im Fall einer Fußb.-sanierung) oder Kombin. unter/auf | Dämmung 12 cm unter der Decke (bei ausreichender Kellerraumhöhe) / alternativ: auf der Decke (im Fall einer Fußb.-sanierung) oder Kombin. unter/auf | Einbau von Fenstern mit 3-Scheiben-Wärmeschutz-Verglasung und gedämmtem Rahmen | Einbau von Fenstern mit 3-Scheiben-Wärmeschutz-Verglasung und gedämmtem Rahmen | Einbau von Fenstern mit 3-Scheiben-Wärmeschutz-Verglasung und gedämmtem Rahmen | Roof_Rafters_InsulationCavityAndAbove.wmf | Ceiling_Measure_ThickInsulationAbove_Flooring.wmf | Wall_Measure_ThickInsulationOutside.wmf | Wall_Measure_ThickInsulationOutside.wmf | Wall_Measure_ThickInsulationOutside.wmf | Ceiling_Measure_ThickInsulationBelow.wmf | Ceiling_Measure_ThickInsulationBelow.wmf | Window_SandwichWoodInsulation_3P_LowE_Gas.wmf | Window_SandwichWoodInsulation_3P_LowE_Gas.wmf | Window_SandwichWoodInsulation_3P_LowE_Gas.wmf | DE.<Gas.B_C.SUH.01>.<Gas.B_C+Solar.SUH.01>.<Bal_Rec.Gen.02>.<Gen> | gas central heating, high efficiency (single-unit housing): condensing boiler + solar system + ventilation system (80% heat recovery) | Gas-Zentralheizung, hohe Energieeffizienz (Einfamilienhaus): Brennwertkessel + thermische Solaranlage + Lüftungsanlage (80% WRG) | gas-fueled central hot water system, high efficiency: heat generation combined with heating system (condensing boiler) + thermal solar system, no circulation loop | zentrale Warmwasserbereitung mit Gas, hohe Effizienz: Kombination mit Wärmeerzeuger Heizung (Brennwertkessel) + thermische Solaranlage, keine Zirkulationsleitung | SysW_Solar.wmf | Gas | 0 | 0 | 0.6 | 0 | gas central heating system, high efficiency: condensing boiler, good insulation of pipes | Gas-Zentralheizung, hohe Effizienz: Brennwertkessel; minimierte Wärmeverluste der Verteilleitungen | SysH_BoilerCond.wmf | Gas | 0 | 0 | 0 | 0 | ventilation system with 80% heat recovery | Lüftunganlage mit 80% Wärmerückgewinnung | SysVent_HeatExchanger.wmf | 0.8 | 2.6 | 135.424 | 0 | 0 | 0 | 102.5 | 423.2 | 112.75 | 1 | 2 | 0.13936 | 0.0988 | 0.13397 | 0.13397 | 0.13397 | 0.21148 | 0.22581 | 0.8 | 0.8 | 0.8 | 0 | 4.9746 | 8.5931 | 0 | 0 | 5.324 | 0 | 17.184 | 0 | 1.6 | 9.416 | 0.41766 | 0.425 | 37.8432 | 10 | 9.84 | 0 | 0 | 16.6129 | 0 | 0 | 26.4529 | 0 | 0 | 0 | 9.9 | 0 | 0 | 0 | 14.424 | 13.944 | 3.276 | 0.8304 | 44.3742 | 40.8942 | 10.0692 | 2.7368 | DE.M.01 | 1.0636 | DE.C.01 | 1
DE.<N.TH.03.Gen.ReEx.001>.<SUH.02>.001 | Typology | DE | Germany | Deutschland | DE.N.TH.03.Gen.ReEx.001.001 | DE.N.TH.03.Gen.ReEx.001 | DE.SUH.02 | DE.Oil.B_NC_LT.SUH.01 | DE.-.Gen.01 | DE.El.E_IWH.Gen.01 | 1 | DE.N.TH.03.Gen | DE.N | National | - nicht spezifiziert - | TH | Terraced House (Single Family) | DE.03 | DE.Gen | Generic | Grund-Typ | RH_C | 0 | typisch 2-geschossig, mit Sattel- oder Walmdach; Dachgeschoss ausgebaut; Holzbalken- oder Massivdecken; ein- oder zweischaliges Mauerwerk aus Vollziegeln oder regionalen Natursteinen, in Norddeutschland Klinkerschale; Kellerdecke massiv (Ortbetondecke, scheitrechte Kappendecke, o.ä.) | DE.N.TH.03.Gen.ReEx.001.jpg | 0 | 0 | 0 | 0 | 284 | 1919 | 1948 | C | SingleFamily | UC | N | N | B_N2 | Medium | Medium | DE.Roof.ReEx.03.01 | DE.Ceiling.ReEx.03.01 | DE.Wall.ReEx.03.01 | DE.Wall.ReEx.03.01 | DE.Wall.ReEx.03.01 | DE.Floor.ReEx.03.03 | DE.Floor.ReEx.03.03 | DE.Window.ReEx.06.01 | DE.Window.ReEx.06.01 | DE.Door.ReEx.01.01 | tilted roof with wood fiberboard planking | Steildach mit Holzsparren, leeres Gefach, raumseitig Holzfaserplatte | wooden rafters, cavity, 3,5 cm wood fiberboard planking, plastered | Holz-Sparren, Hohlraum, Holzfaserplatten 3,5 cm, verputzt | Roof_CavityBetweenRafters_WoodenOrPlasterBoards.wmf | wooden beam ceiling | Holzbalkendecke | wooden beams, cavity filled with clay, sand or cinders | Holzbalken, Blindboden, im Gefach: Lehmschlag, Sand oder Schlacke | 0 | brickwork | Vollziegel-Mauerwerk | 0 | 0 | Wall_Brickwork.wmf | brickwork | Vollziegel-Mauerwerk | 0 | 0 | Wall_Brickwork.wmf | brickwork | Vollziegel-Mauerwerk | 0 | 0 | Wall_Brickwork.wmf | concrete ceiling with steel beams and wooden flooring | Stahlträger-/Ortbeton-Decke mit Holzfußboden | steel beams, in-situ concrete, timber boards on flooring sleepers, cinder filling | Stahlträger, Ortbeton, Schlackenschüttung, Dielung auf Lagerhölzern | Ceiling_SteelBeam_Concrete_WoodenFlooring.wmf | concrete ceiling with steel beams and wooden flooring | Stahlträger-/Ortbeton-Decke mit Holzfußboden | steel beams, in-situ concrete, timber boards on flooring sleepers, cinder filling | Stahlträger, Ortbeton, Schlackenschüttung, Dielung auf Lagerhölzern | Ceiling_SteelBeam_Concrete_WoodenFlooring.wmf | wooden window with dual-pane glazing | Holzfenster mit Zweischeiben-Isolierverglasung | dual-pane in wooden frame | Zweischeiben-Isolierverlasung im Holzrahmen | Window_Wood_2P.wmf | wooden window with dual-pane glazing | Holzfenster mit Zweischeiben-Isolierverglasung | dual-pane in wooden frame | Zweischeiben-Isolierverlasung im Holzrahmen | Window_Wood_2P.wmf | wooden door | Holztür | 0 | 0 | Door_Wood.wmf | 0 | 0 | 0 | 0 | 0 | 0 | 0 | 0 | 0 | 0 | 0 | 0 | 0 | 0 | 0 | 0 | 0 | 0 | 0 | 0 | 0 | 0 | 0 | 0 | 0 | 0 | 0 | 0 | 0 | 0 | 0 | 0 | 0 | 0 | 0 | 0 | 0 | 0 | 0 | 0 | DE.<Oil.B_NC_LT.SUH.01>.<El.E_IWH.Gen.01>.<-.Gen.01>.<Gen> | oil central heating + decentral electric hot water, poor efficiency (single-unit housing) | Öl-Zentralheizung + direkt-elektrische Warmwasserbereitung, geringe Energieeffizienz (Einfamilienhaus) | decentral electric: instantaneous water heater | dezentral: elektrischer Durchlauferhitzer | 0 | El | 0 | 0 | 0 | 0 | oil central heating system, rather poor efficiency: low temperature boiler, poor insulation of pipes | Öl-Zentralheizung, geringe Effizienz: Niedertemperatur-Kessel, hohe Wärmeverluste der Verteilleitungen | SysH_BoilerOld.wmf | Oil | 0 | 0 | 0 | 0 | no ventilation system | keine Lüftungsanlage | 0 | 0 | 0 | 135.424 | 0 | 0 | 0 | 102.5 | 423.2 | 112.75 | 1 | 2 | 1.4 | 0.64516 | 1.7 | 1.7 | 1.7 | 0.76923 | 1 | 3.5 | 3.5 | 3 | 0 | 32.4839 | 109.038 | 0 | 0 | 19.3654 | 0 | 75.18 | 0 | 6 | 18.832 | 2.314 | 0.51 | 170.8864 | 10 | 11.4 | 0 | 0 | 250.9651 | 0 | 0 | 0 | 250.9651 | 0 | 0 | 17.5 | 0 | 0 | 0 | 34.2 | 29.64 | 7.752 | 2.28 | 294.3616 | 291.9216 | 81.9472 | 16.2779 | DE.M.01 | 0.74415 | DE.C.01 | 1
DE.<N.TH.03.Gen.ReEx.001>.<SUH.02>.002 | Typology | DE | Germany | Deutschland | DE.N.TH.03.Gen.ReEx.001.002 | DE.N.TH.03.Gen.ReEx.001 | DE.SUH.02 | DE.Oil.B_C.SUH.01 | DE.-.Gen.01 | DE.Oil.B_C+Solar.SUH.01 | 2 | DE.N.TH.03.Gen | DE.N | National | - nicht spezifiziert - | TH | Terraced House (Single Family) | DE.03 | DE.Gen | Generic | Grund-Typ | RH_C | 0 | typisch 2-geschossig, mit Sattel- oder Walmdach; Dachgeschoss ausgebaut; Holzbalken- oder Massivdecken; ein- oder zweischaliges Mauerwerk aus Vollziegeln oder regionalen Natursteinen, in Norddeutschland Klinkerschale; Kellerdecke massiv (Ortbetondecke, scheitrechte Kappendecke, o.ä.) | DE.N.TH.03.Gen.ReEx.001.jpg | 0 | 0 | 0 | 0 | 284 | 1919 | 1948 | C | SingleFamily | UC | N | N | B_N2 | Medium | Medium | DE.Roof.ReEx.03.01 | DE.Ceiling.ReEx.03.01 | DE.Wall.ReEx.03.01 | DE.Wall.ReEx.03.01 | DE.Wall.ReEx.03.01 | DE.Floor.ReEx.03.03 | DE.Floor.ReEx.03.03 | DE.Window.ReEx.06.01 | DE.Window.ReEx.06.01 | DE.Door.ReEx.01.01 | tilted roof with wood fiberboard planking | Steildach mit Holzsparren, leeres Gefach, raumseitig Holzfaserplatte | wooden rafters, cavity, 3,5 cm wood fiberboard planking, plastered | Holz-Sparren, Hohlraum, Holzfaserplatten 3,5 cm, verputzt | Roof_CavityBetweenRafters_WoodenOrPlasterBoards.wmf | wooden beam ceiling | Holzbalkendecke | wooden beams, cavity filled with clay, sand or cinders | Holzbalken, Blindboden, im Gefach: Lehmschlag, Sand oder Schlacke | 0 | brickwork | Vollziegel-Mauerwerk | 0 | 0 | Wall_Brickwork.wmf | brickwork | Vollziegel-Mauerwerk | 0 | 0 | Wall_Brickwork.wmf | brickwork | Vollziegel-Mauerwerk | 0 | 0 | Wall_Brickwork.wmf | concrete ceiling with steel beams and wooden flooring | Stahlträger-/Ortbeton-Decke mit Holzfußboden | steel beams, in-situ concrete, timber boards on flooring sleepers, cinder filling | Stahlträger, Ortbeton, Schlackenschüttung, Dielung auf Lagerhölzern | Ceiling_SteelBeam_Concrete_WoodenFlooring.wmf | concrete ceiling with steel beams and wooden flooring | Stahlträger-/Ortbeton-Decke mit Holzfußboden | steel beams, in-situ concrete, timber boards on flooring sleepers, cinder filling | Stahlträger, Ortbeton, Schlackenschüttung, Dielung auf Lagerhölzern | Ceiling_SteelBeam_Concrete_WoodenFlooring.wmf | wooden window with dual-pane glazing | Holzfenster mit Zweischeiben-Isolierverglasung | dual-pane in wooden frame | Zweischeiben-Isolierverlasung im Holzrahmen | Window_Wood_2P.wmf | wooden window with dual-pane glazing | Holzfenster mit Zweischeiben-Isolierverglasung | dual-pane in wooden frame | Zweischeiben-Isolierverlasung im Holzrahmen | Window_Wood_2P.wmf | wooden door | Holztür | 0 | 0 | Door_Wood.wmf | DE.Roof.Insulation12cm.01 | DE.Ceiling.Insulation12cm.01 | DE.Wall.Insulation12cm.01 | DE.Wall.Insulation12cm.01 | DE.Wall.Insulation12cm.01 | DE.Floor.Insulation08cm.01 | DE.Floor.Insulation08cm.01 | DE.Window.2p-LowE-arg.01 | DE.Window.2p-LowE-arg.01 | DE.Window.2p-LowE-arg.01 | insulate cavity between rafters 12 cm (heighten rafters and clear interspace if necessary) | add 12 cm insulation above (+ flooring if necessary) | add 12 cm of insulation + plaster (external insulated render system), alternative: curtain wall (e.g. cellulose between timbers) | add 12 cm of insulation + plaster (external insulated render system), alternative: curtain wall (e.g. cellulose between timbers) | add 12 cm of insulation + plaster (external insulated render system), alternative: curtain wall (e.g. cellulose between timbers) | add 8 cm of insulation below / alternatively: on top of ceiling (in case of floor renovation) | add 8 cm of insulation below / alternatively: on top of ceiling (in case of floor renovation) | mount new windows, double glazed, argon filled, low E | mount new windows, double glazed, argon filled, low E | mount new windows, double glazed, argon filled, low E | Dämmung im Sparren-Zwischenraum 12 cm (bei Bedarf Aufdopplung der Sparren und Freiräumen des Zwischenraums) | Dämmung 12 cm auf der Decke (+ begehbare Platten sofern notwendig) | Dämmung 12 cm + Verputz (Wärmedämmverbundsystem), alternativ: hinterlüftete Fassade (z.B. Zellulose zwischen Traghölzern) | Dämmung 12 cm + Verputz (Wärmedämmverbundsystem), alternativ: hinterlüftete Fassade (z.B. Zellulose zwischen Traghölzern) | Dämmung 12 cm + Verputz (Wärmedämmverbundsystem), alternativ: hinterlüftete Fassade (z.B. Zellulose zwischen Traghölzern) | Dämmung 8 cm unter der Decke / alternativ: auf der Decke (im Fall einer Fußbodensanierung) | Dämmung 8 cm unter der Decke / alternativ: auf der Decke (im Fall einer Fußbodensanierung) | Einbau von Fenstern mit 2-Scheiben-Wärmeschutz-Verglasung | Einbau von Fenstern mit 2-Scheiben-Wärmeschutz-Verglasung | Einbau von Fenstern mit 2-Scheiben-Wärmeschutz-Verglasung | Roof_Rafters_InsulationCavity.wmf | Ceiling_Measure_InsulationAbove_Flooring.wmf | Wall_Measure_InsulationOutside.wmf | Wall_Measure_InsulationOutside.wmf | Wall_Measure_InsulationOutside.wmf | Ceiling_Measure_InsulationBelow.wmf | Ceiling_Measure_InsulationBelow.wmf | Window_Wood_2P_LowE_Gas.wmf | Window_Wood_2P_LowE_Gas.wmf | Window_Wood_2P_LowE_Gas.wmf | DE.<Oil.B_C.SUH.01>.<Oil.B_C+Solar.SUH.01>.<-.Gen.01>.<Gen> | oil central heating, high efficiency (single-unit housing): condensing boiler + solar system | Öl-Zentralheizung, hohe Energieeffizienz (Einfamilienhaus): Brennwertkessel + thermische Solaranlage | oil-fueled central hot water system, high efficiency: heat generation combined with heating system (condensing boiler) + thermal solar system, no circulation loop | zentrale Warmwasserbereitung mit Heizöl, hohe Effizienz: Kombination mit Wärmeerzeuger Heizung (Brennwertkessel) + thermische Solaranlage, keine Zirkulationsleitung | SysW_Solar.wmf | Oil | 0 | 0 | 0.6 | 0 | oil central heating system, high efficiency: condensing boiler, good insulation of pipes | Öl-Zentralheizung, hohe Effizienz: Brennwertkessel; minimierte Wärmeverluste der Verteilleitungen | SysH_BoilerCond.wmf | Oil | 0 | 0 | 0 | 0 | no ventilation system | keine Lüftungsanlage | 0 | 0 | 0 | 135.424 | 0 | 0 | 0 | 102.5 | 423.2 | 112.75 | 1 | 2 | 0.41042 | 0.20086 | 0.2478 | 0.2478 | 0.2478 | 0.27888 | 0.30435 | 1.3 | 1.3 | 1.3 | 0 | 10.1133 | 15.8937 | 0 | 0 | 7.0209 | 0 | 27.924 | 0 | 2.6 | 18.832 | 0.73068 | 0.51 | 65.6151 | 10 | 9.84 | 0 | 0 | 77.5839 | 0 | 0 | 0 | 87.4239 | 0 | 0 | 7.3 | 0 | 0 | 0 | 14.424 | 13.944 | 3.8664 | 0.8304 | 103.6423 | 101.2023 | 28.199 | 5.875 | DE.M.01 | 1.0053 | DE.C.01 | 1
DE.<N.TH.03.Gen.ReEx.001>.<SUH.02>.003 | Typology | DE | Germany | Deutschland | DE.N.TH.03.Gen.ReEx.001.003 | DE.N.TH.03.Gen.ReEx.001 | DE.SUH.02 | DE.Bio_WP.B_WP.SUH.01 | DE.Bal_Rec.Gen.02 | DE.Bio_WP.B_WP+Solar.SUH.01 | 3 | DE.N.TH.03.Gen | DE.N | National | - nicht spezifiziert - | TH | Terraced House (Single Family) | DE.03 | DE.Gen | Generic | Grund-Typ | RH_C | 0 | typisch 2-geschossig, mit Sattel- oder Walmdach; Dachgeschoss ausgebaut; Holzbalken- oder Massivdecken; ein- oder zweischaliges Mauerwerk aus Vollziegeln oder regionalen Natursteinen, in Norddeutschland Klinkerschale; Kellerdecke massiv (Ortbetondecke, scheitrechte Kappendecke, o.ä.) | DE.N.TH.03.Gen.ReEx.001.jpg | 0 | 0 | 0 | 0 | 284 | 1919 | 1948 | C | SingleFamily | UC | N | N | B_N2 | Medium | Medium | DE.Roof.ReEx.03.01 | DE.Ceiling.ReEx.03.01 | DE.Wall.ReEx.03.01 | DE.Wall.ReEx.03.01 | DE.Wall.ReEx.03.01 | DE.Floor.ReEx.03.03 | DE.Floor.ReEx.03.03 | DE.Window.ReEx.06.01 | DE.Window.ReEx.06.01 | DE.Door.ReEx.01.01 | tilted roof with wood fiberboard planking | Steildach mit Holzsparren, leeres Gefach, raumseitig Holzfaserplatte | wooden rafters, cavity, 3,5 cm wood fiberboard planking, plastered | Holz-Sparren, Hohlraum, Holzfaserplatten 3,5 cm, verputzt | Roof_CavityBetweenRafters_WoodenOrPlasterBoards.wmf | wooden beam ceiling | Holzbalkendecke | wooden beams, cavity filled with clay, sand or cinders | Holzbalken, Blindboden, im Gefach: Lehmschlag, Sand oder Schlacke | 0 | brickwork | Vollziegel-Mauerwerk | 0 | 0 | Wall_Brickwork.wmf | brickwork | Vollziegel-Mauerwerk | 0 | 0 | Wall_Brickwork.wmf | brickwork | Vollziegel-Mauerwerk | 0 | 0 | Wall_Brickwork.wmf | concrete ceiling with steel beams and wooden flooring | Stahlträger-/Ortbeton-Decke mit Holzfußboden | steel beams, in-situ concrete, timber boards on flooring sleepers, cinder filling | Stahlträger, Ortbeton, Schlackenschüttung, Dielung auf Lagerhölzern | Ceiling_SteelBeam_Concrete_WoodenFlooring.wmf | concrete ceiling with steel beams and wooden flooring | Stahlträger-/Ortbeton-Decke mit Holzfußboden | steel beams, in-situ concrete, timber boards on flooring sleepers, cinder filling | Stahlträger, Ortbeton, Schlackenschüttung, Dielung auf Lagerhölzern | Ceiling_SteelBeam_Concrete_WoodenFlooring.wmf | wooden window with dual-pane glazing | Holzfenster mit Zweischeiben-Isolierverglasung | dual-pane in wooden frame | Zweischeiben-Isolierverlasung im Holzrahmen | Window_Wood_2P.wmf | wooden window with dual-pane glazing | Holzfenster mit Zweischeiben-Isolierverglasung | dual-pane in wooden frame | Zweischeiben-Isolierverlasung im Holzrahmen | Window_Wood_2P.wmf | wooden door | Holztür | 0 | 0 | Door_Wood.wmf | DE.Roof.Insulation30cm.01 | DE.Ceiling.Insulation30cm.04 | DE.Wall.Insulation24cm.01 | DE.Wall.Insulation24cm.01 | DE.Wall.Insulation24cm.01 | DE.Floor.Insulation12cm.01 | DE.Floor.Insulation12cm.01 | DE.Window.3pInsulatedFrame.01 | DE.Window.3pInsulatedFrame.01 | DE.Window.3pInsulatedFrame.01 | insulate cavity between rafters 12 cm + add 18 cm insulation layer | add 30 cm insulation above (+ flooring if necessary) | add 24 cm of insulation + plaster (external insulated render system), alternative: curtain wall (e.g. cellulose between timbers) | add 24 cm of insulation + plaster (external insulated render system), alternative: curtain wall (e.g. cellulose between timbers) | add 24 cm of insulation + plaster (external insulated render system), alternative: curtain wall (e.g. cellulose between timbers) | add 12 cm insulation below (in case of sufficient cellar height) / alternatively: on top of ceiling (in case of floor renovation) or combination of both | add 12 cm insulation below (in case of sufficient cellar height) / alternatively: on top of ceiling (in case of floor renovation) or combination of both | mount new windows, triple glazed, argon filled, low E, insulated frame | mount new windows, triple glazed, argon filled, low E, insulated frame | mount new windows, triple glazed, argon filled, low E, insulated frame | Dämmung im Sparren-Zwischenraum 12 cm + zusätzliche Dämmlage 18 cm | Dämmung 30 cm auf der Decke (+ begehbare Platten sofern notwendig) | Dämmung 24 cm + Verputz (Wärmedämmverbundsystem), alternativ: hinterlüftete Fassade (z.B. Zellulose zwischen Traghölzern) | Dämmung 24 cm + Verputz (Wärmedämmverbundsystem), alternativ: hinterlüftete Fassade (z.B. Zellulose zwischen Traghölzern) | Dämmung 24 cm + Verputz (Wärmedämmverbundsystem), alternativ: hinterlüftete Fassade (z.B. Zellulose zwischen Traghölzern) | Dämmung 12 cm unter der Decke (bei ausreichender Kellerraumhöhe) / alternativ: auf der Decke (im Fall einer Fußb.-sanierung) oder Kombin. unter/auf | Dämmung 12 cm unter der Decke (bei ausreichender Kellerraumhöhe) / alternativ: auf der Decke (im Fall einer Fußb.-sanierung) oder Kombin. unter/auf | Einbau von Fenstern mit 3-Scheiben-Wärmeschutz-Verglasung und gedämmtem Rahmen | Einbau von Fenstern mit 3-Scheiben-Wärmeschutz-Verglasung und gedämmtem Rahmen | Einbau von Fenstern mit 3-Scheiben-Wärmeschutz-Verglasung und gedämmtem Rahmen | Roof_Rafters_InsulationCavityAndAbove.wmf | Ceiling_Measure_ThickInsulationAbove_Flooring.wmf | Wall_Measure_ThickInsulationOutside.wmf | Wall_Measure_ThickInsulationOutside.wmf | Wall_Measure_ThickInsulationOutside.wmf | Ceiling_Measure_ThickInsulationBelow.wmf | Ceiling_Measure_ThickInsulationBelow.wmf | Window_SandwichWoodInsulation_3P_LowE_Gas.wmf | Window_SandwichWoodInsulation_3P_LowE_Gas.wmf | Window_SandwichWoodInsulation_3P_LowE_Gas.wmf | DE.<Bio_WP.B_WP.SUH.01>.<Bio_WP.B_WP+Solar.SUH.01>.<Bal_Rec.Gen.02>.<Gen> | biomass-fueled central heating, high efficiency (single-unit housing): woodpellets-boiler + solar system + ventilation system (80% heat recovery) | Biomasse-Zentralheizung, hohe Energieeffizienz (Einfamilienhaus): Pelletkessel + thermische Solaranlage + Lüftungsanlage (80% WRG) | biomass-fueled central hot water system, high efficiency: heat generation combined with heating system (condensing boiler) + thermal solar system, no circulation loop | zentrale Warmwasserbereitung mit Heizöl, hohe Biomasse: Kombination mit Wärmeerzeuger Heizung (Brennwertkessel) + thermische Solaranlage, keine Zirkulationsleitung | SysW_Solar.wmf | Bio_WP | 0 | 0 | 0.6 | 0 | biomass central heating system, high efficiency: woodpellets boiler, good insulation of pipes | Biomasse-Zentralheizung, hohe Effizienz: Holzpellets-Kessel; minimierte Wärmeverluste der Verteilleitungen | SysH_BoilerOld.wmf | Bio_WP | 0 | 0 | 0 | 0 | ventilation system with 80% heat recovery | Lüftunganlage mit 80% Wärmerückgewinnung | SysVent_HeatExchanger.wmf | 0.8 | 2.6 | 135.424 | 0 | 0 | 0 | 102.5 | 423.2 | 112.75 | 1 | 2 | 0.13936 | 0.0988 | 0.13397 | 0.13397 | 0.13397 | 0.21148 | 0.22581 | 0.8 | 0.8 | 0.8 | 0 | 4.9746 | 8.5931 | 0 | 0 | 5.324 | 0 | 17.184 | 0 | 1.6 | 9.416 | 0.41766 | 0.425 | 37.8432 | 10 | 13.04 | 0 | 0 | 37.1028 | 0 | 0 | 0 | 0 | 0 | 50.1428 | 9.9 | 0 | 0 | 0 | 19.248 | 5.728 | 1.3376 | 0.892 | 70.6234 | 30.0406 | 7.4001 | 3.5951 | DE.M.01 | 1.04 | DE.C.01 | 1
DE.<N.TH.03.Gen.ReEx.001>.<SUH.03>.001 | Typology | DE | Germany | Deutschland | DE.N.TH.03.Gen.ReEx.001.001 | DE.N.TH.03.Gen.ReEx.001 | DE.SUH.03 | DE.El_OP.E_Storage.Gen.01 | DE.-.Gen.01 | DE.El.E_IWH.Gen.01 | 1 | DE.N.TH.03.Gen | DE.N | National | - nicht spezifiziert - | TH | Terraced House (Single Family) | DE.03 | DE.Gen | Generic | Grund-Typ | RH_C | 0 | typisch 2-geschossig, mit Sattel- oder Walmdach; Dachgeschoss ausgebaut; Holzbalken- oder Massivdecken; ein- oder zweischaliges Mauerwerk aus Vollziegeln oder regionalen Natursteinen, in Norddeutschland Klinkerschale; Kellerdecke massiv (Ortbetondecke, scheitrechte Kappendecke, o.ä.) | DE.N.TH.03.Gen.ReEx.001.jpg | 0 | 0 | 0 | 0 | 284 | 1919 | 1948 | C | SingleFamily | UC | N | N | B_N2 | Medium | Medium | DE.Roof.ReEx.03.01 | DE.Ceiling.ReEx.03.01 | DE.Wall.ReEx.03.01 | DE.Wall.ReEx.03.01 | DE.Wall.ReEx.03.01 | DE.Floor.ReEx.03.03 | DE.Floor.ReEx.03.03 | DE.Window.ReEx.06.01 | DE.Window.ReEx.06.01 | DE.Door.ReEx.01.01 | tilted roof with wood fiberboard planking | Steildach mit Holzsparren, leeres Gefach, raumseitig Holzfaserplatte | wooden rafters, cavity, 3,5 cm wood fiberboard planking, plastered | Holz-Sparren, Hohlraum, Holzfaserplatten 3,5 cm, verputzt | Roof_CavityBetweenRafters_WoodenOrPlasterBoards.wmf | wooden beam ceiling | Holzbalkendecke | wooden beams, cavity filled with clay, sand or cinders | Holzbalken, Blindboden, im Gefach: Lehmschlag, Sand oder Schlacke | 0 | brickwork | Vollziegel-Mauerwerk | 0 | 0 | Wall_Brickwork.wmf | brickwork | Vollziegel-Mauerwerk | 0 | 0 | Wall_Brickwork.wmf | brickwork | Vollziegel-Mauerwerk | 0 | 0 | Wall_Brickwork.wmf | concrete ceiling with steel beams and wooden flooring | Stahlträger-/Ortbeton-Decke mit Holzfußboden | steel beams, in-situ concrete, timber boards on flooring sleepers, cinder filling | Stahlträger, Ortbeton, Schlackenschüttung, Dielung auf Lagerhölzern | Ceiling_SteelBeam_Concrete_WoodenFlooring.wmf | concrete ceiling with steel beams and wooden flooring | Stahlträger-/Ortbeton-Decke mit Holzfußboden | steel beams, in-situ concrete, timber boards on flooring sleepers, cinder filling | Stahlträger, Ortbeton, Schlackenschüttung, Dielung auf Lagerhölzern | Ceiling_SteelBeam_Concrete_WoodenFlooring.wmf | wooden window with dual-pane glazing | Holzfenster mit Zweischeiben-Isolierverglasung | dual-pane in wooden frame | Zweischeiben-Isolierverlasung im Holzrahmen | Window_Wood_2P.wmf | wooden window with dual-pane glazing | Holzfenster mit Zweischeiben-Isolierverglasung | dual-pane in wooden frame | Zweischeiben-Isolierverlasung im Holzrahmen | Window_Wood_2P.wmf | wooden door | Holztür | 0 | 0 | Door_Wood.wmf | 0 | 0 | 0 | 0 | 0 | 0 | 0 | 0 | 0 | 0 | 0 | 0 | 0 | 0 | 0 | 0 | 0 | 0 | 0 | 0 | 0 | 0 | 0 | 0 | 0 | 0 | 0 | 0 | 0 | 0 | 0 | 0 | 0 | 0 | 0 | 0 | 0 | 0 | 0 | 0 | DE.<El_OP.E_Storage.Gen.01>.<El.E_IWH.Gen.01>.<-.Gen.01>.<Gen> | electrical night storage space heater | elektrische Nachtspeicherheizung | decentral electric: instantaneous water heater | dezentral: elektrischer Durchlauferhitzer | 0 | El | 0 | 0 | 0 | 0 | electrical night storage space heater | Elektro-Nachtspeicherheizung | SysH_NightStorage.wmf | El_OP | 0 | 0 | 0 | 0 | no ventilation system | keine Lüftungsanlage | 0 | 0 | 0 | 135.424 | 0 | 0 | 0 | 102.5 | 423.2 | 112.75 | 1 | 2 | 1.4 | 0.64516 | 1.7 | 1.7 | 1.7 | 0.76923 | 1 | 3.5 | 3.5 | 3 | 0 | 32.4839 | 109.038 | 0 | 0 | 19.3654 | 0 | 75.18 | 0 | 6 | 18.832 | 2.314 | 0.51 | 170.8864 | 10 | 11.4 | 0 | 0 | 170.1466 | 0 | 0 | 0 | 0 | 0 | 0 | 181.5466 | 0 | 0 | 0 | 34.2 | 29.64 | 7.752 | 2.28 | 510.4399 | 442.3812 | 115.6997 | 25.522 | DE.M.04 | 0.76137 | DE.C.01 | 1
DE.<N.TH.03.Gen.ReEx.001>.<SUH.03>.002 | Typology | DE | Germany | Deutschland | DE.N.TH.03.Gen.ReEx.001.002 | DE.N.TH.03.Gen.ReEx.001 | DE.SUH.03 | DE.El_OP+El.HP_Air+E_Immersion.SUH.01 | DE.-.Gen.01 | DE.El_OP+El.HP_Air+E_Immersion+Solar.SUH.01 | 2 | DE.N.TH.03.Gen | DE.N | National | - nicht spezifiziert - | TH | Terraced House (Single Family) | DE.03 | DE.Gen | Generic | Grund-Typ | RH_C | 0 | typisch 2-geschossig, mit Sattel- oder Walmdach; Dachgeschoss ausgebaut; Holzbalken- oder Massivdecken; ein- oder zweischaliges Mauerwerk aus Vollziegeln oder regionalen Natursteinen, in Norddeutschland Klinkerschale; Kellerdecke massiv (Ortbetondecke, scheitrechte Kappendecke, o.ä.) | DE.N.TH.03.Gen.ReEx.001.jpg | 0 | 0 | 0 | 0 | 284 | 1919 | 1948 | C | SingleFamily | UC | N | N | B_N2 | Medium | Medium | DE.Roof.ReEx.03.01 | DE.Ceiling.ReEx.03.01 | DE.Wall.ReEx.03.01 | DE.Wall.ReEx.03.01 | DE.Wall.ReEx.03.01 | DE.Floor.ReEx.03.03 | DE.Floor.ReEx.03.03 | DE.Window.ReEx.06.01 | DE.Window.ReEx.06.01 | DE.Door.ReEx.01.01 | tilted roof with wood fiberboard planking | Steildach mit Holzsparren, leeres Gefach, raumseitig Holzfaserplatte | wooden rafters, cavity, 3,5 cm wood fiberboard planking, plastered | Holz-Sparren, Hohlraum, Holzfaserplatten 3,5 cm, verputzt | Roof_CavityBetweenRafters_WoodenOrPlasterBoards.wmf | wooden beam ceiling | Holzbalkendecke | wooden beams, cavity filled with clay, sand or cinders | Holzbalken, Blindboden, im Gefach: Lehmschlag, Sand oder Schlacke | 0 | brickwork | Vollziegel-Mauerwerk | 0 | 0 | Wall_Brickwork.wmf | brickwork | Vollziegel-Mauerwerk | 0 | 0 | Wall_Brickwork.wmf | brickwork | Vollziegel-Mauerwerk | 0 | 0 | Wall_Brickwork.wmf | concrete ceiling with steel beams and wooden flooring | Stahlträger-/Ortbeton-Decke mit Holzfußboden | steel beams, in-situ concrete, timber boards on flooring sleepers, cinder filling | Stahlträger, Ortbeton, Schlackenschüttung, Dielung auf Lagerhölzern | Ceiling_SteelBeam_Concrete_WoodenFlooring.wmf | concrete ceiling with steel beams and wooden flooring | Stahlträger-/Ortbeton-Decke mit Holzfußboden | steel beams, in-situ concrete, timber boards on flooring sleepers, cinder filling | Stahlträger, Ortbeton, Schlackenschüttung, Dielung auf Lagerhölzern | Ceiling_SteelBeam_Concrete_WoodenFlooring.wmf | wooden window with dual-pane glazing | Holzfenster mit Zweischeiben-Isolierverglasung | dual-pane in wooden frame | Zweischeiben-Isolierverlasung im Holzrahmen | Window_Wood_2P.wmf | wooden window with dual-pane glazing | Holzfenster mit Zweischeiben-Isolierverglasung | dual-pane in wooden frame | Zweischeiben-Isolierverlasung im Holzrahmen | Window_Wood_2P.wmf | wooden door | Holztür | 0 | 0 | Door_Wood.wmf | DE.Roof.Insulation12cm.01 | DE.Ceiling.Insulation12cm.01 | DE.Wall.Insulation12cm.01 | DE.Wall.Insulation12cm.01 | DE.Wall.Insulation12cm.01 | DE.Floor.Insulation08cm.01 | DE.Floor.Insulation08cm.01 | DE.Window.2p-LowE-arg.01 | DE.Window.2p-LowE-arg.01 | DE.Window.2p-LowE-arg.01 | insulate cavity between rafters 12 cm (heighten rafters and clear interspace if necessary) | add 12 cm insulation above (+ flooring if necessary) | add 12 cm of insulation + plaster (external insulated render system), alternative: curtain wall (e.g. cellulose between timbers) | add 12 cm of insulation + plaster (external insulated render system), alternative: curtain wall (e.g. cellulose between timbers) | add 12 cm of insulation + plaster (external insulated render system), alternative: curtain wall (e.g. cellulose between timbers) | add 8 cm of insulation below / alternatively: on top of ceiling (in case of floor renovation) | add 8 cm of insulation below / alternatively: on top of ceiling (in case of floor renovation) | mount new windows, double glazed, argon filled, low E | mount new windows, double glazed, argon filled, low E | mount new windows, double glazed, argon filled, low E | Dämmung im Sparren-Zwischenraum 12 cm (bei Bedarf Aufdopplung der Sparren und Freiräumen des Zwischenraums) | Dämmung 12 cm auf der Decke (+ begehbare Platten sofern notwendig) | Dämmung 12 cm + Verputz (Wärmedämmverbundsystem), alternativ: hinterlüftete Fassade (z.B. Zellulose zwischen Traghölzern) | Dämmung 12 cm + Verputz (Wärmedämmverbundsystem), alternativ: hinterlüftete Fassade (z.B. Zellulose zwischen Traghölzern) | Dämmung 12 cm + Verputz (Wärmedämmverbundsystem), alternativ: hinterlüftete Fassade (z.B. Zellulose zwischen Traghölzern) | Dämmung 8 cm unter der Decke / alternativ: auf der Decke (im Fall einer Fußbodensanierung) | Dämmung 8 cm unter der Decke / alternativ: auf der Decke (im Fall einer Fußbodensanierung) | Einbau von Fenstern mit 2-Scheiben-Wärmeschutz-Verglasung | Einbau von Fenstern mit 2-Scheiben-Wärmeschutz-Verglasung | Einbau von Fenstern mit 2-Scheiben-Wärmeschutz-Verglasung | Roof_Rafters_InsulationCavity.wmf | Ceiling_Measure_InsulationAbove_Flooring.wmf | Wall_Measure_InsulationOutside.wmf | Wall_Measure_InsulationOutside.wmf | Wall_Measure_InsulationOutside.wmf | Ceiling_Measure_InsulationBelow.wmf | Ceiling_Measure_InsulationBelow.wmf | Window_Wood_2P_LowE_Gas.wmf | Window_Wood_2P_LowE_Gas.wmf | Window_Wood_2P_LowE_Gas.wmf | DE.<El_OP+El.HP_Air+E_Immersion.SUH.01>.<El_OP+El.HP_Air+E_Immersion+Solar.SUH.01>.<-.Gen.01>.<Gen> | electric heat pump, poor efficiency (single-family house): air heat-pump + direct electric dhw | Luftwärmepumpe + direkt elektrische Warmwasserbereitung (Einfamilienhaus) | central hot water system, high efficiency: heat generation combined with heating system (electrical heat pump / heat source external air; including el. heating rod) + solar thermal system | zentrale Warmwasserbereitung: Kombination mit Wärmeerzeuger Heizung ( Elektro-Wärmepumpe, Wärmequelle Außenluft) einschließlich Elektro-Heizstab für Last-Spitzen + thermische Solaranlage | SysW_Solar.wmf | El_OP | El | 0 | 0.1 | 0.6 | electrical heatpump, heat source external air, including direct electric fraction | Elektro-Wärmepumpe, Wärmequelle: Außenluft, einschließlich Elektro-Heizstab für Last-Spitzen, gute Wärmedämmung der Rohrleitungen | 0 | El_OP | El | 0 | 0.2 | 0 | no ventilation system | keine Lüftungsanlage | 0 | 0 | 0 | 135.424 | 0 | 0 | 0 | 102.5 | 423.2 | 112.75 | 1 | 2 | 0.41042 | 0.20086 | 0.2478 | 0.2478 | 0.2478 | 0.27888 | 0.30435 | 1.3 | 1.3 | 1.3 | 0 | 10.1133 | 15.8937 | 0 | 0 | 7.0209 | 0 | 27.924 | 0 | 2.6 | 18.832 | 0.73068 | 0.51 | 65.6151 | 10 | 2.1 | 2 | 0 | 24.0868 | 15.8466 | 0 | 0 | 0 | 0 | 0 | 50.7334 | 0 | 0 | 0 | 14.1 | 12.22 | 3.196 | 0.835 | 138.1002 | 119.6869 | 31.3027 | 8.0023 | DE.M.02 | 0.9478 | DE.C.01 | 1
DE.<N.TH.03.Gen.ReEx.001>.<SUH.03>.003 | Typology | DE | Germany | Deutschland | DE.N.TH.03.Gen.ReEx.001.003 | DE.N.TH.03.Gen.ReEx.001 | DE.SUH.03 | DE.El_OP.HP_Ground.SUH.01 | DE.Bal_Rec.Gen.02 | DE.El_OP.HP_Ground.SUH.01 | 3 | DE.N.TH.03.Gen | DE.N | National | - nicht spezifiziert - | TH | Terraced House (Single Family) | DE.03 | DE.Gen | Generic | Grund-Typ | RH_C | 0 | typisch 2-geschossig, mit Sattel- oder Walmdach; Dachgeschoss ausgebaut; Holzbalken- oder Massivdecken; ein- oder zweischaliges Mauerwerk aus Vollziegeln oder regionalen Natursteinen, in Norddeutschland Klinkerschale; Kellerdecke massiv (Ortbetondecke, scheitrechte Kappendecke, o.ä.) | DE.N.TH.03.Gen.ReEx.001.jpg | 0 | 0 | 0 | 0 | 284 | 1919 | 1948 | C | SingleFamily | UC | N | N | B_N2 | Medium | Medium | DE.Roof.ReEx.03.01 | DE.Ceiling.ReEx.03.01 | DE.Wall.ReEx.03.01 | DE.Wall.ReEx.03.01 | DE.Wall.ReEx.03.01 | DE.Floor.ReEx.03.03 | DE.Floor.ReEx.03.03 | DE.Window.ReEx.06.01 | DE.Window.ReEx.06.01 | DE.Door.ReEx.01.01 | tilted roof with wood fiberboard planking | Steildach mit Holzsparren, leeres Gefach, raumseitig Holzfaserplatte | wooden rafters, cavity, 3,5 cm wood fiberboard planking, plastered | Holz-Sparren, Hohlraum, Holzfaserplatten 3,5 cm, verputzt | Roof_CavityBetweenRafters_WoodenOrPlasterBoards.wmf | wooden beam ceiling | Holzbalkendecke | wooden beams, cavity filled with clay, sand or cinders | Holzbalken, Blindboden, im Gefach: Lehmschlag, Sand oder Schlacke | 0 | brickwork | Vollziegel-Mauerwerk | 0 | 0 | Wall_Brickwork.wmf | brickwork | Vollziegel-Mauerwerk | 0 | 0 | Wall_Brickwork.wmf | brickwork | Vollziegel-Mauerwerk | 0 | 0 | Wall_Brickwork.wmf | concrete ceiling with steel beams and wooden flooring | Stahlträger-/Ortbeton-Decke mit Holzfußboden | steel beams, in-situ concrete, timber boards on flooring sleepers, cinder filling | Stahlträger, Ortbeton, Schlackenschüttung, Dielung auf Lagerhölzern | Ceiling_SteelBeam_Concrete_WoodenFlooring.wmf | concrete ceiling with steel beams and wooden flooring | Stahlträger-/Ortbeton-Decke mit Holzfußboden | steel beams, in-situ concrete, timber boards on flooring sleepers, cinder filling | Stahlträger, Ortbeton, Schlackenschüttung, Dielung auf Lagerhölzern | Ceiling_SteelBeam_Concrete_WoodenFlooring.wmf | wooden window with dual-pane glazing | Holzfenster mit Zweischeiben-Isolierverglasung | dual-pane in wooden frame | Zweischeiben-Isolierverlasung im Holzrahmen | Window_Wood_2P.wmf | wooden window with dual-pane glazing | Holzfenster mit Zweischeiben-Isolierverglasung | dual-pane in wooden frame | Zweischeiben-Isolierverlasung im Holzrahmen | Window_Wood_2P.wmf | wooden door | Holztür | 0 | 0 | Door_Wood.wmf | DE.Roof.Insulation30cm.01 | DE.Ceiling.Insulation30cm.04 | DE.Wall.Insulation24cm.01 | DE.Wall.Insulation24cm.01 | DE.Wall.Insulation24cm.01 | DE.Floor.Insulation12cm.01 | DE.Floor.Insulation12cm.01 | DE.Window.3pInsulatedFrame.01 | DE.Window.3pInsulatedFrame.01 | DE.Window.3pInsulatedFrame.01 | insulate cavity between rafters 12 cm + add 18 cm insulation layer | add 30 cm insulation above (+ flooring if necessary) | add 24 cm of insulation + plaster (external insulated render system), alternative: curtain wall (e.g. cellulose between timbers) | add 24 cm of insulation + plaster (external insulated render system), alternative: curtain wall (e.g. cellulose between timbers) | add 24 cm of insulation + plaster (external insulated render system), alternative: curtain wall (e.g. cellulose between timbers) | add 12 cm insulation below (in case of sufficient cellar height) / alternatively: on top of ceiling (in case of floor renovation) or combination of both | add 12 cm insulation below (in case of sufficient cellar height) / alternatively: on top of ceiling (in case of floor renovation) or combination of both | mount new windows, triple glazed, argon filled, low E, insulated frame | mount new windows, triple glazed, argon filled, low E, insulated frame | mount new windows, triple glazed, argon filled, low E, insulated frame | Dämmung im Sparren-Zwischenraum 12 cm + zusätzliche Dämmlage 18 cm | Dämmung 30 cm auf der Decke (+ begehbare Platten sofern notwendig) | Dämmung 24 cm + Verputz (Wärmedämmverbundsystem), alternativ: hinterlüftete Fassade (z.B. Zellulose zwischen Traghölzern) | Dämmung 24 cm + Verputz (Wärmedämmverbundsystem), alternativ: hinterlüftete Fassade (z.B. Zellulose zwischen Traghölzern) | Dämmung 24 cm + Verputz (Wärmedämmverbundsystem), alternativ: hinterlüftete Fassade (z.B. Zellulose zwischen Traghölzern) | Dämmung 12 cm unter der Decke (bei ausreichender Kellerraumhöhe) / alternativ: auf der Decke (im Fall einer Fußb.-sanierung) oder Kombin. unter/auf | Dämmung 12 cm unter der Decke (bei ausreichender Kellerraumhöhe) / alternativ: auf der Decke (im Fall einer Fußb.-sanierung) oder Kombin. unter/auf | Einbau von Fenstern mit 3-Scheiben-Wärmeschutz-Verglasung und gedämmtem Rahmen | Einbau von Fenstern mit 3-Scheiben-Wärmeschutz-Verglasung und gedämmtem Rahmen | Einbau von Fenstern mit 3-Scheiben-Wärmeschutz-Verglasung und gedämmtem Rahmen | Roof_Rafters_InsulationCavityAndAbove.wmf | Ceiling_Measure_ThickInsulationAbove_Flooring.wmf | Wall_Measure_ThickInsulationOutside.wmf | Wall_Measure_ThickInsulationOutside.wmf | Wall_Measure_ThickInsulationOutside.wmf | Ceiling_Measure_ThickInsulationBelow.wmf | Ceiling_Measure_ThickInsulationBelow.wmf | Window_SandwichWoodInsulation_3P_LowE_Gas.wmf | Window_SandwichWoodInsulation_3P_LowE_Gas.wmf | Window_SandwichWoodInsulation_3P_LowE_Gas.wmf | DE.<El_OP.HP_Ground.SUH.01>.<El_OP.HP_Ground.SUH.01>.<Bal_Rec.Gen.02>.<Gen> | electric heat pump, high efficiency: ground heat pump + ventilation system (80% heat recovery) | Erdreich-Wärmepumpe + Lüftungsanlage (80% WRG) | central hot water system, high efficiency: heat generation combined with heating system (electrical heat pump / heat source ground) | zentrale Warmwasserbereitung: Kombination mit Wärmeerzeuger Heizung (Elektro-Wärmepumpe, Wärmequelle: Erdreich) | SysW_Storage.wmf | El_OP | 0 | 0 | 0 | 0 | electrical heatpump, heat source ground | Elektro-Wärmepumpe, Wärmequelle: Erdreich | SysH_HeatPumpGround.wmf | El_OP | 0 | 0 | 0 | 0 | ventilation system with 80% heat recovery | Lüftunganlage mit 80% Wärmerückgewinnung | SysVent_HeatExchanger.wmf | 0.8 | 2.6 | 135.424 | 0 | 0 | 0 | 102.5 | 423.2 | 112.75 | 1 | 2 | 0.13936 | 0.0988 | 0.13397 | 0.13397 | 0.13397 | 0.21148 | 0.22581 | 0.8 | 0.8 | 0.8 | 0 | 4.9746 | 8.5931 | 0 | 0 | 5.324 | 0 | 17.184 | 0 | 1.6 | 9.416 | 0.41766 | 0.425 | 37.8432 | 10 | 6.4 | 0 | 0 | 8.0445 | 0 | 0 | 0 | 0 | 0 | 0 | 23.5445 | 0 | 0 | 0 | 20.4 | 17.68 | 4.624 | 1.04 | 50.2334 | 43.5356 | 11.3862 | 2.9467 | DE.M.02 | 1.0294 | DE.C.01 | 1
DE.<N.TH.04.Gen.ReEx.001>.<SUH.01>.001 | Typology | DE | Germany | Deutschland | DE.N.TH.04.Gen.ReEx.001.001 | DE.N.TH.04.Gen.ReEx.001 | DE.SUH.01 | DE.Gas.B_NC_LT.SUH.01 | DE.-.Gen.01 | DE.Gas.B_NC_LT.SUH.01 | 1 | DE.N.TH.04.Gen | DE.N | National | - nicht spezifiziert - | TH | Terraced House (Single Family) | DE.04 | DE.Gen | Generic | Grund-Typ | RH_D | 0 | typisch 2-geschossig, mit Satteldach, Dachgeschoss oftmals ausgebaut; Massiv- oder Holzbalkendecken; ein- oder zweischaliges Mauerwerk aus Vollziegeln, Trümmer-Hohlblocksteinen o.ä., in Norddeutschland Klinkerschale; Kellerdecke massiv (Stahlbetondecke o.ä.) | DE.N.TH.04.Gen.ReEx.001.jpg | 0 | 0 | 0 | 0 | 258 | 1949 | 1957 | D | SingleFamily | FR | - | N | B_N1 | Medium | Medium | DE.Roof.ReEx.03.02 | DE.Ceiling.ReEx.03.01 | DE.Wall.ReEx.04.01 | DE.Wall.ReEx.04.01 | DE.Wall.ReEx.04.01 | DE.Floor.ReEx.04.02 | DE.Floor.ReEx.04.02 | DE.Window.ReEx.06.01 | DE.Window.ReEx.06.01 | DE.Door.ReEx.01.01 | tilted roof with masonry between rafters | Steildach mit Holzsparren, ausgemauertes Gefach | wooden rafters, masonry, plastered | Holz-Sparren, Ausmauerung mit z.B. Bimsvollsteinen, verputzt | Roof_Masonry_Plaster.wmf | wooden beam ceiling | Holzbalkendecke | wooden beams, cavity filled with clay, sand or cinders | Holzbalken, Blindboden, im Gefach: Lehmschlag, Sand oder Schlacke | 0 | masonry of hollow blocks or honeycomb bricks | Mauerwerk aus Hohlblocksteinen, Hochlochziegeln oder Gitterziegeln | 0 | 0 | Wall_HoneycombBrick.wmf | masonry of hollow blocks or honeycomb bricks | Mauerwerk aus Hohlblocksteinen, Hochlochziegeln oder Gitterziegeln | 0 | 0 | Wall_HoneycombBrick.wmf | masonry of hollow blocks or honeycomb bricks | Mauerwerk aus Hohlblocksteinen, Hochlochziegeln oder Gitterziegeln | 0 | 0 | Wall_HoneycombBrick.wmf | cavity blocks ceiling | Rippendecke, Stahlsteindecke, Gitterträgerdecke | cavity elements, reinforcement, concrete filling, melted asphalt or cement sreed | Stahlstein- oder Gitterträgerdecke, Bewehrung, mit Beton vergossen, Gussasphalt- oder Zementestrich | Ceiling_CavityBlocks_Concrete.wmf | cavity blocks ceiling | Rippendecke, Stahlsteindecke, Gitterträgerdecke | cavity elements, reinforcement, concrete filling, melted asphalt or cement sreed | Stahlstein- oder Gitterträgerdecke, Bewehrung, mit Beton vergossen, Gussasphalt- oder Zementestrich | Ceiling_CavityBlocks_Concrete.wmf | wooden window with dual-pane glazing | Holzfenster mit Zweischeiben-Isolierverglasung | dual-pane in wooden frame | Zweischeiben-Isolierverlasung im Holzrahmen | Window_Wood_2P.wmf | wooden window with dual-pane glazing | Holzfenster mit Zweischeiben-Isolierverglasung | dual-pane in wooden frame | Zweischeiben-Isolierverlasung im Holzrahmen | Window_Wood_2P.wmf | wooden door | Holztür | 0 | 0 | Door_Wood.wmf | 0 | 0 | 0 | 0 | 0 | 0 | 0 | 0 | 0 | 0 | 0 | 0 | 0 | 0 | 0 | 0 | 0 | 0 | 0 | 0 | 0 | 0 | 0 | 0 | 0 | 0 | 0 | 0 | 0 | 0 | 0 | 0 | 0 | 0 | 0 | 0 | 0 | 0 | 0 | 0 | DE.<Gas.B_NC_LT.SUH.01>.<Gas.B_NC_LT.SUH.01>.<-.Gen.01>.<Gen> | gas central heating, poor efficiency (single-unit housing) | Gas-Zentralheizung, geringe Energieeffizienz (Einfamilienhaus) | gas-fueled gas central hot water system, rather poor efficiency: heat generation combined with heating system (low temperature boiler), poorly insulated circulation loop | zentrale Warmwasserbereitung mit Gas, geringe Effizienz: Kombination mit Wärmeerzeuger Heizung (Niedertemperatur-Kessel); schlecht gedämmte Zirkulationsleitungen | SysW_Storage.wmf | Gas | 0 | 0 | 0 | 0 | gas central heating system, rather poor efficiency: low temperature boiler, poor insulation of pipes | Gas-Zentralheizung, geringe Effizienz: Niedertemperatur-Kessel, hohe Wärmeverluste der Verteilleitungen | SysH_BoilerOld.wmf | Gas | 0 | 0 | 0 | 0 | no ventilation system | keine Lüftungsanlage | 0 | 0 | 0 | 149.952 | 0 | 0 | 0 | 136 | 468.6 | 149.6 | 1 | 2 | 1.4 | 0.64516 | 1.2 | 1.2 | 1.2 | 1.2883 | 2.1 | 3.5 | 3.5 | 3 | 0 | 52.3871 | 161.592 | 0 | 0 | 52.3067 | 0 | 163.345 | 0 | 6 | 34.573 | 3.1431 | 0.51 | 214.1345 | 10 | 27 | 0 | 0 | 301.5277 | 0 | 0 | 328.5277 | 0 | 0 | 0 | 6.5 | 0 | 0 | 0 | 30.9 | 30.74 | 7.022 | 1.7 | 349.9804 | 347.5404 | 79.5299 | 19.3117 | DE.M.01 | 0.66497 | DE.C.01 | 1
DE.<N.TH.04.Gen.ReEx.001>.<SUH.01>.002 | Typology | DE | Germany | Deutschland | DE.N.TH.04.Gen.ReEx.001.002 | DE.N.TH.04.Gen.ReEx.001 | DE.SUH.01 | DE.Gas.B_C.SUH.01 | DE.-.Gen.01 | DE.Gas.B_C.SUH.01 | 2 | DE.N.TH.04.Gen | DE.N | National | - nicht spezifiziert - | TH | Terraced House (Single Family) | DE.04 | DE.Gen | Generic | Grund-Typ | RH_D | 0 | typisch 2-geschossig, mit Satteldach, Dachgeschoss oftmals ausgebaut; Massiv- oder Holzbalkendecken; ein- oder zweischaliges Mauerwerk aus Vollziegeln, Trümmer-Hohlblocksteinen o.ä., in Norddeutschland Klinkerschale; Kellerdecke massiv (Stahlbetondecke o.ä.) | DE.N.TH.04.Gen.ReEx.001.jpg | 0 | 0 | 0 | 0 | 258 | 1949 | 1957 | D | SingleFamily | FR | - | N | B_N1 | Medium | Medium | DE.Roof.ReEx.03.02 | DE.Ceiling.ReEx.03.01 | DE.Wall.ReEx.04.01 | DE.Wall.ReEx.04.01 | DE.Wall.ReEx.04.01 | DE.Floor.ReEx.04.02 | DE.Floor.ReEx.04.02 | DE.Window.ReEx.06.01 | DE.Window.ReEx.06.01 | DE.Door.ReEx.01.01 | tilted roof with masonry between rafters | Steildach mit Holzsparren, ausgemauertes Gefach | wooden rafters, masonry, plastered | Holz-Sparren, Ausmauerung mit z.B. Bimsvollsteinen, verputzt | Roof_Masonry_Plaster.wmf | wooden beam ceiling | Holzbalkendecke | wooden beams, cavity filled with clay, sand or cinders | Holzbalken, Blindboden, im Gefach: Lehmschlag, Sand oder Schlacke | 0 | masonry of hollow blocks or honeycomb bricks | Mauerwerk aus Hohlblocksteinen, Hochlochziegeln oder Gitterziegeln | 0 | 0 | Wall_HoneycombBrick.wmf | masonry of hollow blocks or honeycomb bricks | Mauerwerk aus Hohlblocksteinen, Hochlochziegeln oder Gitterziegeln | 0 | 0 | Wall_HoneycombBrick.wmf | masonry of hollow blocks or honeycomb bricks | Mauerwerk aus Hohlblocksteinen, Hochlochziegeln oder Gitterziegeln | 0 | 0 | Wall_HoneycombBrick.wmf | cavity blocks ceiling | Rippendecke, Stahlsteindecke, Gitterträgerdecke | cavity elements, reinforcement, concrete filling, melted asphalt or cement sreed | Stahlstein- oder Gitterträgerdecke, Bewehrung, mit Beton vergossen, Gussasphalt- oder Zementestrich | Ceiling_CavityBlocks_Concrete.wmf | cavity blocks ceiling | Rippendecke, Stahlsteindecke, Gitterträgerdecke | cavity elements, reinforcement, concrete filling, melted asphalt or cement sreed | Stahlstein- oder Gitterträgerdecke, Bewehrung, mit Beton vergossen, Gussasphalt- oder Zementestrich | Ceiling_CavityBlocks_Concrete.wmf | wooden window with dual-pane glazing | Holzfenster mit Zweischeiben-Isolierverglasung | dual-pane in wooden frame | Zweischeiben-Isolierverlasung im Holzrahmen | Window_Wood_2P.wmf | wooden window with dual-pane glazing | Holzfenster mit Zweischeiben-Isolierverglasung | dual-pane in wooden frame | Zweischeiben-Isolierverlasung im Holzrahmen | Window_Wood_2P.wmf | wooden door | Holztür | 0 | 0 | Door_Wood.wmf | DE.Roof.Insulation12cm.01 | DE.Ceiling.Insulation12cm.01 | DE.Wall.Insulation12cm.01 | DE.Wall.Insulation12cm.01 | DE.Wall.Insulation12cm.01 | DE.Floor.Insulation08cm.01 | DE.Floor.Insulation08cm.01 | DE.Window.2p-LowE-arg.01 | DE.Window.2p-LowE-arg.01 | DE.Window.2p-LowE-arg.01 | insulate cavity between rafters 12 cm (heighten rafters and clear interspace if necessary) | add 12 cm insulation above (+ flooring if necessary) | add 12 cm of insulation + plaster (external insulated render system), alternative: curtain wall (e.g. cellulose between timbers) | add 12 cm of insulation + plaster (external insulated render system), alternative: curtain wall (e.g. cellulose between timbers) | add 12 cm of insulation + plaster (external insulated render system), alternative: curtain wall (e.g. cellulose between timbers) | add 8 cm of insulation below / alternatively: on top of ceiling (in case of floor renovation) | add 8 cm of insulation below / alternatively: on top of ceiling (in case of floor renovation) | mount new windows, double glazed, argon filled, low E | mount new windows, double glazed, argon filled, low E | mount new windows, double glazed, argon filled, low E | Dämmung im Sparren-Zwischenraum 12 cm (bei Bedarf Aufdopplung der Sparren und Freiräumen des Zwischenraums) | Dämmung 12 cm auf der Decke (+ begehbare Platten sofern notwendig) | Dämmung 12 cm + Verputz (Wärmedämmverbundsystem), alternativ: hinterlüftete Fassade (z.B. Zellulose zwischen Traghölzern) | Dämmung 12 cm + Verputz (Wärmedämmverbundsystem), alternativ: hinterlüftete Fassade (z.B. Zellulose zwischen Traghölzern) | Dämmung 12 cm + Verputz (Wärmedämmverbundsystem), alternativ: hinterlüftete Fassade (z.B. Zellulose zwischen Traghölzern) | Dämmung 8 cm unter der Decke / alternativ: auf der Decke (im Fall einer Fußbodensanierung) | Dämmung 8 cm unter der Decke / alternativ: auf der Decke (im Fall einer Fußbodensanierung) | Einbau von Fenstern mit 2-Scheiben-Wärmeschutz-Verglasung | Einbau von Fenstern mit 2-Scheiben-Wärmeschutz-Verglasung | Einbau von Fenstern mit 2-Scheiben-Wärmeschutz-Verglasung | Roof_Rafters_InsulationCavity.wmf | Ceiling_Measure_InsulationAbove_Flooring.wmf | Wall_Measure_InsulationOutside.wmf | Wall_Measure_InsulationOutside.wmf | Wall_Measure_InsulationOutside.wmf | Ceiling_Measure_InsulationBelow.wmf | Ceiling_Measure_InsulationBelow.wmf | Window_Wood_2P_LowE_Gas.wmf | Window_Wood_2P_LowE_Gas.wmf | Window_Wood_2P_LowE_Gas.wmf | DE.<Gas.B_C.SUH.01>.<Gas.B_C.SUH.01>.<-.Gen.01>.<Gen> | gas central heating, medium efficiency (single-unit housing) | Gas-Zentralheizung, mittlere Energieeffizienz (Einfamilienhaus) | gas-fueled central hot water system, medium efficiency: heat generation combined with heating system (condensing boiler), no circulation loop | zentrale Warmwasserbereitung mit Gas, mittlere Effizienz: Kombination mit Wärmeerzeuger Heizung (Brennwertkessel), keine Zirkulationsleitung | SysW_Storage.wmf | Gas | 0 | 0 | 0 | 0 | gas central heating system, high efficiency: condensing boiler, good insulation of pipes | Gas-Zentralheizung, hohe Effizienz: Brennwertkessel; minimierte Wärmeverluste der Verteilleitungen | SysH_BoilerCond.wmf | Gas | 0 | 0 | 0 | 0 | no ventilation system | keine Lüftungsanlage | 0 | 0 | 0 | 149.952 | 0 | 0 | 0 | 136 | 468.6 | 149.6 | 1 | 2 | 0.41042 | 0.20086 | 0.23361 | 0.23361 | 0.23361 | 0.32659 | 0.36207 | 1.3 | 1.3 | 1.3 | 0 | 16.3099 | 31.4578 | 0 | 0 | 13.2597 | 0 | 60.671 | 0 | 2.6 | 34.573 | 1.062 | 0.51 | 84.3351 | 10 | 24.6 | 0 | 0 | 96.1106 | 0 | 0 | 120.7106 | 0 | 0 | 0 | 6.5 | 0 | 0 | 0 | 28.26 | 28.1 | 6.422 | 1.556 | 124.0217 | 121.5817 | 28.1757 | 6.9866 | DE.M.01 | 0.95646 | DE.C.01 | 1
DE.<N.TH.04.Gen.ReEx.001>.<SUH.01>.003 | Typology | DE | Germany | Deutschland | DE.N.TH.04.Gen.ReEx.001.003 | DE.N.TH.04.Gen.ReEx.001 | DE.SUH.01 | DE.Gas.B_C.SUH.01 | DE.Bal_Rec.Gen.02 | DE.Gas.B_C+Solar.SUH.01 | 3 | DE.N.TH.04.Gen | DE.N | National | - nicht spezifiziert - | TH | Terraced House (Single Family) | DE.04 | DE.Gen | Generic | Grund-Typ | RH_D | 0 | typisch 2-geschossig, mit Satteldach, Dachgeschoss oftmals ausgebaut; Massiv- oder Holzbalkendecken; ein- oder zweischaliges Mauerwerk aus Vollziegeln, Trümmer-Hohlblocksteinen o.ä., in Norddeutschland Klinkerschale; Kellerdecke massiv (Stahlbetondecke o.ä.) | DE.N.TH.04.Gen.ReEx.001.jpg | 0 | 0 | 0 | 0 | 258 | 1949 | 1957 | D | SingleFamily | FR | - | N | B_N1 | Medium | Medium | DE.Roof.ReEx.03.02 | DE.Ceiling.ReEx.03.01 | DE.Wall.ReEx.04.01 | DE.Wall.ReEx.04.01 | DE.Wall.ReEx.04.01 | DE.Floor.ReEx.04.02 | DE.Floor.ReEx.04.02 | DE.Window.ReEx.06.01 | DE.Window.ReEx.06.01 | DE.Door.ReEx.01.01 | tilted roof with masonry between rafters | Steildach mit Holzsparren, ausgemauertes Gefach | wooden rafters, masonry, plastered | Holz-Sparren, Ausmauerung mit z.B. Bimsvollsteinen, verputzt | Roof_Masonry_Plaster.wmf | wooden beam ceiling | Holzbalkendecke | wooden beams, cavity filled with clay, sand or cinders | Holzbalken, Blindboden, im Gefach: Lehmschlag, Sand oder Schlacke | 0 | masonry of hollow blocks or honeycomb bricks | Mauerwerk aus Hohlblocksteinen, Hochlochziegeln oder Gitterziegeln | 0 | 0 | Wall_HoneycombBrick.wmf | masonry of hollow blocks or honeycomb bricks | Mauerwerk aus Hohlblocksteinen, Hochlochziegeln oder Gitterziegeln | 0 | 0 | Wall_HoneycombBrick.wmf | masonry of hollow blocks or honeycomb bricks | Mauerwerk aus Hohlblocksteinen, Hochlochziegeln oder Gitterziegeln | 0 | 0 | Wall_HoneycombBrick.wmf | cavity blocks ceiling | Rippendecke, Stahlsteindecke, Gitterträgerdecke | cavity elements, reinforcement, concrete filling, melted asphalt or cement sreed | Stahlstein- oder Gitterträgerdecke, Bewehrung, mit Beton vergossen, Gussasphalt- oder Zementestrich | Ceiling_CavityBlocks_Concrete.wmf | cavity blocks ceiling | Rippendecke, Stahlsteindecke, Gitterträgerdecke | cavity elements, reinforcement, concrete filling, melted asphalt or cement sreed | Stahlstein- oder Gitterträgerdecke, Bewehrung, mit Beton vergossen, Gussasphalt- oder Zementestrich | Ceiling_CavityBlocks_Concrete.wmf | wooden window with dual-pane glazing | Holzfenster mit Zweischeiben-Isolierverglasung | dual-pane in wooden frame | Zweischeiben-Isolierverlasung im Holzrahmen | Window_Wood_2P.wmf | wooden window with dual-pane glazing | Holzfenster mit Zweischeiben-Isolierverglasung | dual-pane in wooden frame | Zweischeiben-Isolierverlasung im Holzrahmen | Window_Wood_2P.wmf | wooden door | Holztür | 0 | 0 | Door_Wood.wmf | DE.Roof.Insulation30cm.01 | DE.Ceiling.Insulation30cm.04 | DE.Wall.Insulation24cm.01 | DE.Wall.Insulation24cm.01 | DE.Wall.Insulation24cm.01 | DE.Floor.Insulation12cm.01 | DE.Floor.Insulation12cm.01 | DE.Window.3pInsulatedFrame.01 | DE.Window.3pInsulatedFrame.01 | DE.Window.3pInsulatedFrame.01 | insulate cavity between rafters 12 cm + add 18 cm insulation layer | add 30 cm insulation above (+ flooring if necessary) | add 24 cm of insulation + plaster (external insulated render system), alternative: curtain wall (e.g. cellulose between timbers) | add 24 cm of insulation + plaster (external insulated render system), alternative: curtain wall (e.g. cellulose between timbers) | add 24 cm of insulation + plaster (external insulated render system), alternative: curtain wall (e.g. cellulose between timbers) | add 12 cm insulation below (in case of sufficient cellar height) / alternatively: on top of ceiling (in case of floor renovation) or combination of both | add 12 cm insulation below (in case of sufficient cellar height) / alternatively: on top of ceiling (in case of floor renovation) or combination of both | mount new windows, triple glazed, argon filled, low E, insulated frame | mount new windows, triple glazed, argon filled, low E, insulated frame | mount new windows, triple glazed, argon filled, low E, insulated frame | Dämmung im Sparren-Zwischenraum 12 cm + zusätzliche Dämmlage 18 cm | Dämmung 30 cm auf der Decke (+ begehbare Platten sofern notwendig) | Dämmung 24 cm + Verputz (Wärmedämmverbundsystem), alternativ: hinterlüftete Fassade (z.B. Zellulose zwischen Traghölzern) | Dämmung 24 cm + Verputz (Wärmedämmverbundsystem), alternativ: hinterlüftete Fassade (z.B. Zellulose zwischen Traghölzern) | Dämmung 24 cm + Verputz (Wärmedämmverbundsystem), alternativ: hinterlüftete Fassade (z.B. Zellulose zwischen Traghölzern) | Dämmung 12 cm unter der Decke (bei ausreichender Kellerraumhöhe) / alternativ: auf der Decke (im Fall einer Fußb.-sanierung) oder Kombin. unter/auf | Dämmung 12 cm unter der Decke (bei ausreichender Kellerraumhöhe) / alternativ: auf der Decke (im Fall einer Fußb.-sanierung) oder Kombin. unter/auf | Einbau von Fenstern mit 3-Scheiben-Wärmeschutz-Verglasung und gedämmtem Rahmen | Einbau von Fenstern mit 3-Scheiben-Wärmeschutz-Verglasung und gedämmtem Rahmen | Einbau von Fenstern mit 3-Scheiben-Wärmeschutz-Verglasung und gedämmtem Rahmen | Roof_Rafters_InsulationCavityAndAbove.wmf | Ceiling_Measure_ThickInsulationAbove_Flooring.wmf | Wall_Measure_ThickInsulationOutside.wmf | Wall_Measure_ThickInsulationOutside.wmf | Wall_Measure_ThickInsulationOutside.wmf | Ceiling_Measure_ThickInsulationBelow.wmf | Ceiling_Measure_ThickInsulationBelow.wmf | Window_SandwichWoodInsulation_3P_LowE_Gas.wmf | Window_SandwichWoodInsulation_3P_LowE_Gas.wmf | Window_SandwichWoodInsulation_3P_LowE_Gas.wmf | DE.<Gas.B_C.SUH.01>.<Gas.B_C+Solar.SUH.01>.<Bal_Rec.Gen.02>.<Gen> | gas central heating, high efficiency (single-unit housing): condensing boiler + solar system + ventilation system (80% heat recovery) | Gas-Zentralheizung, hohe Energieeffizienz (Einfamilienhaus): Brennwertkessel + thermische Solaranlage + Lüftungsanlage (80% WRG) | gas-fueled central hot water system, high efficiency: heat generation combined with heating system (condensing boiler) + thermal solar system, no circulation loop | zentrale Warmwasserbereitung mit Gas, hohe Effizienz: Kombination mit Wärmeerzeuger Heizung (Brennwertkessel) + thermische Solaranlage, keine Zirkulationsleitung | SysW_Solar.wmf | Gas | 0 | 0 | 0.6 | 0 | gas central heating system, high efficiency: condensing boiler, good insulation of pipes | Gas-Zentralheizung, hohe Effizienz: Brennwertkessel; minimierte Wärmeverluste der Verteilleitungen | SysH_BoilerCond.wmf | Gas | 0 | 0 | 0 | 0 | ventilation system with 80% heat recovery | Lüftunganlage mit 80% Wärmerückgewinnung | SysVent_HeatExchanger.wmf | 0.8 | 2.6 | 149.952 | 0 | 0 | 0 | 136 | 468.6 | 149.6 | 1 | 2 | 0.13936 | 0.0988 | 0.12971 | 0.12971 | 0.12971 | 0.23783 | 0.2561 | 0.8 | 0.8 | 0.8 | 0 | 8.0226 | 17.4674 | 0 | 0 | 9.6557 | 0 | 37.336 | 0 | 1.6 | 17.2865 | 0.61075 | 0.425 | 47.4938 | 10 | 9.84 | 0 | 0 | 27.7702 | 0 | 0 | 37.6102 | 0 | 0 | 0 | 9.9 | 0 | 0 | 0 | 14.424 | 13.944 | 3.276 | 0.8304 | 56.6472 | 53.1672 | 12.8585 | 3.4062 | DE.M.01 | 1.0525 | DE.C.01 | 1
DE.<N.TH.04.Gen.ReEx.001>.<SUH.02>.001 | Typology | DE | Germany | Deutschland | DE.N.TH.04.Gen.ReEx.001.001 | DE.N.TH.04.Gen.ReEx.001 | DE.SUH.02 | DE.Oil.B_NC_LT.SUH.01 | DE.-.Gen.01 | DE.El.E_IWH.Gen.01 | 1 | DE.N.TH.04.Gen | DE.N | National | - nicht spezifiziert - | TH | Terraced House (Single Family) | DE.04 | DE.Gen | Generic | Grund-Typ | RH_D | 0 | typisch 2-geschossig, mit Satteldach, Dachgeschoss oftmals ausgebaut; Massiv- oder Holzbalkendecken; ein- oder zweischaliges Mauerwerk aus Vollziegeln, Trümmer-Hohlblocksteinen o.ä., in Norddeutschland Klinkerschale; Kellerdecke massiv (Stahlbetondecke o.ä.) | DE.N.TH.04.Gen.ReEx.001.jpg | 0 | 0 | 0 | 0 | 258 | 1949 | 1957 | D | SingleFamily | FR | - | N | B_N1 | Medium | Medium | DE.Roof.ReEx.03.02 | DE.Ceiling.ReEx.03.01 | DE.Wall.ReEx.04.01 | DE.Wall.ReEx.04.01 | DE.Wall.ReEx.04.01 | DE.Floor.ReEx.04.02 | DE.Floor.ReEx.04.02 | DE.Window.ReEx.06.01 | DE.Window.ReEx.06.01 | DE.Door.ReEx.01.01 | tilted roof with masonry between rafters | Steildach mit Holzsparren, ausgemauertes Gefach | wooden rafters, masonry, plastered | Holz-Sparren, Ausmauerung mit z.B. Bimsvollsteinen, verputzt | Roof_Masonry_Plaster.wmf | wooden beam ceiling | Holzbalkendecke | wooden beams, cavity filled with clay, sand or cinders | Holzbalken, Blindboden, im Gefach: Lehmschlag, Sand oder Schlacke | 0 | masonry of hollow blocks or honeycomb bricks | Mauerwerk aus Hohlblocksteinen, Hochlochziegeln oder Gitterziegeln | 0 | 0 | Wall_HoneycombBrick.wmf | masonry of hollow blocks or honeycomb bricks | Mauerwerk aus Hohlblocksteinen, Hochlochziegeln oder Gitterziegeln | 0 | 0 | Wall_HoneycombBrick.wmf | masonry of hollow blocks or honeycomb bricks | Mauerwerk aus Hohlblocksteinen, Hochlochziegeln oder Gitterziegeln | 0 | 0 | Wall_HoneycombBrick.wmf | cavity blocks ceiling | Rippendecke, Stahlsteindecke, Gitterträgerdecke | cavity elements, reinforcement, concrete filling, melted asphalt or cement sreed | Stahlstein- oder Gitterträgerdecke, Bewehrung, mit Beton vergossen, Gussasphalt- oder Zementestrich | Ceiling_CavityBlocks_Concrete.wmf | cavity blocks ceiling | Rippendecke, Stahlsteindecke, Gitterträgerdecke | cavity elements, reinforcement, concrete filling, melted asphalt or cement sreed | Stahlstein- oder Gitterträgerdecke, Bewehrung, mit Beton vergossen, Gussasphalt- oder Zementestrich | Ceiling_CavityBlocks_Concrete.wmf | wooden window with dual-pane glazing | Holzfenster mit Zweischeiben-Isolierverglasung | dual-pane in wooden frame | Zweischeiben-Isolierverlasung im Holzrahmen | Window_Wood_2P.wmf | wooden window with dual-pane glazing | Holzfenster mit Zweischeiben-Isolierverglasung | dual-pane in wooden frame | Zweischeiben-Isolierverlasung im Holzrahmen | Window_Wood_2P.wmf | wooden door | Holztür | 0 | 0 | Door_Wood.wmf | 0 | 0 | 0 | 0 | 0 | 0 | 0 | 0 | 0 | 0 | 0 | 0 | 0 | 0 | 0 | 0 | 0 | 0 | 0 | 0 | 0 | 0 | 0 | 0 | 0 | 0 | 0 | 0 | 0 | 0 | 0 | 0 | 0 | 0 | 0 | 0 | 0 | 0 | 0 | 0 | DE.<Oil.B_NC_LT.SUH.01>.<El.E_IWH.Gen.01>.<-.Gen.01>.<Gen> | oil central heating + decentral electric hot water, poor efficiency (single-unit housing) | Öl-Zentralheizung + direkt-elektrische Warmwasserbereitung, geringe Energieeffizienz (Einfamilienhaus) | decentral electric: instantaneous water heater | dezentral: elektrischer Durchlauferhitzer | 0 | El | 0 | 0 | 0 | 0 | oil central heating system, rather poor efficiency: low temperature boiler, poor insulation of pipes | Öl-Zentralheizung, geringe Effizienz: Niedertemperatur-Kessel, hohe Wärmeverluste der Verteilleitungen | SysH_BoilerOld.wmf | Oil | 0 | 0 | 0 | 0 | no ventilation system | keine Lüftungsanlage | 0 | 0 | 0 | 149.952 | 0 | 0 | 0 | 136 | 468.6 | 149.6 | 1 | 2 | 1.4 | 0.64516 | 1.2 | 1.2 | 1.2 | 1.2883 | 2.1 | 3.5 | 3.5 | 3 | 0 | 52.3871 | 161.592 | 0 | 0 | 52.3067 | 0 | 163.345 | 0 | 6 | 34.573 | 3.1431 | 0.51 | 214.1345 | 10 | 11.4 | 0 | 0 | 306.7764 | 0 | 0 | 0 | 306.7764 | 0 | 0 | 17.5 | 0 | 0 | 0 | 34.2 | 29.64 | 7.752 | 2.28 | 355.7541 | 353.3141 | 99.2487 | 19.6266 | DE.M.01 | 0.67572 | DE.C.01 | 1
DE.<N.TH.04.Gen.ReEx.001>.<SUH.02>.002 | Typology | DE | Germany | Deutschland | DE.N.TH.04.Gen.ReEx.001.002 | DE.N.TH.04.Gen.ReEx.001 | DE.SUH.02 | DE.Oil.B_C.SUH.01 | DE.-.Gen.01 | DE.Oil.B_C+Solar.SUH.01 | 2 | DE.N.TH.04.Gen | DE.N | National | - nicht spezifiziert - | TH | Terraced House (Single Family) | DE.04 | DE.Gen | Generic | Grund-Typ | RH_D | 0 | typisch 2-geschossig, mit Satteldach, Dachgeschoss oftmals ausgebaut; Massiv- oder Holzbalkendecken; ein- oder zweischaliges Mauerwerk aus Vollziegeln, Trümmer-Hohlblocksteinen o.ä., in Norddeutschland Klinkerschale; Kellerdecke massiv (Stahlbetondecke o.ä.) | DE.N.TH.04.Gen.ReEx.001.jpg | 0 | 0 | 0 | 0 | 258 | 1949 | 1957 | D | SingleFamily | FR | - | N | B_N1 | Medium | Medium | DE.Roof.ReEx.03.02 | DE.Ceiling.ReEx.03.01 | DE.Wall.ReEx.04.01 | DE.Wall.ReEx.04.01 | DE.Wall.ReEx.04.01 | DE.Floor.ReEx.04.02 | DE.Floor.ReEx.04.02 | DE.Window.ReEx.06.01 | DE.Window.ReEx.06.01 | DE.Door.ReEx.01.01 | tilted roof with masonry between rafters | Steildach mit Holzsparren, ausgemauertes Gefach | wooden rafters, masonry, plastered | Holz-Sparren, Ausmauerung mit z.B. Bimsvollsteinen, verputzt | Roof_Masonry_Plaster.wmf | wooden beam ceiling | Holzbalkendecke | wooden beams, cavity filled with clay, sand or cinders | Holzbalken, Blindboden, im Gefach: Lehmschlag, Sand oder Schlacke | 0 | masonry of hollow blocks or honeycomb bricks | Mauerwerk aus Hohlblocksteinen, Hochlochziegeln oder Gitterziegeln | 0 | 0 | Wall_HoneycombBrick.wmf | masonry of hollow blocks or honeycomb bricks | Mauerwerk aus Hohlblocksteinen, Hochlochziegeln oder Gitterziegeln | 0 | 0 | Wall_HoneycombBrick.wmf | masonry of hollow blocks or honeycomb bricks | Mauerwerk aus Hohlblocksteinen, Hochlochziegeln oder Gitterziegeln | 0 | 0 | Wall_HoneycombBrick.wmf | cavity blocks ceiling | Rippendecke, Stahlsteindecke, Gitterträgerdecke | cavity elements, reinforcement, concrete filling, melted asphalt or cement sreed | Stahlstein- oder Gitterträgerdecke, Bewehrung, mit Beton vergossen, Gussasphalt- oder Zementestrich | Ceiling_CavityBlocks_Concrete.wmf | cavity blocks ceiling | Rippendecke, Stahlsteindecke, Gitterträgerdecke | cavity elements, reinforcement, concrete filling, melted asphalt or cement sreed | Stahlstein- oder Gitterträgerdecke, Bewehrung, mit Beton vergossen, Gussasphalt- oder Zementestrich | Ceiling_CavityBlocks_Concrete.wmf | wooden window with dual-pane glazing | Holzfenster mit Zweischeiben-Isolierverglasung | dual-pane in wooden frame | Zweischeiben-Isolierverlasung im Holzrahmen | Window_Wood_2P.wmf | wooden window with dual-pane glazing | Holzfenster mit Zweischeiben-Isolierverglasung | dual-pane in wooden frame | Zweischeiben-Isolierverlasung im Holzrahmen | Window_Wood_2P.wmf | wooden door | Holztür | 0 | 0 | Door_Wood.wmf | DE.Roof.Insulation12cm.01 | DE.Ceiling.Insulation12cm.01 | DE.Wall.Insulation12cm.01 | DE.Wall.Insulation12cm.01 | DE.Wall.Insulation12cm.01 | DE.Floor.Insulation08cm.01 | DE.Floor.Insulation08cm.01 | DE.Window.2p-LowE-arg.01 | DE.Window.2p-LowE-arg.01 | DE.Window.2p-LowE-arg.01 | insulate cavity between rafters 12 cm (heighten rafters and clear interspace if necessary) | add 12 cm insulation above (+ flooring if necessary) | add 12 cm of insulation + plaster (external insulated render system), alternative: curtain wall (e.g. cellulose between timbers) | add 12 cm of insulation + plaster (external insulated render system), alternative: curtain wall (e.g. cellulose between timbers) | add 12 cm of insulation + plaster (external insulated render system), alternative: curtain wall (e.g. cellulose between timbers) | add 8 cm of insulation below / alternatively: on top of ceiling (in case of floor renovation) | add 8 cm of insulation below / alternatively: on top of ceiling (in case of floor renovation) | mount new windows, double glazed, argon filled, low E | mount new windows, double glazed, argon filled, low E | mount new windows, double glazed, argon filled, low E | Dämmung im Sparren-Zwischenraum 12 cm (bei Bedarf Aufdopplung der Sparren und Freiräumen des Zwischenraums) | Dämmung 12 cm auf der Decke (+ begehbare Platten sofern notwendig) | Dämmung 12 cm + Verputz (Wärmedämmverbundsystem), alternativ: hinterlüftete Fassade (z.B. Zellulose zwischen Traghölzern) | Dämmung 12 cm + Verputz (Wärmedämmverbundsystem), alternativ: hinterlüftete Fassade (z.B. Zellulose zwischen Traghölzern) | Dämmung 12 cm + Verputz (Wärmedämmverbundsystem), alternativ: hinterlüftete Fassade (z.B. Zellulose zwischen Traghölzern) | Dämmung 8 cm unter der Decke / alternativ: auf der Decke (im Fall einer Fußbodensanierung) | Dämmung 8 cm unter der Decke / alternativ: auf der Decke (im Fall einer Fußbodensanierung) | Einbau von Fenstern mit 2-Scheiben-Wärmeschutz-Verglasung | Einbau von Fenstern mit 2-Scheiben-Wärmeschutz-Verglasung | Einbau von Fenstern mit 2-Scheiben-Wärmeschutz-Verglasung | Roof_Rafters_InsulationCavity.wmf | Ceiling_Measure_InsulationAbove_Flooring.wmf | Wall_Measure_InsulationOutside.wmf | Wall_Measure_InsulationOutside.wmf | Wall_Measure_InsulationOutside.wmf | Ceiling_Measure_InsulationBelow.wmf | Ceiling_Measure_InsulationBelow.wmf | Window_Wood_2P_LowE_Gas.wmf | Window_Wood_2P_LowE_Gas.wmf | Window_Wood_2P_LowE_Gas.wmf | DE.<Oil.B_C.SUH.01>.<Oil.B_C+Solar.SUH.01>.<-.Gen.01>.<Gen> | oil central heating, high efficiency (single-unit housing): condensing boiler + solar system | Öl-Zentralheizung, hohe Energieeffizienz (Einfamilienhaus): Brennwertkessel + thermische Solaranlage | oil-fueled central hot water system, high efficiency: heat generation combined with heating system (condensing boiler) + thermal solar system, no circulation loop | zentrale Warmwasserbereitung mit Heizöl, hohe Effizienz: Kombination mit Wärmeerzeuger Heizung (Brennwertkessel) + thermische Solaranlage, keine Zirkulationsleitung | SysW_Solar.wmf | Oil | 0 | 0 | 0.6 | 0 | oil central heating system, high efficiency: condensing boiler, good insulation of pipes | Öl-Zentralheizung, hohe Effizienz: Brennwertkessel; minimierte Wärmeverluste der Verteilleitungen | SysH_BoilerCond.wmf | Oil | 0 | 0 | 0 | 0 | no ventilation system | keine Lüftungsanlage | 0 | 0 | 0 | 149.952 | 0 | 0 | 0 | 136 | 468.6 | 149.6 | 1 | 2 | 0.41042 | 0.20086 | 0.23361 | 0.23361 | 0.23361 | 0.32659 | 0.36207 | 1.3 | 1.3 | 1.3 | 0 | 16.3099 | 31.4578 | 0 | 0 | 13.2597 | 0 | 60.671 | 0 | 2.6 | 34.573 | 1.062 | 0.51 | 84.3351 | 10 | 9.84 | 0 | 0 | 99.4378 | 0 | 0 | 0 | 109.2778 | 0 | 0 | 7.3 | 0 | 0 | 0 | 14.424 | 13.944 | 3.8664 | 0.8304 | 127.6816 | 125.2416 | 34.9737 | 7.1863 | DE.M.01 | 0.97348 | DE.C.01 | 1
DE.<N.TH.04.Gen.ReEx.001>.<SUH.02>.003 | Typology | DE | Germany | Deutschland | DE.N.TH.04.Gen.ReEx.001.003 | DE.N.TH.04.Gen.ReEx.001 | DE.SUH.02 | DE.Bio_WP.B_WP.SUH.01 | DE.Bal_Rec.Gen.02 | DE.Bio_WP.B_WP+Solar.SUH.01 | 3 | DE.N.TH.04.Gen | DE.N | National | - nicht spezifiziert - | TH | Terraced House (Single Family) | DE.04 | DE.Gen | Generic | Grund-Typ | RH_D | 0 | typisch 2-geschossig, mit Satteldach, Dachgeschoss oftmals ausgebaut; Massiv- oder Holzbalkendecken; ein- oder zweischaliges Mauerwerk aus Vollziegeln, Trümmer-Hohlblocksteinen o.ä., in Norddeutschland Klinkerschale; Kellerdecke massiv (Stahlbetondecke o.ä.) | DE.N.TH.04.Gen.ReEx.001.jpg | 0 | 0 | 0 | 0 | 258 | 1949 | 1957 | D | SingleFamily | FR | - | N | B_N1 | Medium | Medium | DE.Roof.ReEx.03.02 | DE.Ceiling.ReEx.03.01 | DE.Wall.ReEx.04.01 | DE.Wall.ReEx.04.01 | DE.Wall.ReEx.04.01 | DE.Floor.ReEx.04.02 | DE.Floor.ReEx.04.02 | DE.Window.ReEx.06.01 | DE.Window.ReEx.06.01 | DE.Door.ReEx.01.01 | tilted roof with masonry between rafters | Steildach mit Holzsparren, ausgemauertes Gefach | wooden rafters, masonry, plastered | Holz-Sparren, Ausmauerung mit z.B. Bimsvollsteinen, verputzt | Roof_Masonry_Plaster.wmf | wooden beam ceiling | Holzbalkendecke | wooden beams, cavity filled with clay, sand or cinders | Holzbalken, Blindboden, im Gefach: Lehmschlag, Sand oder Schlacke | 0 | masonry of hollow blocks or honeycomb bricks | Mauerwerk aus Hohlblocksteinen, Hochlochziegeln oder Gitterziegeln | 0 | 0 | Wall_HoneycombBrick.wmf | masonry of hollow blocks or honeycomb bricks | Mauerwerk aus Hohlblocksteinen, Hochlochziegeln oder Gitterziegeln | 0 | 0 | Wall_HoneycombBrick.wmf | masonry of hollow blocks or honeycomb bricks | Mauerwerk aus Hohlblocksteinen, Hochlochziegeln oder Gitterziegeln | 0 | 0 | Wall_HoneycombBrick.wmf | cavity blocks ceiling | Rippendecke, Stahlsteindecke, Gitterträgerdecke | cavity elements, reinforcement, concrete filling, melted asphalt or cement sreed | Stahlstein- oder Gitterträgerdecke, Bewehrung, mit Beton vergossen, Gussasphalt- oder Zementestrich | Ceiling_CavityBlocks_Concrete.wmf | cavity blocks ceiling | Rippendecke, Stahlsteindecke, Gitterträgerdecke | cavity elements, reinforcement, concrete filling, melted asphalt or cement sreed | Stahlstein- oder Gitterträgerdecke, Bewehrung, mit Beton vergossen, Gussasphalt- oder Zementestrich | Ceiling_CavityBlocks_Concrete.wmf | wooden window with dual-pane glazing | Holzfenster mit Zweischeiben-Isolierverglasung | dual-pane in wooden frame | Zweischeiben-Isolierverlasung im Holzrahmen | Window_Wood_2P.wmf | wooden window with dual-pane glazing | Holzfenster mit Zweischeiben-Isolierverglasung | dual-pane in wooden frame | Zweischeiben-Isolierverlasung im Holzrahmen | Window_Wood_2P.wmf | wooden door | Holztür | 0 | 0 | Door_Wood.wmf | DE.Roof.Insulation30cm.01 | DE.Ceiling.Insulation30cm.04 | DE.Wall.Insulation24cm.01 | DE.Wall.Insulation24cm.01 | DE.Wall.Insulation24cm.01 | DE.Floor.Insulation12cm.01 | DE.Floor.Insulation12cm.01 | DE.Window.3pInsulatedFrame.01 | DE.Window.3pInsulatedFrame.01 | DE.Window.3pInsulatedFrame.01 | insulate cavity between rafters 12 cm + add 18 cm insulation layer | add 30 cm insulation above (+ flooring if necessary) | add 24 cm of insulation + plaster (external insulated render system), alternative: curtain wall (e.g. cellulose between timbers) | add 24 cm of insulation + plaster (external insulated render system), alternative: curtain wall (e.g. cellulose between timbers) | add 24 cm of insulation + plaster (external insulated render system), alternative: curtain wall (e.g. cellulose between timbers) | add 12 cm insulation below (in case of sufficient cellar height) / alternatively: on top of ceiling (in case of floor renovation) or combination of both | add 12 cm insulation below (in case of sufficient cellar height) / alternatively: on top of ceiling (in case of floor renovation) or combination of both | mount new windows, triple glazed, argon filled, low E, insulated frame | mount new windows, triple glazed, argon filled, low E, insulated frame | mount new windows, triple glazed, argon filled, low E, insulated frame | Dämmung im Sparren-Zwischenraum 12 cm + zusätzliche Dämmlage 18 cm | Dämmung 30 cm auf der Decke (+ begehbare Platten sofern notwendig) | Dämmung 24 cm + Verputz (Wärmedämmverbundsystem), alternativ: hinterlüftete Fassade (z.B. Zellulose zwischen Traghölzern) | Dämmung 24 cm + Verputz (Wärmedämmverbundsystem), alternativ: hinterlüftete Fassade (z.B. Zellulose zwischen Traghölzern) | Dämmung 24 cm + Verputz (Wärmedämmverbundsystem), alternativ: hinterlüftete Fassade (z.B. Zellulose zwischen Traghölzern) | Dämmung 12 cm unter der Decke (bei ausreichender Kellerraumhöhe) / alternativ: auf der Decke (im Fall einer Fußb.-sanierung) oder Kombin. unter/auf | Dämmung 12 cm unter der Decke (bei ausreichender Kellerraumhöhe) / alternativ: auf der Decke (im Fall einer Fußb.-sanierung) oder Kombin. unter/auf | Einbau von Fenstern mit 3-Scheiben-Wärmeschutz-Verglasung und gedämmtem Rahmen | Einbau von Fenstern mit 3-Scheiben-Wärmeschutz-Verglasung und gedämmtem Rahmen | Einbau von Fenstern mit 3-Scheiben-Wärmeschutz-Verglasung und gedämmtem Rahmen | Roof_Rafters_InsulationCavityAndAbove.wmf | Ceiling_Measure_ThickInsulationAbove_Flooring.wmf | Wall_Measure_ThickInsulationOutside.wmf | Wall_Measure_ThickInsulationOutside.wmf | Wall_Measure_ThickInsulationOutside.wmf | Ceiling_Measure_ThickInsulationBelow.wmf | Ceiling_Measure_ThickInsulationBelow.wmf | Window_SandwichWoodInsulation_3P_LowE_Gas.wmf | Window_SandwichWoodInsulation_3P_LowE_Gas.wmf | Window_SandwichWoodInsulation_3P_LowE_Gas.wmf | DE.<Bio_WP.B_WP.SUH.01>.<Bio_WP.B_WP+Solar.SUH.01>.<Bal_Rec.Gen.02>.<Gen> | biomass-fueled central heating, high efficiency (single-unit housing): woodpellets-boiler + solar system + ventilation system (80% heat recovery) | Biomasse-Zentralheizung, hohe Energieeffizienz (Einfamilienhaus): Pelletkessel + thermische Solaranlage + Lüftungsanlage (80% WRG) | biomass-fueled central hot water system, high efficiency: heat generation combined with heating system (condensing boiler) + thermal solar system, no circulation loop | zentrale Warmwasserbereitung mit Heizöl, hohe Biomasse: Kombination mit Wärmeerzeuger Heizung (Brennwertkessel) + thermische Solaranlage, keine Zirkulationsleitung | SysW_Solar.wmf | Bio_WP | 0 | 0 | 0.6 | 0 | biomass central heating system, high efficiency: woodpellets boiler, good insulation of pipes | Biomasse-Zentralheizung, hohe Effizienz: Holzpellets-Kessel; minimierte Wärmeverluste der Verteilleitungen | SysH_BoilerOld.wmf | Bio_WP | 0 | 0 | 0 | 0 | ventilation system with 80% heat recovery | Lüftunganlage mit 80% Wärmerückgewinnung | SysVent_HeatExchanger.wmf | 0.8 | 2.6 | 149.952 | 0 | 0 | 0 | 136 | 468.6 | 149.6 | 1 | 2 | 0.13936 | 0.0988 | 0.12971 | 0.12971 | 0.12971 | 0.23783 | 0.2561 | 0.8 | 0.8 | 0.8 | 0 | 8.0226 | 17.4674 | 0 | 0 | 9.6557 | 0 | 37.336 | 0 | 1.6 | 17.2865 | 0.61075 | 0.425 | 47.4938 | 10 | 13.04 | 0 | 0 | 51.256 | 0 | 0 | 0 | 0 | 0 | 64.296 | 9.9 | 0 | 0 | 0 | 19.248 | 5.728 | 1.3376 | 0.892 | 87.6071 | 32.8712 | 7.9662 | 4.3028 | DE.M.01 | 1.0258 | DE.C.01 | 1
DE.<N.TH.04.Gen.ReEx.001>.<SUH.03>.001 | Typology | DE | Germany | Deutschland | DE.N.TH.04.Gen.ReEx.001.001 | DE.N.TH.04.Gen.ReEx.001 | DE.SUH.03 | DE.El_OP.E_Storage.Gen.01 | DE.-.Gen.01 | DE.El.E_IWH.Gen.01 | 1 | DE.N.TH.04.Gen | DE.N | National | - nicht spezifiziert - | TH | Terraced House (Single Family) | DE.04 | DE.Gen | Generic | Grund-Typ | RH_D | 0 | typisch 2-geschossig, mit Satteldach, Dachgeschoss oftmals ausgebaut; Massiv- oder Holzbalkendecken; ein- oder zweischaliges Mauerwerk aus Vollziegeln, Trümmer-Hohlblocksteinen o.ä., in Norddeutschland Klinkerschale; Kellerdecke massiv (Stahlbetondecke o.ä.) | DE.N.TH.04.Gen.ReEx.001.jpg | 0 | 0 | 0 | 0 | 258 | 1949 | 1957 | D | SingleFamily | FR | - | N | B_N1 | Medium | Medium | DE.Roof.ReEx.03.02 | DE.Ceiling.ReEx.03.01 | DE.Wall.ReEx.04.01 | DE.Wall.ReEx.04.01 | DE.Wall.ReEx.04.01 | DE.Floor.ReEx.04.02 | DE.Floor.ReEx.04.02 | DE.Window.ReEx.06.01 | DE.Window.ReEx.06.01 | DE.Door.ReEx.01.01 | tilted roof with masonry between rafters | Steildach mit Holzsparren, ausgemauertes Gefach | wooden rafters, masonry, plastered | Holz-Sparren, Ausmauerung mit z.B. Bimsvollsteinen, verputzt | Roof_Masonry_Plaster.wmf | wooden beam ceiling | Holzbalkendecke | wooden beams, cavity filled with clay, sand or cinders | Holzbalken, Blindboden, im Gefach: Lehmschlag, Sand oder Schlacke | 0 | masonry of hollow blocks or honeycomb bricks | Mauerwerk aus Hohlblocksteinen, Hochlochziegeln oder Gitterziegeln | 0 | 0 | Wall_HoneycombBrick.wmf | masonry of hollow blocks or honeycomb bricks | Mauerwerk aus Hohlblocksteinen, Hochlochziegeln oder Gitterziegeln | 0 | 0 | Wall_HoneycombBrick.wmf | masonry of hollow blocks or honeycomb bricks | Mauerwerk aus Hohlblocksteinen, Hochlochziegeln oder Gitterziegeln | 0 | 0 | Wall_HoneycombBrick.wmf | cavity blocks ceiling | Rippendecke, Stahlsteindecke, Gitterträgerdecke | cavity elements, reinforcement, concrete filling, melted asphalt or cement sreed | Stahlstein- oder Gitterträgerdecke, Bewehrung, mit Beton vergossen, Gussasphalt- oder Zementestrich | Ceiling_CavityBlocks_Concrete.wmf | cavity blocks ceiling | Rippendecke, Stahlsteindecke, Gitterträgerdecke | cavity elements, reinforcement, concrete filling, melted asphalt or cement sreed | Stahlstein- oder Gitterträgerdecke, Bewehrung, mit Beton vergossen, Gussasphalt- oder Zementestrich | Ceiling_CavityBlocks_Concrete.wmf | wooden window with dual-pane glazing | Holzfenster mit Zweischeiben-Isolierverglasung | dual-pane in wooden frame | Zweischeiben-Isolierverlasung im Holzrahmen | Window_Wood_2P.wmf | wooden window with dual-pane glazing | Holzfenster mit Zweischeiben-Isolierverglasung | dual-pane in wooden frame | Zweischeiben-Isolierverlasung im Holzrahmen | Window_Wood_2P.wmf | wooden door | Holztür | 0 | 0 | Door_Wood.wmf | 0 | 0 | 0 | 0 | 0 | 0 | 0 | 0 | 0 | 0 | 0 | 0 | 0 | 0 | 0 | 0 | 0 | 0 | 0 | 0 | 0 | 0 | 0 | 0 | 0 | 0 | 0 | 0 | 0 | 0 | 0 | 0 | 0 | 0 | 0 | 0 | 0 | 0 | 0 | 0 | DE.<El_OP.E_Storage.Gen.01>.<El.E_IWH.Gen.01>.<-.Gen.01>.<Gen> | electrical night storage space heater | elektrische Nachtspeicherheizung | decentral electric: instantaneous water heater | dezentral: elektrischer Durchlauferhitzer | 0 | El | 0 | 0 | 0 | 0 | electrical night storage space heater | Elektro-Nachtspeicherheizung | SysH_NightStorage.wmf | El_OP | 0 | 0 | 0 | 0 | no ventilation system | keine Lüftungsanlage | 0 | 0 | 0 | 149.952 | 0 | 0 | 0 | 136 | 468.6 | 149.6 | 1 | 2 | 1.4 | 0.64516 | 1.2 | 1.2 | 1.2 | 1.2883 | 2.1 | 3.5 | 3.5 | 3 | 0 | 52.3871 | 161.592 | 0 | 0 | 52.3067 | 0 | 163.345 | 0 | 6 | 34.573 | 3.1431 | 0.51 | 214.1345 | 10 | 11.4 | 0 | 0 | 213.4112 | 0 | 0 | 0 | 0 | 0 | 0 | 224.8112 | 0 | 0 | 0 | 34.2 | 29.64 | 7.752 | 2.28 | 640.2336 | 554.8691 | 145.1196 | 32.0117 | DE.M.04 | 0.69775 | DE.C.01 | 1
DE.<N.TH.04.Gen.ReEx.001>.<SUH.03>.002 | Typology | DE | Germany | Deutschland | DE.N.TH.04.Gen.ReEx.001.002 | DE.N.TH.04.Gen.ReEx.001 | DE.SUH.03 | DE.El_OP+El.HP_Air+E_Immersion.SUH.01 | DE.-.Gen.01 | DE.El_OP+El.HP_Air+E_Immersion+Solar.SUH.01 | 2 | DE.N.TH.04.Gen | DE.N | National | - nicht spezifiziert - | TH | Terraced House (Single Family) | DE.04 | DE.Gen | Generic | Grund-Typ | RH_D | 0 | typisch 2-geschossig, mit Satteldach, Dachgeschoss oftmals ausgebaut; Massiv- oder Holzbalkendecken; ein- oder zweischaliges Mauerwerk aus Vollziegeln, Trümmer-Hohlblocksteinen o.ä., in Norddeutschland Klinkerschale; Kellerdecke massiv (Stahlbetondecke o.ä.) | DE.N.TH.04.Gen.ReEx.001.jpg | 0 | 0 | 0 | 0 | 258 | 1949 | 1957 | D | SingleFamily | FR | - | N | B_N1 | Medium | Medium | DE.Roof.ReEx.03.02 | DE.Ceiling.ReEx.03.01 | DE.Wall.ReEx.04.01 | DE.Wall.ReEx.04.01 | DE.Wall.ReEx.04.01 | DE.Floor.ReEx.04.02 | DE.Floor.ReEx.04.02 | DE.Window.ReEx.06.01 | DE.Window.ReEx.06.01 | DE.Door.ReEx.01.01 | tilted roof with masonry between rafters | Steildach mit Holzsparren, ausgemauertes Gefach | wooden rafters, masonry, plastered | Holz-Sparren, Ausmauerung mit z.B. Bimsvollsteinen, verputzt | Roof_Masonry_Plaster.wmf | wooden beam ceiling | Holzbalkendecke | wooden beams, cavity filled with clay, sand or cinders | Holzbalken, Blindboden, im Gefach: Lehmschlag, Sand oder Schlacke | 0 | masonry of hollow blocks or honeycomb bricks | Mauerwerk aus Hohlblocksteinen, Hochlochziegeln oder Gitterziegeln | 0 | 0 | Wall_HoneycombBrick.wmf | masonry of hollow blocks or honeycomb bricks | Mauerwerk aus Hohlblocksteinen, Hochlochziegeln oder Gitterziegeln | 0 | 0 | Wall_HoneycombBrick.wmf | masonry of hollow blocks or honeycomb bricks | Mauerwerk aus Hohlblocksteinen, Hochlochziegeln oder Gitterziegeln | 0 | 0 | Wall_HoneycombBrick.wmf | cavity blocks ceiling | Rippendecke, Stahlsteindecke, Gitterträgerdecke | cavity elements, reinforcement, concrete filling, melted asphalt or cement sreed | Stahlstein- oder Gitterträgerdecke, Bewehrung, mit Beton vergossen, Gussasphalt- oder Zementestrich | Ceiling_CavityBlocks_Concrete.wmf | cavity blocks ceiling | Rippendecke, Stahlsteindecke, Gitterträgerdecke | cavity elements, reinforcement, concrete filling, melted asphalt or cement sreed | Stahlstein- oder Gitterträgerdecke, Bewehrung, mit Beton vergossen, Gussasphalt- oder Zementestrich | Ceiling_CavityBlocks_Concrete.wmf | wooden window with dual-pane glazing | Holzfenster mit Zweischeiben-Isolierverglasung | dual-pane in wooden frame | Zweischeiben-Isolierverlasung im Holzrahmen | Window_Wood_2P.wmf | wooden window with dual-pane glazing | Holzfenster mit Zweischeiben-Isolierverglasung | dual-pane in wooden frame | Zweischeiben-Isolierverlasung im Holzrahmen | Window_Wood_2P.wmf | wooden door | Holztür | 0 | 0 | Door_Wood.wmf | DE.Roof.Insulation12cm.01 | DE.Ceiling.Insulation12cm.01 | DE.Wall.Insulation12cm.01 | DE.Wall.Insulation12cm.01 | DE.Wall.Insulation12cm.01 | DE.Floor.Insulation08cm.01 | DE.Floor.Insulation08cm.01 | DE.Window.2p-LowE-arg.01 | DE.Window.2p-LowE-arg.01 | DE.Window.2p-LowE-arg.01 | insulate cavity between rafters 12 cm (heighten rafters and clear interspace if necessary) | add 12 cm insulation above (+ flooring if necessary) | add 12 cm of insulation + plaster (external insulated render system), alternative: curtain wall (e.g. cellulose between timbers) | add 12 cm of insulation + plaster (external insulated render system), alternative: curtain wall (e.g. cellulose between timbers) | add 12 cm of insulation + plaster (external insulated render system), alternative: curtain wall (e.g. cellulose between timbers) | add 8 cm of insulation below / alternatively: on top of ceiling (in case of floor renovation) | add 8 cm of insulation below / alternatively: on top of ceiling (in case of floor renovation) | mount new windows, double glazed, argon filled, low E | mount new windows, double glazed, argon filled, low E | mount new windows, double glazed, argon filled, low E | Dämmung im Sparren-Zwischenraum 12 cm (bei Bedarf Aufdopplung der Sparren und Freiräumen des Zwischenraums) | Dämmung 12 cm auf der Decke (+ begehbare Platten sofern notwendig) | Dämmung 12 cm + Verputz (Wärmedämmverbundsystem), alternativ: hinterlüftete Fassade (z.B. Zellulose zwischen Traghölzern) | Dämmung 12 cm + Verputz (Wärmedämmverbundsystem), alternativ: hinterlüftete Fassade (z.B. Zellulose zwischen Traghölzern) | Dämmung 12 cm + Verputz (Wärmedämmverbundsystem), alternativ: hinterlüftete Fassade (z.B. Zellulose zwischen Traghölzern) | Dämmung 8 cm unter der Decke / alternativ: auf der Decke (im Fall einer Fußbodensanierung) | Dämmung 8 cm unter der Decke / alternativ: auf der Decke (im Fall einer Fußbodensanierung) | Einbau von Fenstern mit 2-Scheiben-Wärmeschutz-Verglasung | Einbau von Fenstern mit 2-Scheiben-Wärmeschutz-Verglasung | Einbau von Fenstern mit 2-Scheiben-Wärmeschutz-Verglasung | Roof_Rafters_InsulationCavity.wmf | Ceiling_Measure_InsulationAbove_Flooring.wmf | Wall_Measure_InsulationOutside.wmf | Wall_Measure_InsulationOutside.wmf | Wall_Measure_InsulationOutside.wmf | Ceiling_Measure_InsulationBelow.wmf | Ceiling_Measure_InsulationBelow.wmf | Window_Wood_2P_LowE_Gas.wmf | Window_Wood_2P_LowE_Gas.wmf | Window_Wood_2P_LowE_Gas.wmf | DE.<El_OP+El.HP_Air+E_Immersion.SUH.01>.<El_OP+El.HP_Air+E_Immersion+Solar.SUH.01>.<-.Gen.01>.<Gen> | electric heat pump, poor efficiency (single-family house): air heat-pump + direct electric dhw | Luftwärmepumpe + direkt elektrische Warmwasserbereitung (Einfamilienhaus) | central hot water system, high efficiency: heat generation combined with heating system (electrical heat pump / heat source external air; including el. heating rod) + solar thermal system | zentrale Warmwasserbereitung: Kombination mit Wärmeerzeuger Heizung ( Elektro-Wärmepumpe, Wärmequelle Außenluft) einschließlich Elektro-Heizstab für Last-Spitzen + thermische Solaranlage | SysW_Solar.wmf | El_OP | El | 0 | 0.1 | 0.6 | electrical heatpump, heat source external air, including direct electric fraction | Elektro-Wärmepumpe, Wärmequelle: Außenluft, einschließlich Elektro-Heizstab für Last-Spitzen, gute Wärmedämmung der Rohrleitungen | 0 | El_OP | El | 0 | 0.2 | 0 | no ventilation system | keine Lüftungsanlage | 0 | 0 | 0 | 149.952 | 0 | 0 | 0 | 136 | 468.6 | 149.6 | 1 | 2 | 0.41042 | 0.20086 | 0.23361 | 0.23361 | 0.23361 | 0.32659 | 0.36207 | 1.3 | 1.3 | 1.3 | 0 | 16.3099 | 31.4578 | 0 | 0 | 13.2597 | 0 | 60.671 | 0 | 2.6 | 34.573 | 1.062 | 0.51 | 84.3351 | 10 | 2.1 | 2 | 0 | 29.7894 | 19.5983 | 0 | 0 | 0 | 0 | 0 | 60.1876 | 0 | 0 | 0 | 14.1 | 12.22 | 3.196 | 0.835 | 166.4629 | 144.2678 | 37.7316 | 9.6081 | DE.M.02 | 0.91944 | DE.C.01 | 1
DE.<N.TH.04.Gen.ReEx.001>.<SUH.03>.003 | Typology | DE | Germany | Deutschland | DE.N.TH.04.Gen.ReEx.001.003 | DE.N.TH.04.Gen.ReEx.001 | DE.SUH.03 | DE.El_OP.HP_Ground.SUH.01 | DE.Bal_Rec.Gen.02 | DE.El_OP.HP_Ground.SUH.01 | 3 | DE.N.TH.04.Gen | DE.N | National | - nicht spezifiziert - | TH | Terraced House (Single Family) | DE.04 | DE.Gen | Generic | Grund-Typ | RH_D | 0 | typisch 2-geschossig, mit Satteldach, Dachgeschoss oftmals ausgebaut; Massiv- oder Holzbalkendecken; ein- oder zweischaliges Mauerwerk aus Vollziegeln, Trümmer-Hohlblocksteinen o.ä., in Norddeutschland Klinkerschale; Kellerdecke massiv (Stahlbetondecke o.ä.) | DE.N.TH.04.Gen.ReEx.001.jpg | 0 | 0 | 0 | 0 | 258 | 1949 | 1957 | D | SingleFamily | FR | - | N | B_N1 | Medium | Medium | DE.Roof.ReEx.03.02 | DE.Ceiling.ReEx.03.01 | DE.Wall.ReEx.04.01 | DE.Wall.ReEx.04.01 | DE.Wall.ReEx.04.01 | DE.Floor.ReEx.04.02 | DE.Floor.ReEx.04.02 | DE.Window.ReEx.06.01 | DE.Window.ReEx.06.01 | DE.Door.ReEx.01.01 | tilted roof with masonry between rafters | Steildach mit Holzsparren, ausgemauertes Gefach | wooden rafters, masonry, plastered | Holz-Sparren, Ausmauerung mit z.B. Bimsvollsteinen, verputzt | Roof_Masonry_Plaster.wmf | wooden beam ceiling | Holzbalkendecke | wooden beams, cavity filled with clay, sand or cinders | Holzbalken, Blindboden, im Gefach: Lehmschlag, Sand oder Schlacke | 0 | masonry of hollow blocks or honeycomb bricks | Mauerwerk aus Hohlblocksteinen, Hochlochziegeln oder Gitterziegeln | 0 | 0 | Wall_HoneycombBrick.wmf | masonry of hollow blocks or honeycomb bricks | Mauerwerk aus Hohlblocksteinen, Hochlochziegeln oder Gitterziegeln | 0 | 0 | Wall_HoneycombBrick.wmf | masonry of hollow blocks or honeycomb bricks | Mauerwerk aus Hohlblocksteinen, Hochlochziegeln oder Gitterziegeln | 0 | 0 | Wall_HoneycombBrick.wmf | cavity blocks ceiling | Rippendecke, Stahlsteindecke, Gitterträgerdecke | cavity elements, reinforcement, concrete filling, melted asphalt or cement sreed | Stahlstein- oder Gitterträgerdecke, Bewehrung, mit Beton vergossen, Gussasphalt- oder Zementestrich | Ceiling_CavityBlocks_Concrete.wmf | cavity blocks ceiling | Rippendecke, Stahlsteindecke, Gitterträgerdecke | cavity elements, reinforcement, concrete filling, melted asphalt or cement sreed | Stahlstein- oder Gitterträgerdecke, Bewehrung, mit Beton vergossen, Gussasphalt- oder Zementestrich | Ceiling_CavityBlocks_Concrete.wmf | wooden window with dual-pane glazing | Holzfenster mit Zweischeiben-Isolierverglasung | dual-pane in wooden frame | Zweischeiben-Isolierverlasung im Holzrahmen | Window_Wood_2P.wmf | wooden window with dual-pane glazing | Holzfenster mit Zweischeiben-Isolierverglasung | dual-pane in wooden frame | Zweischeiben-Isolierverlasung im Holzrahmen | Window_Wood_2P.wmf | wooden door | Holztür | 0 | 0 | Door_Wood.wmf | DE.Roof.Insulation30cm.01 | DE.Ceiling.Insulation30cm.04 | DE.Wall.Insulation24cm.01 | DE.Wall.Insulation24cm.01 | DE.Wall.Insulation24cm.01 | DE.Floor.Insulation12cm.01 | DE.Floor.Insulation12cm.01 | DE.Window.3pInsulatedFrame.01 | DE.Window.3pInsulatedFrame.01 | DE.Window.3pInsulatedFrame.01 | insulate cavity between rafters 12 cm + add 18 cm insulation layer | add 30 cm insulation above (+ flooring if necessary) | add 24 cm of insulation + plaster (external insulated render system), alternative: curtain wall (e.g. cellulose between timbers) | add 24 cm of insulation + plaster (external insulated render system), alternative: curtain wall (e.g. cellulose between timbers) | add 24 cm of insulation + plaster (external insulated render system), alternative: curtain wall (e.g. cellulose between timbers) | add 12 cm insulation below (in case of sufficient cellar height) / alternatively: on top of ceiling (in case of floor renovation) or combination of both | add 12 cm insulation below (in case of sufficient cellar height) / alternatively: on top of ceiling (in case of floor renovation) or combination of both | mount new windows, triple glazed, argon filled, low E, insulated frame | mount new windows, triple glazed, argon filled, low E, insulated frame | mount new windows, triple glazed, argon filled, low E, insulated frame | Dämmung im Sparren-Zwischenraum 12 cm + zusätzliche Dämmlage 18 cm | Dämmung 30 cm auf der Decke (+ begehbare Platten sofern notwendig) | Dämmung 24 cm + Verputz (Wärmedämmverbundsystem), alternativ: hinterlüftete Fassade (z.B. Zellulose zwischen Traghölzern) | Dämmung 24 cm + Verputz (Wärmedämmverbundsystem), alternativ: hinterlüftete Fassade (z.B. Zellulose zwischen Traghölzern) | Dämmung 24 cm + Verputz (Wärmedämmverbundsystem), alternativ: hinterlüftete Fassade (z.B. Zellulose zwischen Traghölzern) | Dämmung 12 cm unter der Decke (bei ausreichender Kellerraumhöhe) / alternativ: auf der Decke (im Fall einer Fußb.-sanierung) oder Kombin. unter/auf | Dämmung 12 cm unter der Decke (bei ausreichender Kellerraumhöhe) / alternativ: auf der Decke (im Fall einer Fußb.-sanierung) oder Kombin. unter/auf | Einbau von Fenstern mit 3-Scheiben-Wärmeschutz-Verglasung und gedämmtem Rahmen | Einbau von Fenstern mit 3-Scheiben-Wärmeschutz-Verglasung und gedämmtem Rahmen | Einbau von Fenstern mit 3-Scheiben-Wärmeschutz-Verglasung und gedämmtem Rahmen | Roof_Rafters_InsulationCavityAndAbove.wmf | Ceiling_Measure_ThickInsulationAbove_Flooring.wmf | Wall_Measure_ThickInsulationOutside.wmf | Wall_Measure_ThickInsulationOutside.wmf | Wall_Measure_ThickInsulationOutside.wmf | Ceiling_Measure_ThickInsulationBelow.wmf | Ceiling_Measure_ThickInsulationBelow.wmf | Window_SandwichWoodInsulation_3P_LowE_Gas.wmf | Window_SandwichWoodInsulation_3P_LowE_Gas.wmf | Window_SandwichWoodInsulation_3P_LowE_Gas.wmf | DE.<El_OP.HP_Ground.SUH.01>.<El_OP.HP_Ground.SUH.01>.<Bal_Rec.Gen.02>.<Gen> | electric heat pump, high efficiency: ground heat pump + ventilation system (80% heat recovery) | Erdreich-Wärmepumpe + Lüftungsanlage (80% WRG) | central hot water system, high efficiency: heat generation combined with heating system (electrical heat pump / heat source ground) | zentrale Warmwasserbereitung: Kombination mit Wärmeerzeuger Heizung (Elektro-Wärmepumpe, Wärmequelle: Erdreich) | SysW_Storage.wmf | El_OP | 0 | 0 | 0 | 0 | electrical heatpump, heat source ground | Elektro-Wärmepumpe, Wärmequelle: Erdreich | SysH_HeatPumpGround.wmf | El_OP | 0 | 0 | 0 | 0 | ventilation system with 80% heat recovery | Lüftunganlage mit 80% Wärmerückgewinnung | SysVent_HeatExchanger.wmf | 0.8 | 2.6 | 149.952 | 0 | 0 | 0 | 136 | 468.6 | 149.6 | 1 | 2 | 0.13936 | 0.0988 | 0.12971 | 0.12971 | 0.12971 | 0.23783 | 0.2561 | 0.8 | 0.8 | 0.8 | 0 | 8.0226 | 17.4674 | 0 | 0 | 9.6557 | 0 | 37.336 | 0 | 1.6 | 17.2865 | 0.61075 | 0.425 | 47.4938 | 10 | 6.4 | 0 | 0 | 11.0173 | 0 | 0 | 0 | 0 | 0 | 0 | 26.5173 | 0 | 0 | 0 | 20.4 | 17.68 | 4.624 | 1.04 | 59.1518 | 51.2649 | 13.4078 | 3.3926 | DE.M.02 | 1.0204 | DE.C.01 | 1
DE.<N.TH.05.Gen.ReEx.001>.<SUH.01>.001 | Typology | DE | Germany | Deutschland | DE.N.TH.05.Gen.ReEx.001.001 | DE.N.TH.05.Gen.ReEx.001 | DE.SUH.01 | DE.Gas.B_NC_LT.SUH.01 | DE.-.Gen.01 | DE.Gas.B_NC_LT.SUH.01 | 1 | DE.N.TH.05.Gen | DE.N | National | - nicht spezifiziert - | TH | Terraced House (Single Family) | DE.05 | DE.Gen | Generic | Grund-Typ | RH_E | 0 | typisch 2-geschossig, mit Sattel- oder Pultdach, Dachgeschoss beheizt; Betondecken; Mauerwerk aus Hohlblocksteinen, Gitterziegeln, Holzspansteinen o.ä., verputzt; in Norddeutschland meist zweischalig unverputzt | DE.N.TH.05.Gen.ReEx.001.jpg | 0 | 0 | 0 | 0 | 210 | 1958 | 1968 | E | SingleFamily | FR | - | N | B_N2 | Medium | Medium | DE.Roof.ReEx.05.02 | DE.Ceiling.ReEx.06.01 | DE.Wall.ReEx.04.01 | DE.Wall.ReEx.04.01 | DE.Wall.ReEx.04.01 | DE.Floor.ReEx.05.01 | DE.Floor.ReEx.05.01 | DE.Window.ReEx.06.01 | DE.Window.ReEx.06.01 | DE.Door.ReEx.01.01 | ventilated flat roof with 5 cm insulation | belüftetes Flachdach mit 5 cm Dämmung | concrete ceiling, 5 cm insulation above, ventilated cavity, wooden planking, roofing | Betondecke, 5 cm Dämmung oberseitig, belüfteter Hohlraum, Holzschalung, Dachabdichtung | 0 | concrete ceiling with 5 cm insulation | Betondecke mit 5 cm Dämmung | reinforced concrete, 5 cm insulation, cement screed | Stahlbeton, oberseitig 5 cm Dämmung, Zementestrich | Ceiling_Concrete_InsulationAbove_CementScreedNew.wmf | masonry of hollow blocks or honeycomb bricks | Mauerwerk aus Hohlblocksteinen, Hochlochziegeln oder Gitterziegeln | 0 | 0 | Wall_HoneycombBrick.wmf | masonry of hollow blocks or honeycomb bricks | Mauerwerk aus Hohlblocksteinen, Hochlochziegeln oder Gitterziegeln | 0 | 0 | Wall_HoneycombBrick.wmf | masonry of hollow blocks or honeycomb bricks | Mauerwerk aus Hohlblocksteinen, Hochlochziegeln oder Gitterziegeln | 0 | 0 | Wall_HoneycombBrick.wmf | concrete ceiling with 1 cm insulation | Betondecke mit 1 cm Dämmung | reinforced concrete, 1 cm impact sound insulation, cement screed | Stahlbeton, 1 cm Trittschalldämmung, Zementestrich | Ceiling_Concrete_CementScreed_VeryThinInsulationBetween.wmf | concrete ceiling with 1 cm insulation | Betondecke mit 1 cm Dämmung | reinforced concrete, 1 cm impact sound insulation, cement screed | Stahlbeton, 1 cm Trittschalldämmung, Zementestrich | Ceiling_Concrete_CementScreed_VeryThinInsulationBetween.wmf | wooden window with dual-pane glazing | Holzfenster mit Zweischeiben-Isolierverglasung | dual-pane in wooden frame | Zweischeiben-Isolierverlasung im Holzrahmen | Window_Wood_2P.wmf | wooden window with dual-pane glazing | Holzfenster mit Zweischeiben-Isolierverglasung | dual-pane in wooden frame | Zweischeiben-Isolierverlasung im Holzrahmen | Window_Wood_2P.wmf | wooden door | Holztür | 0 | 0 | Door_Wood.wmf | 0 | 0 | 0 | 0 | 0 | 0 | 0 | 0 | 0 | 0 | 0 | 0 | 0 | 0 | 0 | 0 | 0 | 0 | 0 | 0 | 0 | 0 | 0 | 0 | 0 | 0 | 0 | 0 | 0 | 0 | 0 | 0 | 0 | 0 | 0 | 0 | 0 | 0 | 0 | 0 | DE.<Gas.B_NC_LT.SUH.01>.<Gas.B_NC_LT.SUH.01>.<-.Gen.01>.<Gen> | gas central heating, poor efficiency (single-unit housing) | Gas-Zentralheizung, geringe Energieeffizienz (Einfamilienhaus) | gas-fueled gas central hot water system, rather poor efficiency: heat generation combined with heating system (low temperature boiler), poorly insulated circulation loop | zentrale Warmwasserbereitung mit Gas, geringe Effizienz: Kombination mit Wärmeerzeuger Heizung (Niedertemperatur-Kessel); schlecht gedämmte Zirkulationsleitungen | SysW_Storage.wmf | Gas | 0 | 0 | 0 | 0 | gas central heating system, rather poor efficiency: low temperature boiler, poor insulation of pipes | Gas-Zentralheizung, geringe Effizienz: Niedertemperatur-Kessel, hohe Wärmeverluste der Verteilleitungen | SysH_BoilerOld.wmf | Gas | 0 | 0 | 0 | 0 | no ventilation system | keine Lüftungsanlage | 0 | 0 | 0 | 119.744 | 0 | 0 | 0 | 106.7 | 374.2 | 117.37 | 1 | 2 | 0.8 | 0.50847 | 1.2 | 1.2 | 1.2 | 1.0811 | 1.6 | 3.5 | 3.5 | 3 | 0 | 23.4915 | 48.504 | 0 | 0 | 24.973 | 0 | 47.32 | 0 | 6 | 14.834 | 1.4069 | 0.51 | 116.909 | 10 | 27 | 0 | 0 | 175.8349 | 0 | 0 | 202.8349 | 0 | 0 | 0 | 6.5 | 0 | 0 | 0 | 30.9 | 30.74 | 7.022 | 1.7 | 211.7184 | 209.2784 | 48.1067 | 11.7701 | DE.M.01 | 0.82693 | DE.C.01 | 1
DE.<N.TH.05.Gen.ReEx.001>.<SUH.01>.002 | Typology | DE | Germany | Deutschland | DE.N.TH.05.Gen.ReEx.001.002 | DE.N.TH.05.Gen.ReEx.001 | DE.SUH.01 | DE.Gas.B_C.SUH.01 | DE.-.Gen.01 | DE.Gas.B_C.SUH.01 | 2 | DE.N.TH.05.Gen | DE.N | National | - nicht spezifiziert - | TH | Terraced House (Single Family) | DE.05 | DE.Gen | Generic | Grund-Typ | RH_E | 0 | typisch 2-geschossig, mit Sattel- oder Pultdach, Dachgeschoss beheizt; Betondecken; Mauerwerk aus Hohlblocksteinen, Gitterziegeln, Holzspansteinen o.ä., verputzt; in Norddeutschland meist zweischalig unverputzt | DE.N.TH.05.Gen.ReEx.001.jpg | 0 | 0 | 0 | 0 | 210 | 1958 | 1968 | E | SingleFamily | FR | - | N | B_N2 | Medium | Medium | DE.Roof.ReEx.05.02 | DE.Ceiling.ReEx.06.01 | DE.Wall.ReEx.04.01 | DE.Wall.ReEx.04.01 | DE.Wall.ReEx.04.01 | DE.Floor.ReEx.05.01 | DE.Floor.ReEx.05.01 | DE.Window.ReEx.06.01 | DE.Window.ReEx.06.01 | DE.Door.ReEx.01.01 | ventilated flat roof with 5 cm insulation | belüftetes Flachdach mit 5 cm Dämmung | concrete ceiling, 5 cm insulation above, ventilated cavity, wooden planking, roofing | Betondecke, 5 cm Dämmung oberseitig, belüfteter Hohlraum, Holzschalung, Dachabdichtung | 0 | concrete ceiling with 5 cm insulation | Betondecke mit 5 cm Dämmung | reinforced concrete, 5 cm insulation, cement screed | Stahlbeton, oberseitig 5 cm Dämmung, Zementestrich | Ceiling_Concrete_InsulationAbove_CementScreedNew.wmf | masonry of hollow blocks or honeycomb bricks | Mauerwerk aus Hohlblocksteinen, Hochlochziegeln oder Gitterziegeln | 0 | 0 | Wall_HoneycombBrick.wmf | masonry of hollow blocks or honeycomb bricks | Mauerwerk aus Hohlblocksteinen, Hochlochziegeln oder Gitterziegeln | 0 | 0 | Wall_HoneycombBrick.wmf | masonry of hollow blocks or honeycomb bricks | Mauerwerk aus Hohlblocksteinen, Hochlochziegeln oder Gitterziegeln | 0 | 0 | Wall_HoneycombBrick.wmf | concrete ceiling with 1 cm insulation | Betondecke mit 1 cm Dämmung | reinforced concrete, 1 cm impact sound insulation, cement screed | Stahlbeton, 1 cm Trittschalldämmung, Zementestrich | Ceiling_Concrete_CementScreed_VeryThinInsulationBetween.wmf | concrete ceiling with 1 cm insulation | Betondecke mit 1 cm Dämmung | reinforced concrete, 1 cm impact sound insulation, cement screed | Stahlbeton, 1 cm Trittschalldämmung, Zementestrich | Ceiling_Concrete_CementScreed_VeryThinInsulationBetween.wmf | wooden window with dual-pane glazing | Holzfenster mit Zweischeiben-Isolierverglasung | dual-pane in wooden frame | Zweischeiben-Isolierverlasung im Holzrahmen | Window_Wood_2P.wmf | wooden window with dual-pane glazing | Holzfenster mit Zweischeiben-Isolierverglasung | dual-pane in wooden frame | Zweischeiben-Isolierverlasung im Holzrahmen | Window_Wood_2P.wmf | wooden door | Holztür | 0 | 0 | Door_Wood.wmf | DE.Roof.Insulation12cm.01 | DE.Ceiling.Insulation12cm.01 | DE.Wall.Insulation12cm.01 | DE.Wall.Insulation12cm.01 | DE.Wall.Insulation12cm.01 | DE.Floor.Insulation08cm.01 | DE.Floor.Insulation08cm.01 | DE.Window.2p-LowE-arg.01 | DE.Window.2p-LowE-arg.01 | DE.Window.2p-LowE-arg.01 | insulate cavity between rafters 12 cm (heighten rafters and clear interspace if necessary) | add 12 cm insulation above (+ flooring if necessary) | add 12 cm of insulation + plaster (external insulated render system), alternative: curtain wall (e.g. cellulose between timbers) | add 12 cm of insulation + plaster (external insulated render system), alternative: curtain wall (e.g. cellulose between timbers) | add 12 cm of insulation + plaster (external insulated render system), alternative: curtain wall (e.g. cellulose between timbers) | add 8 cm of insulation below / alternatively: on top of ceiling (in case of floor renovation) | add 8 cm of insulation below / alternatively: on top of ceiling (in case of floor renovation) | mount new windows, double glazed, argon filled, low E | mount new windows, double glazed, argon filled, low E | mount new windows, double glazed, argon filled, low E | Dämmung im Sparren-Zwischenraum 12 cm (bei Bedarf Aufdopplung der Sparren und Freiräumen des Zwischenraums) | Dämmung 12 cm auf der Decke (+ begehbare Platten sofern notwendig) | Dämmung 12 cm + Verputz (Wärmedämmverbundsystem), alternativ: hinterlüftete Fassade (z.B. Zellulose zwischen Traghölzern) | Dämmung 12 cm + Verputz (Wärmedämmverbundsystem), alternativ: hinterlüftete Fassade (z.B. Zellulose zwischen Traghölzern) | Dämmung 12 cm + Verputz (Wärmedämmverbundsystem), alternativ: hinterlüftete Fassade (z.B. Zellulose zwischen Traghölzern) | Dämmung 8 cm unter der Decke / alternativ: auf der Decke (im Fall einer Fußbodensanierung) | Dämmung 8 cm unter der Decke / alternativ: auf der Decke (im Fall einer Fußbodensanierung) | Einbau von Fenstern mit 2-Scheiben-Wärmeschutz-Verglasung | Einbau von Fenstern mit 2-Scheiben-Wärmeschutz-Verglasung | Einbau von Fenstern mit 2-Scheiben-Wärmeschutz-Verglasung | Roof_Rafters_InsulationCavity.wmf | Ceiling_Measure_InsulationAbove_Flooring.wmf | Wall_Measure_InsulationOutside.wmf | Wall_Measure_InsulationOutside.wmf | Wall_Measure_InsulationOutside.wmf | Ceiling_Measure_InsulationBelow.wmf | Ceiling_Measure_InsulationBelow.wmf | Window_Wood_2P_LowE_Gas.wmf | Window_Wood_2P_LowE_Gas.wmf | Window_Wood_2P_LowE_Gas.wmf | DE.<Gas.B_C.SUH.01>.<Gas.B_C.SUH.01>.<-.Gen.01>.<Gen> | gas central heating, medium efficiency (single-unit housing) | Gas-Zentralheizung, mittlere Energieeffizienz (Einfamilienhaus) | gas-fueled central hot water system, medium efficiency: heat generation combined with heating system (condensing boiler), no circulation loop | zentrale Warmwasserbereitung mit Gas, mittlere Effizienz: Kombination mit Wärmeerzeuger Heizung (Brennwertkessel), keine Zirkulationsleitung | SysW_Storage.wmf | Gas | 0 | 0 | 0 | 0 | gas central heating system, high efficiency: condensing boiler, good insulation of pipes | Gas-Zentralheizung, hohe Effizienz: Brennwertkessel; minimierte Wärmeverluste der Verteilleitungen | SysH_BoilerCond.wmf | Gas | 0 | 0 | 0 | 0 | no ventilation system | keine Lüftungsanlage | 0 | 0 | 0 | 119.744 | 0 | 0 | 0 | 106.7 | 374.2 | 117.37 | 1 | 2 | 0.41042 | 0.18535 | 0.23361 | 0.23361 | 0.23361 | 0.31146 | 0.34356 | 1.3 | 1.3 | 1.3 | 0 | 8.5631 | 9.4425 | 0 | 0 | 7.1947 | 0 | 17.576 | 0 | 2.6 | 14.834 | 0.513 | 0.51 | 53.9061 | 10 | 24.6 | 0 | 0 | 63.1704 | 0 | 0 | 87.7704 | 0 | 0 | 0 | 6.5 | 0 | 0 | 0 | 28.26 | 28.1 | 6.422 | 1.556 | 87.7874 | 85.3474 | 19.9406 | 5.0102 | DE.M.01 | 1.0057 | DE.C.01 | 1
DE.<N.TH.05.Gen.ReEx.001>.<SUH.01>.003 | Typology | DE | Germany | Deutschland | DE.N.TH.05.Gen.ReEx.001.003 | DE.N.TH.05.Gen.ReEx.001 | DE.SUH.01 | DE.Gas.B_C.SUH.01 | DE.Bal_Rec.Gen.02 | DE.Gas.B_C+Solar.SUH.01 | 3 | DE.N.TH.05.Gen | DE.N | National | - nicht spezifiziert - | TH | Terraced House (Single Family) | DE.05 | DE.Gen | Generic | Grund-Typ | RH_E | 0 | typisch 2-geschossig, mit Sattel- oder Pultdach, Dachgeschoss beheizt; Betondecken; Mauerwerk aus Hohlblocksteinen, Gitterziegeln, Holzspansteinen o.ä., verputzt; in Norddeutschland meist zweischalig unverputzt | DE.N.TH.05.Gen.ReEx.001.jpg | 0 | 0 | 0 | 0 | 210 | 1958 | 1968 | E | SingleFamily | FR | - | N | B_N2 | Medium | Medium | DE.Roof.ReEx.05.02 | DE.Ceiling.ReEx.06.01 | DE.Wall.ReEx.04.01 | DE.Wall.ReEx.04.01 | DE.Wall.ReEx.04.01 | DE.Floor.ReEx.05.01 | DE.Floor.ReEx.05.01 | DE.Window.ReEx.06.01 | DE.Window.ReEx.06.01 | DE.Door.ReEx.01.01 | ventilated flat roof with 5 cm insulation | belüftetes Flachdach mit 5 cm Dämmung | concrete ceiling, 5 cm insulation above, ventilated cavity, wooden planking, roofing | Betondecke, 5 cm Dämmung oberseitig, belüfteter Hohlraum, Holzschalung, Dachabdichtung | 0 | concrete ceiling with 5 cm insulation | Betondecke mit 5 cm Dämmung | reinforced concrete, 5 cm insulation, cement screed | Stahlbeton, oberseitig 5 cm Dämmung, Zementestrich | Ceiling_Concrete_InsulationAbove_CementScreedNew.wmf | masonry of hollow blocks or honeycomb bricks | Mauerwerk aus Hohlblocksteinen, Hochlochziegeln oder Gitterziegeln | 0 | 0 | Wall_HoneycombBrick.wmf | masonry of hollow blocks or honeycomb bricks | Mauerwerk aus Hohlblocksteinen, Hochlochziegeln oder Gitterziegeln | 0 | 0 | Wall_HoneycombBrick.wmf | masonry of hollow blocks or honeycomb bricks | Mauerwerk aus Hohlblocksteinen, Hochlochziegeln oder Gitterziegeln | 0 | 0 | Wall_HoneycombBrick.wmf | concrete ceiling with 1 cm insulation | Betondecke mit 1 cm Dämmung | reinforced concrete, 1 cm impact sound insulation, cement screed | Stahlbeton, 1 cm Trittschalldämmung, Zementestrich | Ceiling_Concrete_CementScreed_VeryThinInsulationBetween.wmf | concrete ceiling with 1 cm insulation | Betondecke mit 1 cm Dämmung | reinforced concrete, 1 cm impact sound insulation, cement screed | Stahlbeton, 1 cm Trittschalldämmung, Zementestrich | Ceiling_Concrete_CementScreed_VeryThinInsulationBetween.wmf | wooden window with dual-pane glazing | Holzfenster mit Zweischeiben-Isolierverglasung | dual-pane in wooden frame | Zweischeiben-Isolierverlasung im Holzrahmen | Window_Wood_2P.wmf | wooden window with dual-pane glazing | Holzfenster mit Zweischeiben-Isolierverglasung | dual-pane in wooden frame | Zweischeiben-Isolierverlasung im Holzrahmen | Window_Wood_2P.wmf | wooden door | Holztür | 0 | 0 | Door_Wood.wmf | DE.Roof.Insulation30cm.01 | DE.Ceiling.Insulation30cm.04 | DE.Wall.Insulation24cm.01 | DE.Wall.Insulation24cm.01 | DE.Wall.Insulation24cm.01 | DE.Floor.Insulation12cm.01 | DE.Floor.Insulation12cm.01 | DE.Window.3pInsulatedFrame.01 | DE.Window.3pInsulatedFrame.01 | DE.Window.3pInsulatedFrame.01 | insulate cavity between rafters 12 cm + add 18 cm insulation layer | add 30 cm insulation above (+ flooring if necessary) | add 24 cm of insulation + plaster (external insulated render system), alternative: curtain wall (e.g. cellulose between timbers) | add 24 cm of insulation + plaster (external insulated render system), alternative: curtain wall (e.g. cellulose between timbers) | add 24 cm of insulation + plaster (external insulated render system), alternative: curtain wall (e.g. cellulose between timbers) | add 12 cm insulation below (in case of sufficient cellar height) / alternatively: on top of ceiling (in case of floor renovation) or combination of both | add 12 cm insulation below (in case of sufficient cellar height) / alternatively: on top of ceiling (in case of floor renovation) or combination of both | mount new windows, triple glazed, argon filled, low E, insulated frame | mount new windows, triple glazed, argon filled, low E, insulated frame | mount new windows, triple glazed, argon filled, low E, insulated frame | Dämmung im Sparren-Zwischenraum 12 cm + zusätzliche Dämmlage 18 cm | Dämmung 30 cm auf der Decke (+ begehbare Platten sofern notwendig) | Dämmung 24 cm + Verputz (Wärmedämmverbundsystem), alternativ: hinterlüftete Fassade (z.B. Zellulose zwischen Traghölzern) | Dämmung 24 cm + Verputz (Wärmedämmverbundsystem), alternativ: hinterlüftete Fassade (z.B. Zellulose zwischen Traghölzern) | Dämmung 24 cm + Verputz (Wärmedämmverbundsystem), alternativ: hinterlüftete Fassade (z.B. Zellulose zwischen Traghölzern) | Dämmung 12 cm unter der Decke (bei ausreichender Kellerraumhöhe) / alternativ: auf der Decke (im Fall einer Fußb.-sanierung) oder Kombin. unter/auf | Dämmung 12 cm unter der Decke (bei ausreichender Kellerraumhöhe) / alternativ: auf der Decke (im Fall einer Fußb.-sanierung) oder Kombin. unter/auf | Einbau von Fenstern mit 3-Scheiben-Wärmeschutz-Verglasung und gedämmtem Rahmen | Einbau von Fenstern mit 3-Scheiben-Wärmeschutz-Verglasung und gedämmtem Rahmen | Einbau von Fenstern mit 3-Scheiben-Wärmeschutz-Verglasung und gedämmtem Rahmen | Roof_Rafters_InsulationCavityAndAbove.wmf | Ceiling_Measure_ThickInsulationAbove_Flooring.wmf | Wall_Measure_ThickInsulationOutside.wmf | Wall_Measure_ThickInsulationOutside.wmf | Wall_Measure_ThickInsulationOutside.wmf | Ceiling_Measure_ThickInsulationBelow.wmf | Ceiling_Measure_ThickInsulationBelow.wmf | Window_SandwichWoodInsulation_3P_LowE_Gas.wmf | Window_SandwichWoodInsulation_3P_LowE_Gas.wmf | Window_SandwichWoodInsulation_3P_LowE_Gas.wmf | DE.<Gas.B_C.SUH.01>.<Gas.B_C+Solar.SUH.01>.<Bal_Rec.Gen.02>.<Gen> | gas central heating, high efficiency (single-unit housing): condensing boiler + solar system + ventilation system (80% heat recovery) | Gas-Zentralheizung, hohe Energieeffizienz (Einfamilienhaus): Brennwertkessel + thermische Solaranlage + Lüftungsanlage (80% WRG) | gas-fueled central hot water system, high efficiency: heat generation combined with heating system (condensing boiler) + thermal solar system, no circulation loop | zentrale Warmwasserbereitung mit Gas, hohe Effizienz: Kombination mit Wärmeerzeuger Heizung (Brennwertkessel) + thermische Solaranlage, keine Zirkulationsleitung | SysW_Solar.wmf | Gas | 0 | 0 | 0.6 | 0 | gas central heating system, high efficiency: condensing boiler, good insulation of pipes | Gas-Zentralheizung, hohe Effizienz: Brennwertkessel; minimierte Wärmeverluste der Verteilleitungen | SysH_BoilerCond.wmf | Gas | 0 | 0 | 0 | 0 | ventilation system with 80% heat recovery | Lüftunganlage mit 80% Wärmerückgewinnung | SysVent_HeatExchanger.wmf | 0.8 | 2.6 | 119.744 | 0 | 0 | 0 | 106.7 | 374.2 | 117.37 | 1 | 2 | 0.13936 | 0.094894 | 0.12971 | 0.12971 | 0.12971 | 0.2297 | 0.2467 | 0.8 | 0.8 | 0.8 | 0 | 4.3841 | 5.2431 | 0 | 0 | 5.306 | 0 | 10.816 | 0 | 1.6 | 7.417 | 0.29621 | 0.425 | 32.5399 | 10 | 9.84 | 0 | 0 | 10.2607 | 0 | 0 | 20.1007 | 0 | 0 | 0 | 9.9 | 0 | 0 | 0 | 14.424 | 13.944 | 3.276 | 0.8304 | 37.3868 | 33.9068 | 8.4812 | 2.3556 | DE.M.01 | 1.07 | DE.C.01 | 1
DE.<N.TH.05.Gen.ReEx.001>.<SUH.02>.001 | Typology | DE | Germany | Deutschland | DE.N.TH.05.Gen.ReEx.001.001 | DE.N.TH.05.Gen.ReEx.001 | DE.SUH.02 | DE.Oil.B_NC_LT.SUH.01 | DE.-.Gen.01 | DE.El.E_IWH.Gen.01 | 1 | DE.N.TH.05.Gen | DE.N | National | - nicht spezifiziert - | TH | Terraced House (Single Family) | DE.05 | DE.Gen | Generic | Grund-Typ | RH_E | 0 | typisch 2-geschossig, mit Sattel- oder Pultdach, Dachgeschoss beheizt; Betondecken; Mauerwerk aus Hohlblocksteinen, Gitterziegeln, Holzspansteinen o.ä., verputzt; in Norddeutschland meist zweischalig unverputzt | DE.N.TH.05.Gen.ReEx.001.jpg | 0 | 0 | 0 | 0 | 210 | 1958 | 1968 | E | SingleFamily | FR | - | N | B_N2 | Medium | Medium | DE.Roof.ReEx.05.02 | DE.Ceiling.ReEx.06.01 | DE.Wall.ReEx.04.01 | DE.Wall.ReEx.04.01 | DE.Wall.ReEx.04.01 | DE.Floor.ReEx.05.01 | DE.Floor.ReEx.05.01 | DE.Window.ReEx.06.01 | DE.Window.ReEx.06.01 | DE.Door.ReEx.01.01 | ventilated flat roof with 5 cm insulation | belüftetes Flachdach mit 5 cm Dämmung | concrete ceiling, 5 cm insulation above, ventilated cavity, wooden planking, roofing | Betondecke, 5 cm Dämmung oberseitig, belüfteter Hohlraum, Holzschalung, Dachabdichtung | 0 | concrete ceiling with 5 cm insulation | Betondecke mit 5 cm Dämmung | reinforced concrete, 5 cm insulation, cement screed | Stahlbeton, oberseitig 5 cm Dämmung, Zementestrich | Ceiling_Concrete_InsulationAbove_CementScreedNew.wmf | masonry of hollow blocks or honeycomb bricks | Mauerwerk aus Hohlblocksteinen, Hochlochziegeln oder Gitterziegeln | 0 | 0 | Wall_HoneycombBrick.wmf | masonry of hollow blocks or honeycomb bricks | Mauerwerk aus Hohlblocksteinen, Hochlochziegeln oder Gitterziegeln | 0 | 0 | Wall_HoneycombBrick.wmf | masonry of hollow blocks or honeycomb bricks | Mauerwerk aus Hohlblocksteinen, Hochlochziegeln oder Gitterziegeln | 0 | 0 | Wall_HoneycombBrick.wmf | concrete ceiling with 1 cm insulation | Betondecke mit 1 cm Dämmung | reinforced concrete, 1 cm impact sound insulation, cement screed | Stahlbeton, 1 cm Trittschalldämmung, Zementestrich | Ceiling_Concrete_CementScreed_VeryThinInsulationBetween.wmf | concrete ceiling with 1 cm insulation | Betondecke mit 1 cm Dämmung | reinforced concrete, 1 cm impact sound insulation, cement screed | Stahlbeton, 1 cm Trittschalldämmung, Zementestrich | Ceiling_Concrete_CementScreed_VeryThinInsulationBetween.wmf | wooden window with dual-pane glazing | Holzfenster mit Zweischeiben-Isolierverglasung | dual-pane in wooden frame | Zweischeiben-Isolierverlasung im Holzrahmen | Window_Wood_2P.wmf | wooden window with dual-pane glazing | Holzfenster mit Zweischeiben-Isolierverglasung | dual-pane in wooden frame | Zweischeiben-Isolierverlasung im Holzrahmen | Window_Wood_2P.wmf | wooden door | Holztür | 0 | 0 | Door_Wood.wmf | 0 | 0 | 0 | 0 | 0 | 0 | 0 | 0 | 0 | 0 | 0 | 0 | 0 | 0 | 0 | 0 | 0 | 0 | 0 | 0 | 0 | 0 | 0 | 0 | 0 | 0 | 0 | 0 | 0 | 0 | 0 | 0 | 0 | 0 | 0 | 0 | 0 | 0 | 0 | 0 | DE.<Oil.B_NC_LT.SUH.01>.<El.E_IWH.Gen.01>.<-.Gen.01>.<Gen> | oil central heating + decentral electric hot water, poor efficiency (single-unit housing) | Öl-Zentralheizung + direkt-elektrische Warmwasserbereitung, geringe Energieeffizienz (Einfamilienhaus) | decentral electric: instantaneous water heater | dezentral: elektrischer Durchlauferhitzer | 0 | El | 0 | 0 | 0 | 0 | oil central heating system, rather poor efficiency: low temperature boiler, poor insulation of pipes | Öl-Zentralheizung, geringe Effizienz: Niedertemperatur-Kessel, hohe Wärmeverluste der Verteilleitungen | SysH_BoilerOld.wmf | Oil | 0 | 0 | 0 | 0 | no ventilation system | keine Lüftungsanlage | 0 | 0 | 0 | 119.744 | 0 | 0 | 0 | 106.7 | 374.2 | 117.37 | 1 | 2 | 0.8 | 0.50847 | 1.2 | 1.2 | 1.2 | 1.0811 | 1.6 | 3.5 | 3.5 | 3 | 0 | 23.4915 | 48.504 | 0 | 0 | 24.973 | 0 | 47.32 | 0 | 6 | 14.834 | 1.4069 | 0.51 | 116.909 | 10 | 11.4 | 0 | 0 | 181.3145 | 0 | 0 | 0 | 181.3145 | 0 | 0 | 17.5 | 0 | 0 | 0 | 34.2 | 29.64 | 7.752 | 2.28 | 217.7459 | 215.3059 | 60.3555 | 12.0989 | DE.M.01 | 0.8419 | DE.C.01 | 1
DE.<N.TH.05.Gen.ReEx.001>.<SUH.02>.002 | Typology | DE | Germany | Deutschland | DE.N.TH.05.Gen.ReEx.001.002 | DE.N.TH.05.Gen.ReEx.001 | DE.SUH.02 | DE.Oil.B_C.SUH.01 | DE.-.Gen.01 | DE.Oil.B_C+Solar.SUH.01 | 2 | DE.N.TH.05.Gen | DE.N | National | - nicht spezifiziert - | TH | Terraced House (Single Family) | DE.05 | DE.Gen | Generic | Grund-Typ | RH_E | 0 | typisch 2-geschossig, mit Sattel- oder Pultdach, Dachgeschoss beheizt; Betondecken; Mauerwerk aus Hohlblocksteinen, Gitterziegeln, Holzspansteinen o.ä., verputzt; in Norddeutschland meist zweischalig unverputzt | DE.N.TH.05.Gen.ReEx.001.jpg | 0 | 0 | 0 | 0 | 210 | 1958 | 1968 | E | SingleFamily | FR | - | N | B_N2 | Medium | Medium | DE.Roof.ReEx.05.02 | DE.Ceiling.ReEx.06.01 | DE.Wall.ReEx.04.01 | DE.Wall.ReEx.04.01 | DE.Wall.ReEx.04.01 | DE.Floor.ReEx.05.01 | DE.Floor.ReEx.05.01 | DE.Window.ReEx.06.01 | DE.Window.ReEx.06.01 | DE.Door.ReEx.01.01 | ventilated flat roof with 5 cm insulation | belüftetes Flachdach mit 5 cm Dämmung | concrete ceiling, 5 cm insulation above, ventilated cavity, wooden planking, roofing | Betondecke, 5 cm Dämmung oberseitig, belüfteter Hohlraum, Holzschalung, Dachabdichtung | 0 | concrete ceiling with 5 cm insulation | Betondecke mit 5 cm Dämmung | reinforced concrete, 5 cm insulation, cement screed | Stahlbeton, oberseitig 5 cm Dämmung, Zementestrich | Ceiling_Concrete_InsulationAbove_CementScreedNew.wmf | masonry of hollow blocks or honeycomb bricks | Mauerwerk aus Hohlblocksteinen, Hochlochziegeln oder Gitterziegeln | 0 | 0 | Wall_HoneycombBrick.wmf | masonry of hollow blocks or honeycomb bricks | Mauerwerk aus Hohlblocksteinen, Hochlochziegeln oder Gitterziegeln | 0 | 0 | Wall_HoneycombBrick.wmf | masonry of hollow blocks or honeycomb bricks | Mauerwerk aus Hohlblocksteinen, Hochlochziegeln oder Gitterziegeln | 0 | 0 | Wall_HoneycombBrick.wmf | concrete ceiling with 1 cm insulation | Betondecke mit 1 cm Dämmung | reinforced concrete, 1 cm impact sound insulation, cement screed | Stahlbeton, 1 cm Trittschalldämmung, Zementestrich | Ceiling_Concrete_CementScreed_VeryThinInsulationBetween.wmf | concrete ceiling with 1 cm insulation | Betondecke mit 1 cm Dämmung | reinforced concrete, 1 cm impact sound insulation, cement screed | Stahlbeton, 1 cm Trittschalldämmung, Zementestrich | Ceiling_Concrete_CementScreed_VeryThinInsulationBetween.wmf | wooden window with dual-pane glazing | Holzfenster mit Zweischeiben-Isolierverglasung | dual-pane in wooden frame | Zweischeiben-Isolierverlasung im Holzrahmen | Window_Wood_2P.wmf | wooden window with dual-pane glazing | Holzfenster mit Zweischeiben-Isolierverglasung | dual-pane in wooden frame | Zweischeiben-Isolierverlasung im Holzrahmen | Window_Wood_2P.wmf | wooden door | Holztür | 0 | 0 | Door_Wood.wmf | DE.Roof.Insulation12cm.01 | DE.Ceiling.Insulation12cm.01 | DE.Wall.Insulation12cm.01 | DE.Wall.Insulation12cm.01 | DE.Wall.Insulation12cm.01 | DE.Floor.Insulation08cm.01 | DE.Floor.Insulation08cm.01 | DE.Window.2p-LowE-arg.01 | DE.Window.2p-LowE-arg.01 | DE.Window.2p-LowE-arg.01 | insulate cavity between rafters 12 cm (heighten rafters and clear interspace if necessary) | add 12 cm insulation above (+ flooring if necessary) | add 12 cm of insulation + plaster (external insulated render system), alternative: curtain wall (e.g. cellulose between timbers) | add 12 cm of insulation + plaster (external insulated render system), alternative: curtain wall (e.g. cellulose between timbers) | add 12 cm of insulation + plaster (external insulated render system), alternative: curtain wall (e.g. cellulose between timbers) | add 8 cm of insulation below / alternatively: on top of ceiling (in case of floor renovation) | add 8 cm of insulation below / alternatively: on top of ceiling (in case of floor renovation) | mount new windows, double glazed, argon filled, low E | mount new windows, double glazed, argon filled, low E | mount new windows, double glazed, argon filled, low E | Dämmung im Sparren-Zwischenraum 12 cm (bei Bedarf Aufdopplung der Sparren und Freiräumen des Zwischenraums) | Dämmung 12 cm auf der Decke (+ begehbare Platten sofern notwendig) | Dämmung 12 cm + Verputz (Wärmedämmverbundsystem), alternativ: hinterlüftete Fassade (z.B. Zellulose zwischen Traghölzern) | Dämmung 12 cm + Verputz (Wärmedämmverbundsystem), alternativ: hinterlüftete Fassade (z.B. Zellulose zwischen Traghölzern) | Dämmung 12 cm + Verputz (Wärmedämmverbundsystem), alternativ: hinterlüftete Fassade (z.B. Zellulose zwischen Traghölzern) | Dämmung 8 cm unter der Decke / alternativ: auf der Decke (im Fall einer Fußbodensanierung) | Dämmung 8 cm unter der Decke / alternativ: auf der Decke (im Fall einer Fußbodensanierung) | Einbau von Fenstern mit 2-Scheiben-Wärmeschutz-Verglasung | Einbau von Fenstern mit 2-Scheiben-Wärmeschutz-Verglasung | Einbau von Fenstern mit 2-Scheiben-Wärmeschutz-Verglasung | Roof_Rafters_InsulationCavity.wmf | Ceiling_Measure_InsulationAbove_Flooring.wmf | Wall_Measure_InsulationOutside.wmf | Wall_Measure_InsulationOutside.wmf | Wall_Measure_InsulationOutside.wmf | Ceiling_Measure_InsulationBelow.wmf | Ceiling_Measure_InsulationBelow.wmf | Window_Wood_2P_LowE_Gas.wmf | Window_Wood_2P_LowE_Gas.wmf | Window_Wood_2P_LowE_Gas.wmf | DE.<Oil.B_C.SUH.01>.<Oil.B_C+Solar.SUH.01>.<-.Gen.01>.<Gen> | oil central heating, high efficiency (single-unit housing): condensing boiler + solar system | Öl-Zentralheizung, hohe Energieeffizienz (Einfamilienhaus): Brennwertkessel + thermische Solaranlage | oil-fueled central hot water system, high efficiency: heat generation combined with heating system (condensing boiler) + thermal solar system, no circulation loop | zentrale Warmwasserbereitung mit Heizöl, hohe Effizienz: Kombination mit Wärmeerzeuger Heizung (Brennwertkessel) + thermische Solaranlage, keine Zirkulationsleitung | SysW_Solar.wmf | Oil | 0 | 0 | 0.6 | 0 | oil central heating system, high efficiency: condensing boiler, good insulation of pipes | Öl-Zentralheizung, hohe Effizienz: Brennwertkessel; minimierte Wärmeverluste der Verteilleitungen | SysH_BoilerCond.wmf | Oil | 0 | 0 | 0 | 0 | no ventilation system | keine Lüftungsanlage | 0 | 0 | 0 | 119.744 | 0 | 0 | 0 | 106.7 | 374.2 | 117.37 | 1 | 2 | 0.41042 | 0.18535 | 0.23361 | 0.23361 | 0.23361 | 0.31146 | 0.34356 | 1.3 | 1.3 | 1.3 | 0 | 8.5631 | 9.4425 | 0 | 0 | 7.1947 | 0 | 17.576 | 0 | 2.6 | 14.834 | 0.513 | 0.51 | 53.9061 | 10 | 9.84 | 0 | 0 | 63.8823 | 0 | 0 | 0 | 73.7223 | 0 | 0 | 7.3 | 0 | 0 | 0 | 14.424 | 13.944 | 3.8664 | 0.8304 | 88.5705 | 86.1305 | 23.9515 | 5.0529 | DE.M.01 | 1.019 | DE.C.01 | 1
DE.<N.TH.05.Gen.ReEx.001>.<SUH.02>.003 | Typology | DE | Germany | Deutschland | DE.N.TH.05.Gen.ReEx.001.003 | DE.N.TH.05.Gen.ReEx.001 | DE.SUH.02 | DE.Bio_WP.B_WP.SUH.01 | DE.Bal_Rec.Gen.02 | DE.Bio_WP.B_WP+Solar.SUH.01 | 3 | DE.N.TH.05.Gen | DE.N | National | - nicht spezifiziert - | TH | Terraced House (Single Family) | DE.05 | DE.Gen | Generic | Grund-Typ | RH_E | 0 | typisch 2-geschossig, mit Sattel- oder Pultdach, Dachgeschoss beheizt; Betondecken; Mauerwerk aus Hohlblocksteinen, Gitterziegeln, Holzspansteinen o.ä., verputzt; in Norddeutschland meist zweischalig unverputzt | DE.N.TH.05.Gen.ReEx.001.jpg | 0 | 0 | 0 | 0 | 210 | 1958 | 1968 | E | SingleFamily | FR | - | N | B_N2 | Medium | Medium | DE.Roof.ReEx.05.02 | DE.Ceiling.ReEx.06.01 | DE.Wall.ReEx.04.01 | DE.Wall.ReEx.04.01 | DE.Wall.ReEx.04.01 | DE.Floor.ReEx.05.01 | DE.Floor.ReEx.05.01 | DE.Window.ReEx.06.01 | DE.Window.ReEx.06.01 | DE.Door.ReEx.01.01 | ventilated flat roof with 5 cm insulation | belüftetes Flachdach mit 5 cm Dämmung | concrete ceiling, 5 cm insulation above, ventilated cavity, wooden planking, roofing | Betondecke, 5 cm Dämmung oberseitig, belüfteter Hohlraum, Holzschalung, Dachabdichtung | 0 | concrete ceiling with 5 cm insulation | Betondecke mit 5 cm Dämmung | reinforced concrete, 5 cm insulation, cement screed | Stahlbeton, oberseitig 5 cm Dämmung, Zementestrich | Ceiling_Concrete_InsulationAbove_CementScreedNew.wmf | masonry of hollow blocks or honeycomb bricks | Mauerwerk aus Hohlblocksteinen, Hochlochziegeln oder Gitterziegeln | 0 | 0 | Wall_HoneycombBrick.wmf | masonry of hollow blocks or honeycomb bricks | Mauerwerk aus Hohlblocksteinen, Hochlochziegeln oder Gitterziegeln | 0 | 0 | Wall_HoneycombBrick.wmf | masonry of hollow blocks or honeycomb bricks | Mauerwerk aus Hohlblocksteinen, Hochlochziegeln oder Gitterziegeln | 0 | 0 | Wall_HoneycombBrick.wmf | concrete ceiling with 1 cm insulation | Betondecke mit 1 cm Dämmung | reinforced concrete, 1 cm impact sound insulation, cement screed | Stahlbeton, 1 cm Trittschalldämmung, Zementestrich | Ceiling_Concrete_CementScreed_VeryThinInsulationBetween.wmf | concrete ceiling with 1 cm insulation | Betondecke mit 1 cm Dämmung | reinforced concrete, 1 cm impact sound insulation, cement screed | Stahlbeton, 1 cm Trittschalldämmung, Zementestrich | Ceiling_Concrete_CementScreed_VeryThinInsulationBetween.wmf | wooden window with dual-pane glazing | Holzfenster mit Zweischeiben-Isolierverglasung | dual-pane in wooden frame | Zweischeiben-Isolierverlasung im Holzrahmen | Window_Wood_2P.wmf | wooden window with dual-pane glazing | Holzfenster mit Zweischeiben-Isolierverglasung | dual-pane in wooden frame | Zweischeiben-Isolierverlasung im Holzrahmen | Window_Wood_2P.wmf | wooden door | Holztür | 0 | 0 | Door_Wood.wmf | DE.Roof.Insulation30cm.01 | DE.Ceiling.Insulation30cm.04 | DE.Wall.Insulation24cm.01 | DE.Wall.Insulation24cm.01 | DE.Wall.Insulation24cm.01 | DE.Floor.Insulation12cm.01 | DE.Floor.Insulation12cm.01 | DE.Window.3pInsulatedFrame.01 | DE.Window.3pInsulatedFrame.01 | DE.Window.3pInsulatedFrame.01 | insulate cavity between rafters 12 cm + add 18 cm insulation layer | add 30 cm insulation above (+ flooring if necessary) | add 24 cm of insulation + plaster (external insulated render system), alternative: curtain wall (e.g. cellulose between timbers) | add 24 cm of insulation + plaster (external insulated render system), alternative: curtain wall (e.g. cellulose between timbers) | add 24 cm of insulation + plaster (external insulated render system), alternative: curtain wall (e.g. cellulose between timbers) | add 12 cm insulation below (in case of sufficient cellar height) / alternatively: on top of ceiling (in case of floor renovation) or combination of both | add 12 cm insulation below (in case of sufficient cellar height) / alternatively: on top of ceiling (in case of floor renovation) or combination of both | mount new windows, triple glazed, argon filled, low E, insulated frame | mount new windows, triple glazed, argon filled, low E, insulated frame | mount new windows, triple glazed, argon filled, low E, insulated frame | Dämmung im Sparren-Zwischenraum 12 cm + zusätzliche Dämmlage 18 cm | Dämmung 30 cm auf der Decke (+ begehbare Platten sofern notwendig) | Dämmung 24 cm + Verputz (Wärmedämmverbundsystem), alternativ: hinterlüftete Fassade (z.B. Zellulose zwischen Traghölzern) | Dämmung 24 cm + Verputz (Wärmedämmverbundsystem), alternativ: hinterlüftete Fassade (z.B. Zellulose zwischen Traghölzern) | Dämmung 24 cm + Verputz (Wärmedämmverbundsystem), alternativ: hinterlüftete Fassade (z.B. Zellulose zwischen Traghölzern) | Dämmung 12 cm unter der Decke (bei ausreichender Kellerraumhöhe) / alternativ: auf der Decke (im Fall einer Fußb.-sanierung) oder Kombin. unter/auf | Dämmung 12 cm unter der Decke (bei ausreichender Kellerraumhöhe) / alternativ: auf der Decke (im Fall einer Fußb.-sanierung) oder Kombin. unter/auf | Einbau von Fenstern mit 3-Scheiben-Wärmeschutz-Verglasung und gedämmtem Rahmen | Einbau von Fenstern mit 3-Scheiben-Wärmeschutz-Verglasung und gedämmtem Rahmen | Einbau von Fenstern mit 3-Scheiben-Wärmeschutz-Verglasung und gedämmtem Rahmen | Roof_Rafters_InsulationCavityAndAbove.wmf | Ceiling_Measure_ThickInsulationAbove_Flooring.wmf | Wall_Measure_ThickInsulationOutside.wmf | Wall_Measure_ThickInsulationOutside.wmf | Wall_Measure_ThickInsulationOutside.wmf | Ceiling_Measure_ThickInsulationBelow.wmf | Ceiling_Measure_ThickInsulationBelow.wmf | Window_SandwichWoodInsulation_3P_LowE_Gas.wmf | Window_SandwichWoodInsulation_3P_LowE_Gas.wmf | Window_SandwichWoodInsulation_3P_LowE_Gas.wmf | DE.<Bio_WP.B_WP.SUH.01>.<Bio_WP.B_WP+Solar.SUH.01>.<Bal_Rec.Gen.02>.<Gen> | biomass-fueled central heating, high efficiency (single-unit housing): woodpellets-boiler + solar system + ventilation system (80% heat recovery) | Biomasse-Zentralheizung, hohe Energieeffizienz (Einfamilienhaus): Pelletkessel + thermische Solaranlage + Lüftungsanlage (80% WRG) | biomass-fueled central hot water system, high efficiency: heat generation combined with heating system (condensing boiler) + thermal solar system, no circulation loop | zentrale Warmwasserbereitung mit Heizöl, hohe Biomasse: Kombination mit Wärmeerzeuger Heizung (Brennwertkessel) + thermische Solaranlage, keine Zirkulationsleitung | SysW_Solar.wmf | Bio_WP | 0 | 0 | 0.6 | 0 | biomass central heating system, high efficiency: woodpellets boiler, good insulation of pipes | Biomasse-Zentralheizung, hohe Effizienz: Holzpellets-Kessel; minimierte Wärmeverluste der Verteilleitungen | SysH_BoilerOld.wmf | Bio_WP | 0 | 0 | 0 | 0 | ventilation system with 80% heat recovery | Lüftunganlage mit 80% Wärmerückgewinnung | SysVent_HeatExchanger.wmf | 0.8 | 2.6 | 119.744 | 0 | 0 | 0 | 106.7 | 374.2 | 117.37 | 1 | 2 | 0.13936 | 0.094894 | 0.12971 | 0.12971 | 0.12971 | 0.2297 | 0.2467 | 0.8 | 0.8 | 0.8 | 0 | 4.3841 | 5.2431 | 0 | 0 | 5.306 | 0 | 10.816 | 0 | 1.6 | 7.417 | 0.29621 | 0.425 | 32.5399 | 10 | 13.04 | 0 | 0 | 29.0449 | 0 | 0 | 0 | 0 | 0 | 42.0849 | 9.9 | 0 | 0 | 0 | 19.248 | 5.728 | 1.3376 | 0.892 | 60.9539 | 28.429 | 7.0778 | 3.1922 | DE.M.01 | 1.048 | DE.C.01 | 1
DE.<N.TH.05.Gen.ReEx.001>.<SUH.03>.001 | Typology | DE | Germany | Deutschland | DE.N.TH.05.Gen.ReEx.001.001 | DE.N.TH.05.Gen.ReEx.001 | DE.SUH.03 | DE.El_OP.E_Storage.Gen.01 | DE.-.Gen.01 | DE.El.E_IWH.Gen.01 | 1 | DE.N.TH.05.Gen | DE.N | National | - nicht spezifiziert - | TH | Terraced House (Single Family) | DE.05 | DE.Gen | Generic | Grund-Typ | RH_E | 0 | typisch 2-geschossig, mit Sattel- oder Pultdach, Dachgeschoss beheizt; Betondecken; Mauerwerk aus Hohlblocksteinen, Gitterziegeln, Holzspansteinen o.ä., verputzt; in Norddeutschland meist zweischalig unverputzt | DE.N.TH.05.Gen.ReEx.001.jpg | 0 | 0 | 0 | 0 | 210 | 1958 | 1968 | E | SingleFamily | FR | - | N | B_N2 | Medium | Medium | DE.Roof.ReEx.05.02 | DE.Ceiling.ReEx.06.01 | DE.Wall.ReEx.04.01 | DE.Wall.ReEx.04.01 | DE.Wall.ReEx.04.01 | DE.Floor.ReEx.05.01 | DE.Floor.ReEx.05.01 | DE.Window.ReEx.06.01 | DE.Window.ReEx.06.01 | DE.Door.ReEx.01.01 | ventilated flat roof with 5 cm insulation | belüftetes Flachdach mit 5 cm Dämmung | concrete ceiling, 5 cm insulation above, ventilated cavity, wooden planking, roofing | Betondecke, 5 cm Dämmung oberseitig, belüfteter Hohlraum, Holzschalung, Dachabdichtung | 0 | concrete ceiling with 5 cm insulation | Betondecke mit 5 cm Dämmung | reinforced concrete, 5 cm insulation, cement screed | Stahlbeton, oberseitig 5 cm Dämmung, Zementestrich | Ceiling_Concrete_InsulationAbove_CementScreedNew.wmf | masonry of hollow blocks or honeycomb bricks | Mauerwerk aus Hohlblocksteinen, Hochlochziegeln oder Gitterziegeln | 0 | 0 | Wall_HoneycombBrick.wmf | masonry of hollow blocks or honeycomb bricks | Mauerwerk aus Hohlblocksteinen, Hochlochziegeln oder Gitterziegeln | 0 | 0 | Wall_HoneycombBrick.wmf | masonry of hollow blocks or honeycomb bricks | Mauerwerk aus Hohlblocksteinen, Hochlochziegeln oder Gitterziegeln | 0 | 0 | Wall_HoneycombBrick.wmf | concrete ceiling with 1 cm insulation | Betondecke mit 1 cm Dämmung | reinforced concrete, 1 cm impact sound insulation, cement screed | Stahlbeton, 1 cm Trittschalldämmung, Zementestrich | Ceiling_Concrete_CementScreed_VeryThinInsulationBetween.wmf | concrete ceiling with 1 cm insulation | Betondecke mit 1 cm Dämmung | reinforced concrete, 1 cm impact sound insulation, cement screed | Stahlbeton, 1 cm Trittschalldämmung, Zementestrich | Ceiling_Concrete_CementScreed_VeryThinInsulationBetween.wmf | wooden window with dual-pane glazing | Holzfenster mit Zweischeiben-Isolierverglasung | dual-pane in wooden frame | Zweischeiben-Isolierverlasung im Holzrahmen | Window_Wood_2P.wmf | wooden window with dual-pane glazing | Holzfenster mit Zweischeiben-Isolierverglasung | dual-pane in wooden frame | Zweischeiben-Isolierverlasung im Holzrahmen | Window_Wood_2P.wmf | wooden door | Holztür | 0 | 0 | Door_Wood.wmf | 0 | 0 | 0 | 0 | 0 | 0 | 0 | 0 | 0 | 0 | 0 | 0 | 0 | 0 | 0 | 0 | 0 | 0 | 0 | 0 | 0 | 0 | 0 | 0 | 0 | 0 | 0 | 0 | 0 | 0 | 0 | 0 | 0 | 0 | 0 | 0 | 0 | 0 | 0 | 0 | DE.<El_OP.E_Storage.Gen.01>.<El.E_IWH.Gen.01>.<-.Gen.01>.<Gen> | electrical night storage space heater | elektrische Nachtspeicherheizung | decentral electric: instantaneous water heater | dezentral: elektrischer Durchlauferhitzer | 0 | El | 0 | 0 | 0 | 0 | electrical night storage space heater | Elektro-Nachtspeicherheizung | SysH_NightStorage.wmf | El_OP | 0 | 0 | 0 | 0 | no ventilation system | keine Lüftungsanlage | 0 | 0 | 0 | 119.744 | 0 | 0 | 0 | 106.7 | 374.2 | 117.37 | 1 | 2 | 0.8 | 0.50847 | 1.2 | 1.2 | 1.2 | 1.0811 | 1.6 | 3.5 | 3.5 | 3 | 0 | 23.4915 | 48.504 | 0 | 0 | 24.973 | 0 | 47.32 | 0 | 6 | 14.834 | 1.4069 | 0.51 | 116.909 | 10 | 11.4 | 0 | 0 | 116.1539 | 0 | 0 | 0 | 0 | 0 | 0 | 127.5539 | 0 | 0 | 0 | 34.2 | 29.64 | 7.752 | 2.28 | 348.4616 | 302.0001 | 78.9846 | 17.4231 | DE.M.04 | 0.85316 | DE.C.01 | 1
DE.<N.TH.05.Gen.ReEx.001>.<SUH.03>.002 | Typology | DE | Germany | Deutschland | DE.N.TH.05.Gen.ReEx.001.002 | DE.N.TH.05.Gen.ReEx.001 | DE.SUH.03 | DE.El_OP+El.HP_Air+E_Immersion.SUH.01 | DE.-.Gen.01 | DE.El_OP+El.HP_Air+E_Immersion+Solar.SUH.01 | 2 | DE.N.TH.05.Gen | DE.N | National | - nicht spezifiziert - | TH | Terraced House (Single Family) | DE.05 | DE.Gen | Generic | Grund-Typ | RH_E | 0 | typisch 2-geschossig, mit Sattel- oder Pultdach, Dachgeschoss beheizt; Betondecken; Mauerwerk aus Hohlblocksteinen, Gitterziegeln, Holzspansteinen o.ä., verputzt; in Norddeutschland meist zweischalig unverputzt | DE.N.TH.05.Gen.ReEx.001.jpg | 0 | 0 | 0 | 0 | 210 | 1958 | 1968 | E | SingleFamily | FR | - | N | B_N2 | Medium | Medium | DE.Roof.ReEx.05.02 | DE.Ceiling.ReEx.06.01 | DE.Wall.ReEx.04.01 | DE.Wall.ReEx.04.01 | DE.Wall.ReEx.04.01 | DE.Floor.ReEx.05.01 | DE.Floor.ReEx.05.01 | DE.Window.ReEx.06.01 | DE.Window.ReEx.06.01 | DE.Door.ReEx.01.01 | ventilated flat roof with 5 cm insulation | belüftetes Flachdach mit 5 cm Dämmung | concrete ceiling, 5 cm insulation above, ventilated cavity, wooden planking, roofing | Betondecke, 5 cm Dämmung oberseitig, belüfteter Hohlraum, Holzschalung, Dachabdichtung | 0 | concrete ceiling with 5 cm insulation | Betondecke mit 5 cm Dämmung | reinforced concrete, 5 cm insulation, cement screed | Stahlbeton, oberseitig 5 cm Dämmung, Zementestrich | Ceiling_Concrete_InsulationAbove_CementScreedNew.wmf | masonry of hollow blocks or honeycomb bricks | Mauerwerk aus Hohlblocksteinen, Hochlochziegeln oder Gitterziegeln | 0 | 0 | Wall_HoneycombBrick.wmf | masonry of hollow blocks or honeycomb bricks | Mauerwerk aus Hohlblocksteinen, Hochlochziegeln oder Gitterziegeln | 0 | 0 | Wall_HoneycombBrick.wmf | masonry of hollow blocks or honeycomb bricks | Mauerwerk aus Hohlblocksteinen, Hochlochziegeln oder Gitterziegeln | 0 | 0 | Wall_HoneycombBrick.wmf | concrete ceiling with 1 cm insulation | Betondecke mit 1 cm Dämmung | reinforced concrete, 1 cm impact sound insulation, cement screed | Stahlbeton, 1 cm Trittschalldämmung, Zementestrich | Ceiling_Concrete_CementScreed_VeryThinInsulationBetween.wmf | concrete ceiling with 1 cm insulation | Betondecke mit 1 cm Dämmung | reinforced concrete, 1 cm impact sound insulation, cement screed | Stahlbeton, 1 cm Trittschalldämmung, Zementestrich | Ceiling_Concrete_CementScreed_VeryThinInsulationBetween.wmf | wooden window with dual-pane glazing | Holzfenster mit Zweischeiben-Isolierverglasung | dual-pane in wooden frame | Zweischeiben-Isolierverlasung im Holzrahmen | Window_Wood_2P.wmf | wooden window with dual-pane glazing | Holzfenster mit Zweischeiben-Isolierverglasung | dual-pane in wooden frame | Zweischeiben-Isolierverlasung im Holzrahmen | Window_Wood_2P.wmf | wooden door | Holztür | 0 | 0 | Door_Wood.wmf | DE.Roof.Insulation12cm.01 | DE.Ceiling.Insulation12cm.01 | DE.Wall.Insulation12cm.01 | DE.Wall.Insulation12cm.01 | DE.Wall.Insulation12cm.01 | DE.Floor.Insulation08cm.01 | DE.Floor.Insulation08cm.01 | DE.Window.2p-LowE-arg.01 | DE.Window.2p-LowE-arg.01 | DE.Window.2p-LowE-arg.01 | insulate cavity between rafters 12 cm (heighten rafters and clear interspace if necessary) | add 12 cm insulation above (+ flooring if necessary) | add 12 cm of insulation + plaster (external insulated render system), alternative: curtain wall (e.g. cellulose between timbers) | add 12 cm of insulation + plaster (external insulated render system), alternative: curtain wall (e.g. cellulose between timbers) | add 12 cm of insulation + plaster (external insulated render system), alternative: curtain wall (e.g. cellulose between timbers) | add 8 cm of insulation below / alternatively: on top of ceiling (in case of floor renovation) | add 8 cm of insulation below / alternatively: on top of ceiling (in case of floor renovation) | mount new windows, double glazed, argon filled, low E | mount new windows, double glazed, argon filled, low E | mount new windows, double glazed, argon filled, low E | Dämmung im Sparren-Zwischenraum 12 cm (bei Bedarf Aufdopplung der Sparren und Freiräumen des Zwischenraums) | Dämmung 12 cm auf der Decke (+ begehbare Platten sofern notwendig) | Dämmung 12 cm + Verputz (Wärmedämmverbundsystem), alternativ: hinterlüftete Fassade (z.B. Zellulose zwischen Traghölzern) | Dämmung 12 cm + Verputz (Wärmedämmverbundsystem), alternativ: hinterlüftete Fassade (z.B. Zellulose zwischen Traghölzern) | Dämmung 12 cm + Verputz (Wärmedämmverbundsystem), alternativ: hinterlüftete Fassade (z.B. Zellulose zwischen Traghölzern) | Dämmung 8 cm unter der Decke / alternativ: auf der Decke (im Fall einer Fußbodensanierung) | Dämmung 8 cm unter der Decke / alternativ: auf der Decke (im Fall einer Fußbodensanierung) | Einbau von Fenstern mit 2-Scheiben-Wärmeschutz-Verglasung | Einbau von Fenstern mit 2-Scheiben-Wärmeschutz-Verglasung | Einbau von Fenstern mit 2-Scheiben-Wärmeschutz-Verglasung | Roof_Rafters_InsulationCavity.wmf | Ceiling_Measure_InsulationAbove_Flooring.wmf | Wall_Measure_InsulationOutside.wmf | Wall_Measure_InsulationOutside.wmf | Wall_Measure_InsulationOutside.wmf | Ceiling_Measure_InsulationBelow.wmf | Ceiling_Measure_InsulationBelow.wmf | Window_Wood_2P_LowE_Gas.wmf | Window_Wood_2P_LowE_Gas.wmf | Window_Wood_2P_LowE_Gas.wmf | DE.<El_OP+El.HP_Air+E_Immersion.SUH.01>.<El_OP+El.HP_Air+E_Immersion+Solar.SUH.01>.<-.Gen.01>.<Gen> | electric heat pump, poor efficiency (single-family house): air heat-pump + direct electric dhw | Luftwärmepumpe + direkt elektrische Warmwasserbereitung (Einfamilienhaus) | central hot water system, high efficiency: heat generation combined with heating system (electrical heat pump / heat source external air; including el. heating rod) + solar thermal system | zentrale Warmwasserbereitung: Kombination mit Wärmeerzeuger Heizung ( Elektro-Wärmepumpe, Wärmequelle Außenluft) einschließlich Elektro-Heizstab für Last-Spitzen + thermische Solaranlage | SysW_Solar.wmf | El_OP | El | 0 | 0.1 | 0.6 | electrical heatpump, heat source external air, including direct electric fraction | Elektro-Wärmepumpe, Wärmequelle: Außenluft, einschließlich Elektro-Heizstab für Last-Spitzen, gute Wärmedämmung der Rohrleitungen | 0 | El_OP | El | 0 | 0.2 | 0 | no ventilation system | keine Lüftungsanlage | 0 | 0 | 0 | 119.744 | 0 | 0 | 0 | 106.7 | 374.2 | 117.37 | 1 | 2 | 0.41042 | 0.18535 | 0.23361 | 0.23361 | 0.23361 | 0.31146 | 0.34356 | 1.3 | 1.3 | 1.3 | 0 | 8.5631 | 9.4425 | 0 | 0 | 7.1947 | 0 | 17.576 | 0 | 2.6 | 14.834 | 0.513 | 0.51 | 53.9061 | 10 | 2.1 | 2 | 0 | 20.5173 | 13.4982 | 0 | 0 | 0 | 0 | 0 | 44.8155 | 0 | 0 | 0 | 14.1 | 12.22 | 3.196 | 0.835 | 120.3465 | 104.3003 | 27.2785 | 6.9972 | DE.M.02 | 0.96555 | DE.C.01 | 1
DE.<N.TH.05.Gen.ReEx.001>.<SUH.03>.003 | Typology | DE | Germany | Deutschland | DE.N.TH.05.Gen.ReEx.001.003 | DE.N.TH.05.Gen.ReEx.001 | DE.SUH.03 | DE.El_OP.HP_Ground.SUH.01 | DE.Bal_Rec.Gen.02 | DE.El_OP.HP_Ground.SUH.01 | 3 | DE.N.TH.05.Gen | DE.N | National | - nicht spezifiziert - | TH | Terraced House (Single Family) | DE.05 | DE.Gen | Generic | Grund-Typ | RH_E | 0 | typisch 2-geschossig, mit Sattel- oder Pultdach, Dachgeschoss beheizt; Betondecken; Mauerwerk aus Hohlblocksteinen, Gitterziegeln, Holzspansteinen o.ä., verputzt; in Norddeutschland meist zweischalig unverputzt | DE.N.TH.05.Gen.ReEx.001.jpg | 0 | 0 | 0 | 0 | 210 | 1958 | 1968 | E | SingleFamily | FR | - | N | B_N2 | Medium | Medium | DE.Roof.ReEx.05.02 | DE.Ceiling.ReEx.06.01 | DE.Wall.ReEx.04.01 | DE.Wall.ReEx.04.01 | DE.Wall.ReEx.04.01 | DE.Floor.ReEx.05.01 | DE.Floor.ReEx.05.01 | DE.Window.ReEx.06.01 | DE.Window.ReEx.06.01 | DE.Door.ReEx.01.01 | ventilated flat roof with 5 cm insulation | belüftetes Flachdach mit 5 cm Dämmung | concrete ceiling, 5 cm insulation above, ventilated cavity, wooden planking, roofing | Betondecke, 5 cm Dämmung oberseitig, belüfteter Hohlraum, Holzschalung, Dachabdichtung | 0 | concrete ceiling with 5 cm insulation | Betondecke mit 5 cm Dämmung | reinforced concrete, 5 cm insulation, cement screed | Stahlbeton, oberseitig 5 cm Dämmung, Zementestrich | Ceiling_Concrete_InsulationAbove_CementScreedNew.wmf | masonry of hollow blocks or honeycomb bricks | Mauerwerk aus Hohlblocksteinen, Hochlochziegeln oder Gitterziegeln | 0 | 0 | Wall_HoneycombBrick.wmf | masonry of hollow blocks or honeycomb bricks | Mauerwerk aus Hohlblocksteinen, Hochlochziegeln oder Gitterziegeln | 0 | 0 | Wall_HoneycombBrick.wmf | masonry of hollow blocks or honeycomb bricks | Mauerwerk aus Hohlblocksteinen, Hochlochziegeln oder Gitterziegeln | 0 | 0 | Wall_HoneycombBrick.wmf | concrete ceiling with 1 cm insulation | Betondecke mit 1 cm Dämmung | reinforced concrete, 1 cm impact sound insulation, cement screed | Stahlbeton, 1 cm Trittschalldämmung, Zementestrich | Ceiling_Concrete_CementScreed_VeryThinInsulationBetween.wmf | concrete ceiling with 1 cm insulation | Betondecke mit 1 cm Dämmung | reinforced concrete, 1 cm impact sound insulation, cement screed | Stahlbeton, 1 cm Trittschalldämmung, Zementestrich | Ceiling_Concrete_CementScreed_VeryThinInsulationBetween.wmf | wooden window with dual-pane glazing | Holzfenster mit Zweischeiben-Isolierverglasung | dual-pane in wooden frame | Zweischeiben-Isolierverlasung im Holzrahmen | Window_Wood_2P.wmf | wooden window with dual-pane glazing | Holzfenster mit Zweischeiben-Isolierverglasung | dual-pane in wooden frame | Zweischeiben-Isolierverlasung im Holzrahmen | Window_Wood_2P.wmf | wooden door | Holztür | 0 | 0 | Door_Wood.wmf | DE.Roof.Insulation30cm.01 | DE.Ceiling.Insulation30cm.04 | DE.Wall.Insulation24cm.01 | DE.Wall.Insulation24cm.01 | DE.Wall.Insulation24cm.01 | DE.Floor.Insulation12cm.01 | DE.Floor.Insulation12cm.01 | DE.Window.3pInsulatedFrame.01 | DE.Window.3pInsulatedFrame.01 | DE.Window.3pInsulatedFrame.01 | insulate cavity between rafters 12 cm + add 18 cm insulation layer | add 30 cm insulation above (+ flooring if necessary) | add 24 cm of insulation + plaster (external insulated render system), alternative: curtain wall (e.g. cellulose between timbers) | add 24 cm of insulation + plaster (external insulated render system), alternative: curtain wall (e.g. cellulose between timbers) | add 24 cm of insulation + plaster (external insulated render system), alternative: curtain wall (e.g. cellulose between timbers) | add 12 cm insulation below (in case of sufficient cellar height) / alternatively: on top of ceiling (in case of floor renovation) or combination of both | add 12 cm insulation below (in case of sufficient cellar height) / alternatively: on top of ceiling (in case of floor renovation) or combination of both | mount new windows, triple glazed, argon filled, low E, insulated frame | mount new windows, triple glazed, argon filled, low E, insulated frame | mount new windows, triple glazed, argon filled, low E, insulated frame | Dämmung im Sparren-Zwischenraum 12 cm + zusätzliche Dämmlage 18 cm | Dämmung 30 cm auf der Decke (+ begehbare Platten sofern notwendig) | Dämmung 24 cm + Verputz (Wärmedämmverbundsystem), alternativ: hinterlüftete Fassade (z.B. Zellulose zwischen Traghölzern) | Dämmung 24 cm + Verputz (Wärmedämmverbundsystem), alternativ: hinterlüftete Fassade (z.B. Zellulose zwischen Traghölzern) | Dämmung 24 cm + Verputz (Wärmedämmverbundsystem), alternativ: hinterlüftete Fassade (z.B. Zellulose zwischen Traghölzern) | Dämmung 12 cm unter der Decke (bei ausreichender Kellerraumhöhe) / alternativ: auf der Decke (im Fall einer Fußb.-sanierung) oder Kombin. unter/auf | Dämmung 12 cm unter der Decke (bei ausreichender Kellerraumhöhe) / alternativ: auf der Decke (im Fall einer Fußb.-sanierung) oder Kombin. unter/auf | Einbau von Fenstern mit 3-Scheiben-Wärmeschutz-Verglasung und gedämmtem Rahmen | Einbau von Fenstern mit 3-Scheiben-Wärmeschutz-Verglasung und gedämmtem Rahmen | Einbau von Fenstern mit 3-Scheiben-Wärmeschutz-Verglasung und gedämmtem Rahmen | Roof_Rafters_InsulationCavityAndAbove.wmf | Ceiling_Measure_ThickInsulationAbove_Flooring.wmf | Wall_Measure_ThickInsulationOutside.wmf | Wall_Measure_ThickInsulationOutside.wmf | Wall_Measure_ThickInsulationOutside.wmf | Ceiling_Measure_ThickInsulationBelow.wmf | Ceiling_Measure_ThickInsulationBelow.wmf | Window_SandwichWoodInsulation_3P_LowE_Gas.wmf | Window_SandwichWoodInsulation_3P_LowE_Gas.wmf | Window_SandwichWoodInsulation_3P_LowE_Gas.wmf | DE.<El_OP.HP_Ground.SUH.01>.<El_OP.HP_Ground.SUH.01>.<Bal_Rec.Gen.02>.<Gen> | electric heat pump, high efficiency: ground heat pump + ventilation system (80% heat recovery) | Erdreich-Wärmepumpe + Lüftungsanlage (80% WRG) | central hot water system, high efficiency: heat generation combined with heating system (electrical heat pump / heat source ground) | zentrale Warmwasserbereitung: Kombination mit Wärmeerzeuger Heizung (Elektro-Wärmepumpe, Wärmequelle: Erdreich) | SysW_Storage.wmf | El_OP | 0 | 0 | 0 | 0 | electrical heatpump, heat source ground | Elektro-Wärmepumpe, Wärmequelle: Erdreich | SysH_HeatPumpGround.wmf | El_OP | 0 | 0 | 0 | 0 | ventilation system with 80% heat recovery | Lüftunganlage mit 80% Wärmerückgewinnung | SysVent_HeatExchanger.wmf | 0.8 | 2.6 | 119.744 | 0 | 0 | 0 | 106.7 | 374.2 | 117.37 | 1 | 2 | 0.13936 | 0.094894 | 0.12971 | 0.12971 | 0.12971 | 0.2297 | 0.2467 | 0.8 | 0.8 | 0.8 | 0 | 4.3841 | 5.2431 | 0 | 0 | 5.306 | 0 | 10.816 | 0 | 1.6 | 7.417 | 0.29621 | 0.425 | 32.5399 | 10 | 6.4 | 0 | 0 | 6.3584 | 0 | 0 | 0 | 0 | 0 | 0 | 21.8584 | 0 | 0 | 0 | 20.4 | 17.68 | 4.624 | 1.04 | 45.1753 | 39.1519 | 10.2397 | 2.6938 | DE.M.02 | 1.0344 | DE.C.01 | 1
DE.<N.TH.06.Gen.ReEx.001>.<SUH.01>.001 | Typology | DE | Germany | Deutschland | DE.N.TH.06.Gen.ReEx.001.001 | DE.N.TH.06.Gen.ReEx.001 | DE.SUH.01 | DE.Gas.B_NC_LT.SUH.01 | DE.-.Gen.01 | DE.Gas.B_NC_LT.SUH.01 | 1 | DE.N.TH.06.Gen | DE.N | National | - nicht spezifiziert - | TH | Terraced House (Single Family) | DE.06 | DE.Gen | Generic | Grund-Typ | RH_F | 0 | typisch 2-geschossig mit Sattel- oder Pultdach; Betondecken; Mauerwerk aus verputzten Gitterziegeln, Kalksandlochsteinen o.ä., bisweilen Tafel-Bauweise mit Leichtbau- oder Beton-Sandwich-Elementen; in Norddeutschland meist Klinker-Vorsatzschale | DE.N.TH.06.Gen.ReEx.001.jpg | 0 | 0 | 0 | 0 | 244 | 1969 | 1978 | F | SingleFamily | UC | N | N | B_N2 | Medium | Medium | DE.Roof.ReEx.06.01 | DE.Ceiling.ReEx.06.01 | DE.Wall.ReEx.06.01 | DE.Wall.ReEx.06.01 | DE.Wall.ReEx.06.01 | DE.Floor.ReEx.06.01 | DE.Floor.ReEx.06.01 | DE.Window.ReEx.06.01 | DE.Window.ReEx.06.01 | DE.Door.ReEx.01.01 | tilted roof with 8 cm insulation | Steildach mit 8 cm Dämmung | wooden rafters, 8 cm insulation between, plaster boards | 8 cm Dämmung zwischen den Holz-Sparren | Roof_Rafters_ThinInsulationCavity.wmf | concrete ceiling with 5 cm insulation | Betondecke mit 5 cm Dämmung | reinforced concrete, 5 cm insulation, cement screed | Stahlbeton, oberseitig 5 cm Dämmung, Zementestrich | Ceiling_Concrete_InsulationAbove_CementScreedNew.wmf | masonry of light hollow blocks or honeycomb bricks | Mauerwerk aus Hohlblocksteinen, Leicht-Hochlochziegeln oder Gitterziegeln | 0 | 0 | Wall_HoneycombBrick.wmf | masonry of light hollow blocks or honeycomb bricks | Mauerwerk aus Hohlblocksteinen, Leicht-Hochlochziegeln oder Gitterziegeln | 0 | 0 | Wall_HoneycombBrick.wmf | masonry of light hollow blocks or honeycomb bricks | Mauerwerk aus Hohlblocksteinen, Leicht-Hochlochziegeln oder Gitterziegeln | 0 | 0 | Wall_HoneycombBrick.wmf | concrete ceiling with 2 cm insulation | Betondecke mit 2 cm Dämmung | reinforced concrete, 2 cm insulation, cement screed | Stahlbeton, 2 cm Wärmedämmung, Zementestrich | Ceiling_Concrete_CementScreed_VeryThinInsulationBetween.wmf | concrete ceiling with 2 cm insulation | Betondecke mit 2 cm Dämmung | reinforced concrete, 2 cm insulation, cement screed | Stahlbeton, 2 cm Wärmedämmung, Zementestrich | Ceiling_Concrete_CementScreed_VeryThinInsulationBetween.wmf | wooden window with dual-pane glazing | Holzfenster mit Zweischeiben-Isolierverglasung | dual-pane in wooden frame | Zweischeiben-Isolierverlasung im Holzrahmen | Window_Wood_2P.wmf | wooden window with dual-pane glazing | Holzfenster mit Zweischeiben-Isolierverglasung | dual-pane in wooden frame | Zweischeiben-Isolierverlasung im Holzrahmen | Window_Wood_2P.wmf | wooden door | Holztür | 0 | 0 | Door_Wood.wmf | 0 | 0 | 0 | 0 | 0 | 0 | 0 | 0 | 0 | 0 | 0 | 0 | 0 | 0 | 0 | 0 | 0 | 0 | 0 | 0 | 0 | 0 | 0 | 0 | 0 | 0 | 0 | 0 | 0 | 0 | 0 | 0 | 0 | 0 | 0 | 0 | 0 | 0 | 0 | 0 | DE.<Gas.B_NC_LT.SUH.01>.<Gas.B_NC_LT.SUH.01>.<-.Gen.01>.<Gen> | gas central heating, poor efficiency (single-unit housing) | Gas-Zentralheizung, geringe Energieeffizienz (Einfamilienhaus) | gas-fueled gas central hot water system, rather poor efficiency: heat generation combined with heating system (low temperature boiler), poorly insulated circulation loop | zentrale Warmwasserbereitung mit Gas, geringe Effizienz: Kombination mit Wärmeerzeuger Heizung (Niedertemperatur-Kessel); schlecht gedämmte Zirkulationsleitungen | SysW_Storage.wmf | Gas | 0 | 0 | 0 | 0 | gas central heating system, rather poor efficiency: low temperature boiler, poor insulation of pipes | Gas-Zentralheizung, geringe Effizienz: Niedertemperatur-Kessel, hohe Wärmeverluste der Verteilleitungen | SysH_BoilerOld.wmf | Gas | 0 | 0 | 0 | 0 | no ventilation system | keine Lüftungsanlage | 0 | 0 | 0 | 107.2 | 0 | 0 | 0 | 96.642 | 335 | 106.3062 | 1 | 2 | 0.5 | 0.50847 | 1 | 1 | 1 | 0.76923 | 1 | 3.5 | 3.5 | 3 | 0 | 30.9407 | 53.72 | 0 | 0 | 23.4038 | 0 | 81.76 | 0 | 6 | 20.078 | 2.0309 | 0.51 | 152.4739 | 10 | 27 | 0 | 0 | 221.855 | 0 | 0 | 248.855 | 0 | 0 | 0 | 6.5 | 0 | 0 | 0 | 30.9 | 30.74 | 7.022 | 1.7 | 262.3405 | 259.9005 | 59.6117 | 14.5313 | DE.M.01 | 0.7625 | DE.C.01 | 1
DE.<N.TH.06.Gen.ReEx.001>.<SUH.01>.002 | Typology | DE | Germany | Deutschland | DE.N.TH.06.Gen.ReEx.001.002 | DE.N.TH.06.Gen.ReEx.001 | DE.SUH.01 | DE.Gas.B_C.SUH.01 | DE.-.Gen.01 | DE.Gas.B_C.SUH.01 | 2 | DE.N.TH.06.Gen | DE.N | National | - nicht spezifiziert - | TH | Terraced House (Single Family) | DE.06 | DE.Gen | Generic | Grund-Typ | RH_F | 0 | typisch 2-geschossig mit Sattel- oder Pultdach; Betondecken; Mauerwerk aus verputzten Gitterziegeln, Kalksandlochsteinen o.ä., bisweilen Tafel-Bauweise mit Leichtbau- oder Beton-Sandwich-Elementen; in Norddeutschland meist Klinker-Vorsatzschale | DE.N.TH.06.Gen.ReEx.001.jpg | 0 | 0 | 0 | 0 | 244 | 1969 | 1978 | F | SingleFamily | UC | N | N | B_N2 | Medium | Medium | DE.Roof.ReEx.06.01 | DE.Ceiling.ReEx.06.01 | DE.Wall.ReEx.06.01 | DE.Wall.ReEx.06.01 | DE.Wall.ReEx.06.01 | DE.Floor.ReEx.06.01 | DE.Floor.ReEx.06.01 | DE.Window.ReEx.06.01 | DE.Window.ReEx.06.01 | DE.Door.ReEx.01.01 | tilted roof with 8 cm insulation | Steildach mit 8 cm Dämmung | wooden rafters, 8 cm insulation between, plaster boards | 8 cm Dämmung zwischen den Holz-Sparren | Roof_Rafters_ThinInsulationCavity.wmf | concrete ceiling with 5 cm insulation | Betondecke mit 5 cm Dämmung | reinforced concrete, 5 cm insulation, cement screed | Stahlbeton, oberseitig 5 cm Dämmung, Zementestrich | Ceiling_Concrete_InsulationAbove_CementScreedNew.wmf | masonry of light hollow blocks or honeycomb bricks | Mauerwerk aus Hohlblocksteinen, Leicht-Hochlochziegeln oder Gitterziegeln | 0 | 0 | Wall_HoneycombBrick.wmf | masonry of light hollow blocks or honeycomb bricks | Mauerwerk aus Hohlblocksteinen, Leicht-Hochlochziegeln oder Gitterziegeln | 0 | 0 | Wall_HoneycombBrick.wmf | masonry of light hollow blocks or honeycomb bricks | Mauerwerk aus Hohlblocksteinen, Leicht-Hochlochziegeln oder Gitterziegeln | 0 | 0 | Wall_HoneycombBrick.wmf | concrete ceiling with 2 cm insulation | Betondecke mit 2 cm Dämmung | reinforced concrete, 2 cm insulation, cement screed | Stahlbeton, 2 cm Wärmedämmung, Zementestrich | Ceiling_Concrete_CementScreed_VeryThinInsulationBetween.wmf | concrete ceiling with 2 cm insulation | Betondecke mit 2 cm Dämmung | reinforced concrete, 2 cm insulation, cement screed | Stahlbeton, 2 cm Wärmedämmung, Zementestrich | Ceiling_Concrete_CementScreed_VeryThinInsulationBetween.wmf | wooden window with dual-pane glazing | Holzfenster mit Zweischeiben-Isolierverglasung | dual-pane in wooden frame | Zweischeiben-Isolierverlasung im Holzrahmen | Window_Wood_2P.wmf | wooden window with dual-pane glazing | Holzfenster mit Zweischeiben-Isolierverglasung | dual-pane in wooden frame | Zweischeiben-Isolierverlasung im Holzrahmen | Window_Wood_2P.wmf | wooden door | Holztür | 0 | 0 | Door_Wood.wmf | DE.Roof.Insulation12cm.01 | DE.Ceiling.Insulation12cm.01 | DE.Wall.Insulation12cm.01 | DE.Wall.Insulation12cm.01 | DE.Wall.Insulation12cm.01 | DE.Floor.Insulation08cm.01 | DE.Floor.Insulation08cm.01 | DE.Window.2p-LowE-arg.01 | DE.Window.2p-LowE-arg.01 | DE.Window.2p-LowE-arg.01 | insulate cavity between rafters 12 cm (heighten rafters and clear interspace if necessary) | add 12 cm insulation above (+ flooring if necessary) | add 12 cm of insulation + plaster (external insulated render system), alternative: curtain wall (e.g. cellulose between timbers) | add 12 cm of insulation + plaster (external insulated render system), alternative: curtain wall (e.g. cellulose between timbers) | add 12 cm of insulation + plaster (external insulated render system), alternative: curtain wall (e.g. cellulose between timbers) | add 8 cm of insulation below / alternatively: on top of ceiling (in case of floor renovation) | add 8 cm of insulation below / alternatively: on top of ceiling (in case of floor renovation) | mount new windows, double glazed, argon filled, low E | mount new windows, double glazed, argon filled, low E | mount new windows, double glazed, argon filled, low E | Dämmung im Sparren-Zwischenraum 12 cm (bei Bedarf Aufdopplung der Sparren und Freiräumen des Zwischenraums) | Dämmung 12 cm auf der Decke (+ begehbare Platten sofern notwendig) | Dämmung 12 cm + Verputz (Wärmedämmverbundsystem), alternativ: hinterlüftete Fassade (z.B. Zellulose zwischen Traghölzern) | Dämmung 12 cm + Verputz (Wärmedämmverbundsystem), alternativ: hinterlüftete Fassade (z.B. Zellulose zwischen Traghölzern) | Dämmung 12 cm + Verputz (Wärmedämmverbundsystem), alternativ: hinterlüftete Fassade (z.B. Zellulose zwischen Traghölzern) | Dämmung 8 cm unter der Decke / alternativ: auf der Decke (im Fall einer Fußbodensanierung) | Dämmung 8 cm unter der Decke / alternativ: auf der Decke (im Fall einer Fußbodensanierung) | Einbau von Fenstern mit 2-Scheiben-Wärmeschutz-Verglasung | Einbau von Fenstern mit 2-Scheiben-Wärmeschutz-Verglasung | Einbau von Fenstern mit 2-Scheiben-Wärmeschutz-Verglasung | Roof_Rafters_InsulationCavity.wmf | Ceiling_Measure_InsulationAbove_Flooring.wmf | Wall_Measure_InsulationOutside.wmf | Wall_Measure_InsulationOutside.wmf | Wall_Measure_InsulationOutside.wmf | Ceiling_Measure_InsulationBelow.wmf | Ceiling_Measure_InsulationBelow.wmf | Window_Wood_2P_LowE_Gas.wmf | Window_Wood_2P_LowE_Gas.wmf | Window_Wood_2P_LowE_Gas.wmf | DE.<Gas.B_C.SUH.01>.<Gas.B_C.SUH.01>.<-.Gen.01>.<Gen> | gas central heating, medium efficiency (single-unit housing) | Gas-Zentralheizung, mittlere Energieeffizienz (Einfamilienhaus) | gas-fueled central hot water system, medium efficiency: heat generation combined with heating system (condensing boiler), no circulation loop | zentrale Warmwasserbereitung mit Gas, mittlere Effizienz: Kombination mit Wärmeerzeuger Heizung (Brennwertkessel), keine Zirkulationsleitung | SysW_Storage.wmf | Gas | 0 | 0 | 0 | 0 | gas central heating system, high efficiency: condensing boiler, good insulation of pipes | Gas-Zentralheizung, hohe Effizienz: Brennwertkessel; minimierte Wärmeverluste der Verteilleitungen | SysH_BoilerCond.wmf | Gas | 0 | 0 | 0 | 0 | no ventilation system | keine Lüftungsanlage | 0 | 0 | 0 | 107.2 | 0 | 0 | 0 | 96.642 | 335 | 106.3062 | 1 | 2 | 0.41042 | 0.18535 | 0.22485 | 0.22485 | 0.22485 | 0.27888 | 0.30435 | 1.3 | 1.3 | 1.3 | 0 | 11.2785 | 12.0792 | 0 | 0 | 8.4851 | 0 | 30.368 | 0 | 2.6 | 20.078 | 0.79853 | 0.51 | 70.4493 | 10 | 24.6 | 0 | 0 | 81.0732 | 0 | 0 | 105.6732 | 0 | 0 | 0 | 6.5 | 0 | 0 | 0 | 28.26 | 28.1 | 6.422 | 1.556 | 107.4805 | 105.0405 | 24.4163 | 6.0844 | DE.M.01 | 0.98052 | DE.C.01 | 1
DE.<N.TH.06.Gen.ReEx.001>.<SUH.01>.003 | Typology | DE | Germany | Deutschland | DE.N.TH.06.Gen.ReEx.001.003 | DE.N.TH.06.Gen.ReEx.001 | DE.SUH.01 | DE.Gas.B_C.SUH.01 | DE.Bal_Rec.Gen.02 | DE.Gas.B_C+Solar.SUH.01 | 3 | DE.N.TH.06.Gen | DE.N | National | - nicht spezifiziert - | TH | Terraced House (Single Family) | DE.06 | DE.Gen | Generic | Grund-Typ | RH_F | 0 | typisch 2-geschossig mit Sattel- oder Pultdach; Betondecken; Mauerwerk aus verputzten Gitterziegeln, Kalksandlochsteinen o.ä., bisweilen Tafel-Bauweise mit Leichtbau- oder Beton-Sandwich-Elementen; in Norddeutschland meist Klinker-Vorsatzschale | DE.N.TH.06.Gen.ReEx.001.jpg | 0 | 0 | 0 | 0 | 244 | 1969 | 1978 | F | SingleFamily | UC | N | N | B_N2 | Medium | Medium | DE.Roof.ReEx.06.01 | DE.Ceiling.ReEx.06.01 | DE.Wall.ReEx.06.01 | DE.Wall.ReEx.06.01 | DE.Wall.ReEx.06.01 | DE.Floor.ReEx.06.01 | DE.Floor.ReEx.06.01 | DE.Window.ReEx.06.01 | DE.Window.ReEx.06.01 | DE.Door.ReEx.01.01 | tilted roof with 8 cm insulation | Steildach mit 8 cm Dämmung | wooden rafters, 8 cm insulation between, plaster boards | 8 cm Dämmung zwischen den Holz-Sparren | Roof_Rafters_ThinInsulationCavity.wmf | concrete ceiling with 5 cm insulation | Betondecke mit 5 cm Dämmung | reinforced concrete, 5 cm insulation, cement screed | Stahlbeton, oberseitig 5 cm Dämmung, Zementestrich | Ceiling_Concrete_InsulationAbove_CementScreedNew.wmf | masonry of light hollow blocks or honeycomb bricks | Mauerwerk aus Hohlblocksteinen, Leicht-Hochlochziegeln oder Gitterziegeln | 0 | 0 | Wall_HoneycombBrick.wmf | masonry of light hollow blocks or honeycomb bricks | Mauerwerk aus Hohlblocksteinen, Leicht-Hochlochziegeln oder Gitterziegeln | 0 | 0 | Wall_HoneycombBrick.wmf | masonry of light hollow blocks or honeycomb bricks | Mauerwerk aus Hohlblocksteinen, Leicht-Hochlochziegeln oder Gitterziegeln | 0 | 0 | Wall_HoneycombBrick.wmf | concrete ceiling with 2 cm insulation | Betondecke mit 2 cm Dämmung | reinforced concrete, 2 cm insulation, cement screed | Stahlbeton, 2 cm Wärmedämmung, Zementestrich | Ceiling_Concrete_CementScreed_VeryThinInsulationBetween.wmf | concrete ceiling with 2 cm insulation | Betondecke mit 2 cm Dämmung | reinforced concrete, 2 cm insulation, cement screed | Stahlbeton, 2 cm Wärmedämmung, Zementestrich | Ceiling_Concrete_CementScreed_VeryThinInsulationBetween.wmf | wooden window with dual-pane glazing | Holzfenster mit Zweischeiben-Isolierverglasung | dual-pane in wooden frame | Zweischeiben-Isolierverlasung im Holzrahmen | Window_Wood_2P.wmf | wooden window with dual-pane glazing | Holzfenster mit Zweischeiben-Isolierverglasung | dual-pane in wooden frame | Zweischeiben-Isolierverlasung im Holzrahmen | Window_Wood_2P.wmf | wooden door | Holztür | 0 | 0 | Door_Wood.wmf | DE.Roof.Insulation30cm.01 | DE.Ceiling.Insulation30cm.04 | DE.Wall.Insulation24cm.01 | DE.Wall.Insulation24cm.01 | DE.Wall.Insulation24cm.01 | DE.Floor.Insulation12cm.01 | DE.Floor.Insulation12cm.01 | DE.Window.3pInsulatedFrame.01 | DE.Window.3pInsulatedFrame.01 | DE.Window.3pInsulatedFrame.01 | insulate cavity between rafters 12 cm + add 18 cm insulation layer | add 30 cm insulation above (+ flooring if necessary) | add 24 cm of insulation + plaster (external insulated render system), alternative: curtain wall (e.g. cellulose between timbers) | add 24 cm of insulation + plaster (external insulated render system), alternative: curtain wall (e.g. cellulose between timbers) | add 24 cm of insulation + plaster (external insulated render system), alternative: curtain wall (e.g. cellulose between timbers) | add 12 cm insulation below (in case of sufficient cellar height) / alternatively: on top of ceiling (in case of floor renovation) or combination of both | add 12 cm insulation below (in case of sufficient cellar height) / alternatively: on top of ceiling (in case of floor renovation) or combination of both | mount new windows, triple glazed, argon filled, low E, insulated frame | mount new windows, triple glazed, argon filled, low E, insulated frame | mount new windows, triple glazed, argon filled, low E, insulated frame | Dämmung im Sparren-Zwischenraum 12 cm + zusätzliche Dämmlage 18 cm | Dämmung 30 cm auf der Decke (+ begehbare Platten sofern notwendig) | Dämmung 24 cm + Verputz (Wärmedämmverbundsystem), alternativ: hinterlüftete Fassade (z.B. Zellulose zwischen Traghölzern) | Dämmung 24 cm + Verputz (Wärmedämmverbundsystem), alternativ: hinterlüftete Fassade (z.B. Zellulose zwischen Traghölzern) | Dämmung 24 cm + Verputz (Wärmedämmverbundsystem), alternativ: hinterlüftete Fassade (z.B. Zellulose zwischen Traghölzern) | Dämmung 12 cm unter der Decke (bei ausreichender Kellerraumhöhe) / alternativ: auf der Decke (im Fall einer Fußb.-sanierung) oder Kombin. unter/auf | Dämmung 12 cm unter der Decke (bei ausreichender Kellerraumhöhe) / alternativ: auf der Decke (im Fall einer Fußb.-sanierung) oder Kombin. unter/auf | Einbau von Fenstern mit 3-Scheiben-Wärmeschutz-Verglasung und gedämmtem Rahmen | Einbau von Fenstern mit 3-Scheiben-Wärmeschutz-Verglasung und gedämmtem Rahmen | Einbau von Fenstern mit 3-Scheiben-Wärmeschutz-Verglasung und gedämmtem Rahmen | Roof_Rafters_InsulationCavityAndAbove.wmf | Ceiling_Measure_ThickInsulationAbove_Flooring.wmf | Wall_Measure_ThickInsulationOutside.wmf | Wall_Measure_ThickInsulationOutside.wmf | Wall_Measure_ThickInsulationOutside.wmf | Ceiling_Measure_ThickInsulationBelow.wmf | Ceiling_Measure_ThickInsulationBelow.wmf | Window_SandwichWoodInsulation_3P_LowE_Gas.wmf | Window_SandwichWoodInsulation_3P_LowE_Gas.wmf | Window_SandwichWoodInsulation_3P_LowE_Gas.wmf | DE.<Gas.B_C.SUH.01>.<Gas.B_C+Solar.SUH.01>.<Bal_Rec.Gen.02>.<Gen> | gas central heating, high efficiency (single-unit housing): condensing boiler + solar system + ventilation system (80% heat recovery) | Gas-Zentralheizung, hohe Energieeffizienz (Einfamilienhaus): Brennwertkessel + thermische Solaranlage + Lüftungsanlage (80% WRG) | gas-fueled central hot water system, high efficiency: heat generation combined with heating system (condensing boiler) + thermal solar system, no circulation loop | zentrale Warmwasserbereitung mit Gas, hohe Effizienz: Kombination mit Wärmeerzeuger Heizung (Brennwertkessel) + thermische Solaranlage, keine Zirkulationsleitung | SysW_Solar.wmf | Gas | 0 | 0 | 0.6 | 0 | gas central heating system, high efficiency: condensing boiler, good insulation of pipes | Gas-Zentralheizung, hohe Effizienz: Brennwertkessel; minimierte Wärmeverluste der Verteilleitungen | SysH_BoilerCond.wmf | Gas | 0 | 0 | 0 | 0 | ventilation system with 80% heat recovery | Lüftunganlage mit 80% Wärmerückgewinnung | SysVent_HeatExchanger.wmf | 0.8 | 2.6 | 107.2 | 0 | 0 | 0 | 96.642 | 335 | 106.3062 | 1 | 2 | 0.13936 | 0.094894 | 0.12697 | 0.12697 | 0.12697 | 0.21148 | 0.22581 | 0.8 | 0.8 | 0.8 | 0 | 5.7743 | 6.8208 | 0 | 0 | 6.4343 | 0 | 18.688 | 0 | 1.6 | 10.039 | 0.46429 | 0.425 | 41.1116 | 10 | 9.84 | 0 | 0 | 20.1311 | 0 | 0 | 29.9711 | 0 | 0 | 0 | 9.9 | 0 | 0 | 0 | 14.424 | 13.944 | 3.276 | 0.8304 | 48.2442 | 44.7642 | 10.9488 | 2.9479 | DE.M.01 | 1.0601 | DE.C.01 | 1
DE.<N.TH.06.Gen.ReEx.001>.<SUH.02>.001 | Typology | DE | Germany | Deutschland | DE.N.TH.06.Gen.ReEx.001.001 | DE.N.TH.06.Gen.ReEx.001 | DE.SUH.02 | DE.Oil.B_NC_LT.SUH.01 | DE.-.Gen.01 | DE.El.E_IWH.Gen.01 | 1 | DE.N.TH.06.Gen | DE.N | National | - nicht spezifiziert - | TH | Terraced House (Single Family) | DE.06 | DE.Gen | Generic | Grund-Typ | RH_F | 0 | typisch 2-geschossig mit Sattel- oder Pultdach; Betondecken; Mauerwerk aus verputzten Gitterziegeln, Kalksandlochsteinen o.ä., bisweilen Tafel-Bauweise mit Leichtbau- oder Beton-Sandwich-Elementen; in Norddeutschland meist Klinker-Vorsatzschale | DE.N.TH.06.Gen.ReEx.001.jpg | 0 | 0 | 0 | 0 | 244 | 1969 | 1978 | F | SingleFamily | UC | N | N | B_N2 | Medium | Medium | DE.Roof.ReEx.06.01 | DE.Ceiling.ReEx.06.01 | DE.Wall.ReEx.06.01 | DE.Wall.ReEx.06.01 | DE.Wall.ReEx.06.01 | DE.Floor.ReEx.06.01 | DE.Floor.ReEx.06.01 | DE.Window.ReEx.06.01 | DE.Window.ReEx.06.01 | DE.Door.ReEx.01.01 | tilted roof with 8 cm insulation | Steildach mit 8 cm Dämmung | wooden rafters, 8 cm insulation between, plaster boards | 8 cm Dämmung zwischen den Holz-Sparren | Roof_Rafters_ThinInsulationCavity.wmf | concrete ceiling with 5 cm insulation | Betondecke mit 5 cm Dämmung | reinforced concrete, 5 cm insulation, cement screed | Stahlbeton, oberseitig 5 cm Dämmung, Zementestrich | Ceiling_Concrete_InsulationAbove_CementScreedNew.wmf | masonry of light hollow blocks or honeycomb bricks | Mauerwerk aus Hohlblocksteinen, Leicht-Hochlochziegeln oder Gitterziegeln | 0 | 0 | Wall_HoneycombBrick.wmf | masonry of light hollow blocks or honeycomb bricks | Mauerwerk aus Hohlblocksteinen, Leicht-Hochlochziegeln oder Gitterziegeln | 0 | 0 | Wall_HoneycombBrick.wmf | masonry of light hollow blocks or honeycomb bricks | Mauerwerk aus Hohlblocksteinen, Leicht-Hochlochziegeln oder Gitterziegeln | 0 | 0 | Wall_HoneycombBrick.wmf | concrete ceiling with 2 cm insulation | Betondecke mit 2 cm Dämmung | reinforced concrete, 2 cm insulation, cement screed | Stahlbeton, 2 cm Wärmedämmung, Zementestrich | Ceiling_Concrete_CementScreed_VeryThinInsulationBetween.wmf | concrete ceiling with 2 cm insulation | Betondecke mit 2 cm Dämmung | reinforced concrete, 2 cm insulation, cement screed | Stahlbeton, 2 cm Wärmedämmung, Zementestrich | Ceiling_Concrete_CementScreed_VeryThinInsulationBetween.wmf | wooden window with dual-pane glazing | Holzfenster mit Zweischeiben-Isolierverglasung | dual-pane in wooden frame | Zweischeiben-Isolierverlasung im Holzrahmen | Window_Wood_2P.wmf | wooden window with dual-pane glazing | Holzfenster mit Zweischeiben-Isolierverglasung | dual-pane in wooden frame | Zweischeiben-Isolierverlasung im Holzrahmen | Window_Wood_2P.wmf | wooden door | Holztür | 0 | 0 | Door_Wood.wmf | 0 | 0 | 0 | 0 | 0 | 0 | 0 | 0 | 0 | 0 | 0 | 0 | 0 | 0 | 0 | 0 | 0 | 0 | 0 | 0 | 0 | 0 | 0 | 0 | 0 | 0 | 0 | 0 | 0 | 0 | 0 | 0 | 0 | 0 | 0 | 0 | 0 | 0 | 0 | 0 | DE.<Oil.B_NC_LT.SUH.01>.<El.E_IWH.Gen.01>.<-.Gen.01>.<Gen> | oil central heating + decentral electric hot water, poor efficiency (single-unit housing) | Öl-Zentralheizung + direkt-elektrische Warmwasserbereitung, geringe Energieeffizienz (Einfamilienhaus) | decentral electric: instantaneous water heater | dezentral: elektrischer Durchlauferhitzer | 0 | El | 0 | 0 | 0 | 0 | oil central heating system, rather poor efficiency: low temperature boiler, poor insulation of pipes | Öl-Zentralheizung, geringe Effizienz: Niedertemperatur-Kessel, hohe Wärmeverluste der Verteilleitungen | SysH_BoilerOld.wmf | Oil | 0 | 0 | 0 | 0 | no ventilation system | keine Lüftungsanlage | 0 | 0 | 0 | 107.2 | 0 | 0 | 0 | 96.642 | 335 | 106.3062 | 1 | 2 | 0.5 | 0.50847 | 1 | 1 | 1 | 0.76923 | 1 | 3.5 | 3.5 | 3 | 0 | 30.9407 | 53.72 | 0 | 0 | 23.4038 | 0 | 81.76 | 0 | 6 | 20.078 | 2.0309 | 0.51 | 152.4739 | 10 | 11.4 | 0 | 0 | 227.2145 | 0 | 0 | 0 | 227.2145 | 0 | 0 | 17.5 | 0 | 0 | 0 | 34.2 | 29.64 | 7.752 | 2.28 | 268.236 | 265.796 | 74.5845 | 14.8529 | DE.M.01 | 0.7774 | DE.C.01 | 1
DE.<N.TH.06.Gen.ReEx.001>.<SUH.02>.002 | Typology | DE | Germany | Deutschland | DE.N.TH.06.Gen.ReEx.001.002 | DE.N.TH.06.Gen.ReEx.001 | DE.SUH.02 | DE.Oil.B_C.SUH.01 | DE.-.Gen.01 | DE.Oil.B_C+Solar.SUH.01 | 2 | DE.N.TH.06.Gen | DE.N | National | - nicht spezifiziert - | TH | Terraced House (Single Family) | DE.06 | DE.Gen | Generic | Grund-Typ | RH_F | 0 | typisch 2-geschossig mit Sattel- oder Pultdach; Betondecken; Mauerwerk aus verputzten Gitterziegeln, Kalksandlochsteinen o.ä., bisweilen Tafel-Bauweise mit Leichtbau- oder Beton-Sandwich-Elementen; in Norddeutschland meist Klinker-Vorsatzschale | DE.N.TH.06.Gen.ReEx.001.jpg | 0 | 0 | 0 | 0 | 244 | 1969 | 1978 | F | SingleFamily | UC | N | N | B_N2 | Medium | Medium | DE.Roof.ReEx.06.01 | DE.Ceiling.ReEx.06.01 | DE.Wall.ReEx.06.01 | DE.Wall.ReEx.06.01 | DE.Wall.ReEx.06.01 | DE.Floor.ReEx.06.01 | DE.Floor.ReEx.06.01 | DE.Window.ReEx.06.01 | DE.Window.ReEx.06.01 | DE.Door.ReEx.01.01 | tilted roof with 8 cm insulation | Steildach mit 8 cm Dämmung | wooden rafters, 8 cm insulation between, plaster boards | 8 cm Dämmung zwischen den Holz-Sparren | Roof_Rafters_ThinInsulationCavity.wmf | concrete ceiling with 5 cm insulation | Betondecke mit 5 cm Dämmung | reinforced concrete, 5 cm insulation, cement screed | Stahlbeton, oberseitig 5 cm Dämmung, Zementestrich | Ceiling_Concrete_InsulationAbove_CementScreedNew.wmf | masonry of light hollow blocks or honeycomb bricks | Mauerwerk aus Hohlblocksteinen, Leicht-Hochlochziegeln oder Gitterziegeln | 0 | 0 | Wall_HoneycombBrick.wmf | masonry of light hollow blocks or honeycomb bricks | Mauerwerk aus Hohlblocksteinen, Leicht-Hochlochziegeln oder Gitterziegeln | 0 | 0 | Wall_HoneycombBrick.wmf | masonry of light hollow blocks or honeycomb bricks | Mauerwerk aus Hohlblocksteinen, Leicht-Hochlochziegeln oder Gitterziegeln | 0 | 0 | Wall_HoneycombBrick.wmf | concrete ceiling with 2 cm insulation | Betondecke mit 2 cm Dämmung | reinforced concrete, 2 cm insulation, cement screed | Stahlbeton, 2 cm Wärmedämmung, Zementestrich | Ceiling_Concrete_CementScreed_VeryThinInsulationBetween.wmf | concrete ceiling with 2 cm insulation | Betondecke mit 2 cm Dämmung | reinforced concrete, 2 cm insulation, cement screed | Stahlbeton, 2 cm Wärmedämmung, Zementestrich | Ceiling_Concrete_CementScreed_VeryThinInsulationBetween.wmf | wooden window with dual-pane glazing | Holzfenster mit Zweischeiben-Isolierverglasung | dual-pane in wooden frame | Zweischeiben-Isolierverlasung im Holzrahmen | Window_Wood_2P.wmf | wooden window with dual-pane glazing | Holzfenster mit Zweischeiben-Isolierverglasung | dual-pane in wooden frame | Zweischeiben-Isolierverlasung im Holzrahmen | Window_Wood_2P.wmf | wooden door | Holztür | 0 | 0 | Door_Wood.wmf | DE.Roof.Insulation12cm.01 | DE.Ceiling.Insulation12cm.01 | DE.Wall.Insulation12cm.01 | DE.Wall.Insulation12cm.01 | DE.Wall.Insulation12cm.01 | DE.Floor.Insulation08cm.01 | DE.Floor.Insulation08cm.01 | DE.Window.2p-LowE-arg.01 | DE.Window.2p-LowE-arg.01 | DE.Window.2p-LowE-arg.01 | insulate cavity between rafters 12 cm (heighten rafters and clear interspace if necessary) | add 12 cm insulation above (+ flooring if necessary) | add 12 cm of insulation + plaster (external insulated render system), alternative: curtain wall (e.g. cellulose between timbers) | add 12 cm of insulation + plaster (external insulated render system), alternative: curtain wall (e.g. cellulose between timbers) | add 12 cm of insulation + plaster (external insulated render system), alternative: curtain wall (e.g. cellulose between timbers) | add 8 cm of insulation below / alternatively: on top of ceiling (in case of floor renovation) | add 8 cm of insulation below / alternatively: on top of ceiling (in case of floor renovation) | mount new windows, double glazed, argon filled, low E | mount new windows, double glazed, argon filled, low E | mount new windows, double glazed, argon filled, low E | Dämmung im Sparren-Zwischenraum 12 cm (bei Bedarf Aufdopplung der Sparren und Freiräumen des Zwischenraums) | Dämmung 12 cm auf der Decke (+ begehbare Platten sofern notwendig) | Dämmung 12 cm + Verputz (Wärmedämmverbundsystem), alternativ: hinterlüftete Fassade (z.B. Zellulose zwischen Traghölzern) | Dämmung 12 cm + Verputz (Wärmedämmverbundsystem), alternativ: hinterlüftete Fassade (z.B. Zellulose zwischen Traghölzern) | Dämmung 12 cm + Verputz (Wärmedämmverbundsystem), alternativ: hinterlüftete Fassade (z.B. Zellulose zwischen Traghölzern) | Dämmung 8 cm unter der Decke / alternativ: auf der Decke (im Fall einer Fußbodensanierung) | Dämmung 8 cm unter der Decke / alternativ: auf der Decke (im Fall einer Fußbodensanierung) | Einbau von Fenstern mit 2-Scheiben-Wärmeschutz-Verglasung | Einbau von Fenstern mit 2-Scheiben-Wärmeschutz-Verglasung | Einbau von Fenstern mit 2-Scheiben-Wärmeschutz-Verglasung | Roof_Rafters_InsulationCavity.wmf | Ceiling_Measure_InsulationAbove_Flooring.wmf | Wall_Measure_InsulationOutside.wmf | Wall_Measure_InsulationOutside.wmf | Wall_Measure_InsulationOutside.wmf | Ceiling_Measure_InsulationBelow.wmf | Ceiling_Measure_InsulationBelow.wmf | Window_Wood_2P_LowE_Gas.wmf | Window_Wood_2P_LowE_Gas.wmf | Window_Wood_2P_LowE_Gas.wmf | DE.<Oil.B_C.SUH.01>.<Oil.B_C+Solar.SUH.01>.<-.Gen.01>.<Gen> | oil central heating, high efficiency (single-unit housing): condensing boiler + solar system | Öl-Zentralheizung, hohe Energieeffizienz (Einfamilienhaus): Brennwertkessel + thermische Solaranlage | oil-fueled central hot water system, high efficiency: heat generation combined with heating system (condensing boiler) + thermal solar system, no circulation loop | zentrale Warmwasserbereitung mit Heizöl, hohe Effizienz: Kombination mit Wärmeerzeuger Heizung (Brennwertkessel) + thermische Solaranlage, keine Zirkulationsleitung | SysW_Solar.wmf | Oil | 0 | 0 | 0.6 | 0 | oil central heating system, high efficiency: condensing boiler, good insulation of pipes | Öl-Zentralheizung, hohe Effizienz: Brennwertkessel; minimierte Wärmeverluste der Verteilleitungen | SysH_BoilerCond.wmf | Oil | 0 | 0 | 0 | 0 | no ventilation system | keine Lüftungsanlage | 0 | 0 | 0 | 107.2 | 0 | 0 | 0 | 96.642 | 335 | 106.3062 | 1 | 2 | 0.41042 | 0.18535 | 0.22485 | 0.22485 | 0.22485 | 0.27888 | 0.30435 | 1.3 | 1.3 | 1.3 | 0 | 11.2785 | 12.0792 | 0 | 0 | 8.4851 | 0 | 30.368 | 0 | 2.6 | 20.078 | 0.79853 | 0.51 | 70.4493 | 10 | 9.84 | 0 | 0 | 83.1936 | 0 | 0 | 0 | 93.0336 | 0 | 0 | 7.3 | 0 | 0 | 0 | 14.424 | 13.944 | 3.8664 | 0.8304 | 109.8129 | 107.3729 | 29.938 | 6.2116 | DE.M.01 | 0.99947 | DE.C.01 | 1
DE.<N.TH.06.Gen.ReEx.001>.<SUH.02>.003 | Typology | DE | Germany | Deutschland | DE.N.TH.06.Gen.ReEx.001.003 | DE.N.TH.06.Gen.ReEx.001 | DE.SUH.02 | DE.Bio_WP.B_WP.SUH.01 | DE.Bal_Rec.Gen.02 | DE.Bio_WP.B_WP+Solar.SUH.01 | 3 | DE.N.TH.06.Gen | DE.N | National | - nicht spezifiziert - | TH | Terraced House (Single Family) | DE.06 | DE.Gen | Generic | Grund-Typ | RH_F | 0 | typisch 2-geschossig mit Sattel- oder Pultdach; Betondecken; Mauerwerk aus verputzten Gitterziegeln, Kalksandlochsteinen o.ä., bisweilen Tafel-Bauweise mit Leichtbau- oder Beton-Sandwich-Elementen; in Norddeutschland meist Klinker-Vorsatzschale | DE.N.TH.06.Gen.ReEx.001.jpg | 0 | 0 | 0 | 0 | 244 | 1969 | 1978 | F | SingleFamily | UC | N | N | B_N2 | Medium | Medium | DE.Roof.ReEx.06.01 | DE.Ceiling.ReEx.06.01 | DE.Wall.ReEx.06.01 | DE.Wall.ReEx.06.01 | DE.Wall.ReEx.06.01 | DE.Floor.ReEx.06.01 | DE.Floor.ReEx.06.01 | DE.Window.ReEx.06.01 | DE.Window.ReEx.06.01 | DE.Door.ReEx.01.01 | tilted roof with 8 cm insulation | Steildach mit 8 cm Dämmung | wooden rafters, 8 cm insulation between, plaster boards | 8 cm Dämmung zwischen den Holz-Sparren | Roof_Rafters_ThinInsulationCavity.wmf | concrete ceiling with 5 cm insulation | Betondecke mit 5 cm Dämmung | reinforced concrete, 5 cm insulation, cement screed | Stahlbeton, oberseitig 5 cm Dämmung, Zementestrich | Ceiling_Concrete_InsulationAbove_CementScreedNew.wmf | masonry of light hollow blocks or honeycomb bricks | Mauerwerk aus Hohlblocksteinen, Leicht-Hochlochziegeln oder Gitterziegeln | 0 | 0 | Wall_HoneycombBrick.wmf | masonry of light hollow blocks or honeycomb bricks | Mauerwerk aus Hohlblocksteinen, Leicht-Hochlochziegeln oder Gitterziegeln | 0 | 0 | Wall_HoneycombBrick.wmf | masonry of light hollow blocks or honeycomb bricks | Mauerwerk aus Hohlblocksteinen, Leicht-Hochlochziegeln oder Gitterziegeln | 0 | 0 | Wall_HoneycombBrick.wmf | concrete ceiling with 2 cm insulation | Betondecke mit 2 cm Dämmung | reinforced concrete, 2 cm insulation, cement screed | Stahlbeton, 2 cm Wärmedämmung, Zementestrich | Ceiling_Concrete_CementScreed_VeryThinInsulationBetween.wmf | concrete ceiling with 2 cm insulation | Betondecke mit 2 cm Dämmung | reinforced concrete, 2 cm insulation, cement screed | Stahlbeton, 2 cm Wärmedämmung, Zementestrich | Ceiling_Concrete_CementScreed_VeryThinInsulationBetween.wmf | wooden window with dual-pane glazing | Holzfenster mit Zweischeiben-Isolierverglasung | dual-pane in wooden frame | Zweischeiben-Isolierverlasung im Holzrahmen | Window_Wood_2P.wmf | wooden window with dual-pane glazing | Holzfenster mit Zweischeiben-Isolierverglasung | dual-pane in wooden frame | Zweischeiben-Isolierverlasung im Holzrahmen | Window_Wood_2P.wmf | wooden door | Holztür | 0 | 0 | Door_Wood.wmf | DE.Roof.Insulation30cm.01 | DE.Ceiling.Insulation30cm.04 | DE.Wall.Insulation24cm.01 | DE.Wall.Insulation24cm.01 | DE.Wall.Insulation24cm.01 | DE.Floor.Insulation12cm.01 | DE.Floor.Insulation12cm.01 | DE.Window.3pInsulatedFrame.01 | DE.Window.3pInsulatedFrame.01 | DE.Window.3pInsulatedFrame.01 | insulate cavity between rafters 12 cm + add 18 cm insulation layer | add 30 cm insulation above (+ flooring if necessary) | add 24 cm of insulation + plaster (external insulated render system), alternative: curtain wall (e.g. cellulose between timbers) | add 24 cm of insulation + plaster (external insulated render system), alternative: curtain wall (e.g. cellulose between timbers) | add 24 cm of insulation + plaster (external insulated render system), alternative: curtain wall (e.g. cellulose between timbers) | add 12 cm insulation below (in case of sufficient cellar height) / alternatively: on top of ceiling (in case of floor renovation) or combination of both | add 12 cm insulation below (in case of sufficient cellar height) / alternatively: on top of ceiling (in case of floor renovation) or combination of both | mount new windows, triple glazed, argon filled, low E, insulated frame | mount new windows, triple glazed, argon filled, low E, insulated frame | mount new windows, triple glazed, argon filled, low E, insulated frame | Dämmung im Sparren-Zwischenraum 12 cm + zusätzliche Dämmlage 18 cm | Dämmung 30 cm auf der Decke (+ begehbare Platten sofern notwendig) | Dämmung 24 cm + Verputz (Wärmedämmverbundsystem), alternativ: hinterlüftete Fassade (z.B. Zellulose zwischen Traghölzern) | Dämmung 24 cm + Verputz (Wärmedämmverbundsystem), alternativ: hinterlüftete Fassade (z.B. Zellulose zwischen Traghölzern) | Dämmung 24 cm + Verputz (Wärmedämmverbundsystem), alternativ: hinterlüftete Fassade (z.B. Zellulose zwischen Traghölzern) | Dämmung 12 cm unter der Decke (bei ausreichender Kellerraumhöhe) / alternativ: auf der Decke (im Fall einer Fußb.-sanierung) oder Kombin. unter/auf | Dämmung 12 cm unter der Decke (bei ausreichender Kellerraumhöhe) / alternativ: auf der Decke (im Fall einer Fußb.-sanierung) oder Kombin. unter/auf | Einbau von Fenstern mit 3-Scheiben-Wärmeschutz-Verglasung und gedämmtem Rahmen | Einbau von Fenstern mit 3-Scheiben-Wärmeschutz-Verglasung und gedämmtem Rahmen | Einbau von Fenstern mit 3-Scheiben-Wärmeschutz-Verglasung und gedämmtem Rahmen | Roof_Rafters_InsulationCavityAndAbove.wmf | Ceiling_Measure_ThickInsulationAbove_Flooring.wmf | Wall_Measure_ThickInsulationOutside.wmf | Wall_Measure_ThickInsulationOutside.wmf | Wall_Measure_ThickInsulationOutside.wmf | Ceiling_Measure_ThickInsulationBelow.wmf | Ceiling_Measure_ThickInsulationBelow.wmf | Window_SandwichWoodInsulation_3P_LowE_Gas.wmf | Window_SandwichWoodInsulation_3P_LowE_Gas.wmf | Window_SandwichWoodInsulation_3P_LowE_Gas.wmf | DE.<Bio_WP.B_WP.SUH.01>.<Bio_WP.B_WP+Solar.SUH.01>.<Bal_Rec.Gen.02>.<Gen> | biomass-fueled central heating, high efficiency (single-unit housing): woodpellets-boiler + solar system + ventilation system (80% heat recovery) | Biomasse-Zentralheizung, hohe Energieeffizienz (Einfamilienhaus): Pelletkessel + thermische Solaranlage + Lüftungsanlage (80% WRG) | biomass-fueled central hot water system, high efficiency: heat generation combined with heating system (condensing boiler) + thermal solar system, no circulation loop | zentrale Warmwasserbereitung mit Heizöl, hohe Biomasse: Kombination mit Wärmeerzeuger Heizung (Brennwertkessel) + thermische Solaranlage, keine Zirkulationsleitung | SysW_Solar.wmf | Bio_WP | 0 | 0 | 0.6 | 0 | biomass central heating system, high efficiency: woodpellets boiler, good insulation of pipes | Biomasse-Zentralheizung, hohe Effizienz: Holzpellets-Kessel; minimierte Wärmeverluste der Verteilleitungen | SysH_BoilerOld.wmf | Bio_WP | 0 | 0 | 0 | 0 | ventilation system with 80% heat recovery | Lüftunganlage mit 80% Wärmerückgewinnung | SysVent_HeatExchanger.wmf | 0.8 | 2.6 | 107.2 | 0 | 0 | 0 | 96.642 | 335 | 106.3062 | 1 | 2 | 0.13936 | 0.094894 | 0.12697 | 0.12697 | 0.12697 | 0.21148 | 0.22581 | 0.8 | 0.8 | 0.8 | 0 | 5.7743 | 6.8208 | 0 | 0 | 6.4343 | 0 | 18.688 | 0 | 1.6 | 10.039 | 0.46429 | 0.425 | 41.1116 | 10 | 13.04 | 0 | 0 | 41.5657 | 0 | 0 | 0 | 0 | 0 | 54.6057 | 9.9 | 0 | 0 | 0 | 19.248 | 5.728 | 1.3376 | 0.892 | 75.9788 | 30.9331 | 7.5786 | 3.8183 | DE.M.01 | 1.0355 | DE.C.01 | 1
DE.<N.TH.06.Gen.ReEx.001>.<SUH.03>.001 | Typology | DE | Germany | Deutschland | DE.N.TH.06.Gen.ReEx.001.001 | DE.N.TH.06.Gen.ReEx.001 | DE.SUH.03 | DE.El_OP.E_Storage.Gen.01 | DE.-.Gen.01 | DE.El.E_IWH.Gen.01 | 1 | DE.N.TH.06.Gen | DE.N | National | - nicht spezifiziert - | TH | Terraced House (Single Family) | DE.06 | DE.Gen | Generic | Grund-Typ | RH_F | 0 | typisch 2-geschossig mit Sattel- oder Pultdach; Betondecken; Mauerwerk aus verputzten Gitterziegeln, Kalksandlochsteinen o.ä., bisweilen Tafel-Bauweise mit Leichtbau- oder Beton-Sandwich-Elementen; in Norddeutschland meist Klinker-Vorsatzschale | DE.N.TH.06.Gen.ReEx.001.jpg | 0 | 0 | 0 | 0 | 244 | 1969 | 1978 | F | SingleFamily | UC | N | N | B_N2 | Medium | Medium | DE.Roof.ReEx.06.01 | DE.Ceiling.ReEx.06.01 | DE.Wall.ReEx.06.01 | DE.Wall.ReEx.06.01 | DE.Wall.ReEx.06.01 | DE.Floor.ReEx.06.01 | DE.Floor.ReEx.06.01 | DE.Window.ReEx.06.01 | DE.Window.ReEx.06.01 | DE.Door.ReEx.01.01 | tilted roof with 8 cm insulation | Steildach mit 8 cm Dämmung | wooden rafters, 8 cm insulation between, plaster boards | 8 cm Dämmung zwischen den Holz-Sparren | Roof_Rafters_ThinInsulationCavity.wmf | concrete ceiling with 5 cm insulation | Betondecke mit 5 cm Dämmung | reinforced concrete, 5 cm insulation, cement screed | Stahlbeton, oberseitig 5 cm Dämmung, Zementestrich | Ceiling_Concrete_InsulationAbove_CementScreedNew.wmf | masonry of light hollow blocks or honeycomb bricks | Mauerwerk aus Hohlblocksteinen, Leicht-Hochlochziegeln oder Gitterziegeln | 0 | 0 | Wall_HoneycombBrick.wmf | masonry of light hollow blocks or honeycomb bricks | Mauerwerk aus Hohlblocksteinen, Leicht-Hochlochziegeln oder Gitterziegeln | 0 | 0 | Wall_HoneycombBrick.wmf | masonry of light hollow blocks or honeycomb bricks | Mauerwerk aus Hohlblocksteinen, Leicht-Hochlochziegeln oder Gitterziegeln | 0 | 0 | Wall_HoneycombBrick.wmf | concrete ceiling with 2 cm insulation | Betondecke mit 2 cm Dämmung | reinforced concrete, 2 cm insulation, cement screed | Stahlbeton, 2 cm Wärmedämmung, Zementestrich | Ceiling_Concrete_CementScreed_VeryThinInsulationBetween.wmf | concrete ceiling with 2 cm insulation | Betondecke mit 2 cm Dämmung | reinforced concrete, 2 cm insulation, cement screed | Stahlbeton, 2 cm Wärmedämmung, Zementestrich | Ceiling_Concrete_CementScreed_VeryThinInsulationBetween.wmf | wooden window with dual-pane glazing | Holzfenster mit Zweischeiben-Isolierverglasung | dual-pane in wooden frame | Zweischeiben-Isolierverlasung im Holzrahmen | Window_Wood_2P.wmf | wooden window with dual-pane glazing | Holzfenster mit Zweischeiben-Isolierverglasung | dual-pane in wooden frame | Zweischeiben-Isolierverlasung im Holzrahmen | Window_Wood_2P.wmf | wooden door | Holztür | 0 | 0 | Door_Wood.wmf | 0 | 0 | 0 | 0 | 0 | 0 | 0 | 0 | 0 | 0 | 0 | 0 | 0 | 0 | 0 | 0 | 0 | 0 | 0 | 0 | 0 | 0 | 0 | 0 | 0 | 0 | 0 | 0 | 0 | 0 | 0 | 0 | 0 | 0 | 0 | 0 | 0 | 0 | 0 | 0 | DE.<El_OP.E_Storage.Gen.01>.<El.E_IWH.Gen.01>.<-.Gen.01>.<Gen> | electrical night storage space heater | elektrische Nachtspeicherheizung | decentral electric: instantaneous water heater | dezentral: elektrischer Durchlauferhitzer | 0 | El | 0 | 0 | 0 | 0 | electrical night storage space heater | Elektro-Nachtspeicherheizung | SysH_NightStorage.wmf | El_OP | 0 | 0 | 0 | 0 | no ventilation system | keine Lüftungsanlage | 0 | 0 | 0 | 107.2 | 0 | 0 | 0 | 96.642 | 335 | 106.3062 | 1 | 2 | 0.5 | 0.50847 | 1 | 1 | 1 | 0.76923 | 1 | 3.5 | 3.5 | 3 | 0 | 30.9407 | 53.72 | 0 | 0 | 23.4038 | 0 | 81.76 | 0 | 6 | 20.078 | 2.0309 | 0.51 | 152.4739 | 10 | 11.4 | 0 | 0 | 151.7353 | 0 | 0 | 0 | 0 | 0 | 0 | 163.1353 | 0 | 0 | 0 | 34.2 | 29.64 | 7.752 | 2.28 | 455.2059 | 394.5118 | 103.18 | 22.7603 | DE.M.04 | 0.79267 | DE.C.01 | 1
DE.<N.TH.06.Gen.ReEx.001>.<SUH.03>.002 | Typology | DE | Germany | Deutschland | DE.N.TH.06.Gen.ReEx.001.002 | DE.N.TH.06.Gen.ReEx.001 | DE.SUH.03 | DE.El_OP+El.HP_Air+E_Immersion.SUH.01 | DE.-.Gen.01 | DE.El_OP+El.HP_Air+E_Immersion+Solar.SUH.01 | 2 | DE.N.TH.06.Gen | DE.N | National | - nicht spezifiziert - | TH | Terraced House (Single Family) | DE.06 | DE.Gen | Generic | Grund-Typ | RH_F | 0 | typisch 2-geschossig mit Sattel- oder Pultdach; Betondecken; Mauerwerk aus verputzten Gitterziegeln, Kalksandlochsteinen o.ä., bisweilen Tafel-Bauweise mit Leichtbau- oder Beton-Sandwich-Elementen; in Norddeutschland meist Klinker-Vorsatzschale | DE.N.TH.06.Gen.ReEx.001.jpg | 0 | 0 | 0 | 0 | 244 | 1969 | 1978 | F | SingleFamily | UC | N | N | B_N2 | Medium | Medium | DE.Roof.ReEx.06.01 | DE.Ceiling.ReEx.06.01 | DE.Wall.ReEx.06.01 | DE.Wall.ReEx.06.01 | DE.Wall.ReEx.06.01 | DE.Floor.ReEx.06.01 | DE.Floor.ReEx.06.01 | DE.Window.ReEx.06.01 | DE.Window.ReEx.06.01 | DE.Door.ReEx.01.01 | tilted roof with 8 cm insulation | Steildach mit 8 cm Dämmung | wooden rafters, 8 cm insulation between, plaster boards | 8 cm Dämmung zwischen den Holz-Sparren | Roof_Rafters_ThinInsulationCavity.wmf | concrete ceiling with 5 cm insulation | Betondecke mit 5 cm Dämmung | reinforced concrete, 5 cm insulation, cement screed | Stahlbeton, oberseitig 5 cm Dämmung, Zementestrich | Ceiling_Concrete_InsulationAbove_CementScreedNew.wmf | masonry of light hollow blocks or honeycomb bricks | Mauerwerk aus Hohlblocksteinen, Leicht-Hochlochziegeln oder Gitterziegeln | 0 | 0 | Wall_HoneycombBrick.wmf | masonry of light hollow blocks or honeycomb bricks | Mauerwerk aus Hohlblocksteinen, Leicht-Hochlochziegeln oder Gitterziegeln | 0 | 0 | Wall_HoneycombBrick.wmf | masonry of light hollow blocks or honeycomb bricks | Mauerwerk aus Hohlblocksteinen, Leicht-Hochlochziegeln oder Gitterziegeln | 0 | 0 | Wall_HoneycombBrick.wmf | concrete ceiling with 2 cm insulation | Betondecke mit 2 cm Dämmung | reinforced concrete, 2 cm insulation, cement screed | Stahlbeton, 2 cm Wärmedämmung, Zementestrich | Ceiling_Concrete_CementScreed_VeryThinInsulationBetween.wmf | concrete ceiling with 2 cm insulation | Betondecke mit 2 cm Dämmung | reinforced concrete, 2 cm insulation, cement screed | Stahlbeton, 2 cm Wärmedämmung, Zementestrich | Ceiling_Concrete_CementScreed_VeryThinInsulationBetween.wmf | wooden window with dual-pane glazing | Holzfenster mit Zweischeiben-Isolierverglasung | dual-pane in wooden frame | Zweischeiben-Isolierverlasung im Holzrahmen | Window_Wood_2P.wmf | wooden window with dual-pane glazing | Holzfenster mit Zweischeiben-Isolierverglasung | dual-pane in wooden frame | Zweischeiben-Isolierverlasung im Holzrahmen | Window_Wood_2P.wmf | wooden door | Holztür | 0 | 0 | Door_Wood.wmf | DE.Roof.Insulation12cm.01 | DE.Ceiling.Insulation12cm.01 | DE.Wall.Insulation12cm.01 | DE.Wall.Insulation12cm.01 | DE.Wall.Insulation12cm.01 | DE.Floor.Insulation08cm.01 | DE.Floor.Insulation08cm.01 | DE.Window.2p-LowE-arg.01 | DE.Window.2p-LowE-arg.01 | DE.Window.2p-LowE-arg.01 | insulate cavity between rafters 12 cm (heighten rafters and clear interspace if necessary) | add 12 cm insulation above (+ flooring if necessary) | add 12 cm of insulation + plaster (external insulated render system), alternative: curtain wall (e.g. cellulose between timbers) | add 12 cm of insulation + plaster (external insulated render system), alternative: curtain wall (e.g. cellulose between timbers) | add 12 cm of insulation + plaster (external insulated render system), alternative: curtain wall (e.g. cellulose between timbers) | add 8 cm of insulation below / alternatively: on top of ceiling (in case of floor renovation) | add 8 cm of insulation below / alternatively: on top of ceiling (in case of floor renovation) | mount new windows, double glazed, argon filled, low E | mount new windows, double glazed, argon filled, low E | mount new windows, double glazed, argon filled, low E | Dämmung im Sparren-Zwischenraum 12 cm (bei Bedarf Aufdopplung der Sparren und Freiräumen des Zwischenraums) | Dämmung 12 cm auf der Decke (+ begehbare Platten sofern notwendig) | Dämmung 12 cm + Verputz (Wärmedämmverbundsystem), alternativ: hinterlüftete Fassade (z.B. Zellulose zwischen Traghölzern) | Dämmung 12 cm + Verputz (Wärmedämmverbundsystem), alternativ: hinterlüftete Fassade (z.B. Zellulose zwischen Traghölzern) | Dämmung 12 cm + Verputz (Wärmedämmverbundsystem), alternativ: hinterlüftete Fassade (z.B. Zellulose zwischen Traghölzern) | Dämmung 8 cm unter der Decke / alternativ: auf der Decke (im Fall einer Fußbodensanierung) | Dämmung 8 cm unter der Decke / alternativ: auf der Decke (im Fall einer Fußbodensanierung) | Einbau von Fenstern mit 2-Scheiben-Wärmeschutz-Verglasung | Einbau von Fenstern mit 2-Scheiben-Wärmeschutz-Verglasung | Einbau von Fenstern mit 2-Scheiben-Wärmeschutz-Verglasung | Roof_Rafters_InsulationCavity.wmf | Ceiling_Measure_InsulationAbove_Flooring.wmf | Wall_Measure_InsulationOutside.wmf | Wall_Measure_InsulationOutside.wmf | Wall_Measure_InsulationOutside.wmf | Ceiling_Measure_InsulationBelow.wmf | Ceiling_Measure_InsulationBelow.wmf | Window_Wood_2P_LowE_Gas.wmf | Window_Wood_2P_LowE_Gas.wmf | Window_Wood_2P_LowE_Gas.wmf | DE.<El_OP+El.HP_Air+E_Immersion.SUH.01>.<El_OP+El.HP_Air+E_Immersion+Solar.SUH.01>.<-.Gen.01>.<Gen> | electric heat pump, poor efficiency (single-family house): air heat-pump + direct electric dhw | Luftwärmepumpe + direkt elektrische Warmwasserbereitung (Einfamilienhaus) | central hot water system, high efficiency: heat generation combined with heating system (electrical heat pump / heat source external air; including el. heating rod) + solar thermal system | zentrale Warmwasserbereitung: Kombination mit Wärmeerzeuger Heizung ( Elektro-Wärmepumpe, Wärmequelle Außenluft) einschließlich Elektro-Heizstab für Last-Spitzen + thermische Solaranlage | SysW_Solar.wmf | El_OP | El | 0 | 0.1 | 0.6 | electrical heatpump, heat source external air, including direct electric fraction | Elektro-Wärmepumpe, Wärmequelle: Außenluft, einschließlich Elektro-Heizstab für Last-Spitzen, gute Wärmedämmung der Rohrleitungen | 0 | El_OP | El | 0 | 0.2 | 0 | no ventilation system | keine Lüftungsanlage | 0 | 0 | 0 | 107.2 | 0 | 0 | 0 | 96.642 | 335 | 106.3062 | 1 | 2 | 0.41042 | 0.18535 | 0.22485 | 0.22485 | 0.22485 | 0.27888 | 0.30435 | 1.3 | 1.3 | 1.3 | 0 | 11.2785 | 12.0792 | 0 | 0 | 8.4851 | 0 | 30.368 | 0 | 2.6 | 20.078 | 0.79853 | 0.51 | 70.4493 | 10 | 2.1 | 2 | 0 | 25.5566 | 16.8136 | 0 | 0 | 0 | 0 | 0 | 53.1702 | 0 | 0 | 0 | 14.1 | 12.22 | 3.196 | 0.835 | 145.4105 | 126.0224 | 32.9597 | 8.4162 | DE.M.02 | 0.94049 | DE.C.01 | 1
DE.<N.TH.06.Gen.ReEx.001>.<SUH.03>.003 | Typology | DE | Germany | Deutschland | DE.N.TH.06.Gen.ReEx.001.003 | DE.N.TH.06.Gen.ReEx.001 | DE.SUH.03 | DE.El_OP.HP_Ground.SUH.01 | DE.Bal_Rec.Gen.02 | DE.El_OP.HP_Ground.SUH.01 | 3 | DE.N.TH.06.Gen | DE.N | National | - nicht spezifiziert - | TH | Terraced House (Single Family) | DE.06 | DE.Gen | Generic | Grund-Typ | RH_F | 0 | typisch 2-geschossig mit Sattel- oder Pultdach; Betondecken; Mauerwerk aus verputzten Gitterziegeln, Kalksandlochsteinen o.ä., bisweilen Tafel-Bauweise mit Leichtbau- oder Beton-Sandwich-Elementen; in Norddeutschland meist Klinker-Vorsatzschale | DE.N.TH.06.Gen.ReEx.001.jpg | 0 | 0 | 0 | 0 | 244 | 1969 | 1978 | F | SingleFamily | UC | N | N | B_N2 | Medium | Medium | DE.Roof.ReEx.06.01 | DE.Ceiling.ReEx.06.01 | DE.Wall.ReEx.06.01 | DE.Wall.ReEx.06.01 | DE.Wall.ReEx.06.01 | DE.Floor.ReEx.06.01 | DE.Floor.ReEx.06.01 | DE.Window.ReEx.06.01 | DE.Window.ReEx.06.01 | DE.Door.ReEx.01.01 | tilted roof with 8 cm insulation | Steildach mit 8 cm Dämmung | wooden rafters, 8 cm insulation between, plaster boards | 8 cm Dämmung zwischen den Holz-Sparren | Roof_Rafters_ThinInsulationCavity.wmf | concrete ceiling with 5 cm insulation | Betondecke mit 5 cm Dämmung | reinforced concrete, 5 cm insulation, cement screed | Stahlbeton, oberseitig 5 cm Dämmung, Zementestrich | Ceiling_Concrete_InsulationAbove_CementScreedNew.wmf | masonry of light hollow blocks or honeycomb bricks | Mauerwerk aus Hohlblocksteinen, Leicht-Hochlochziegeln oder Gitterziegeln | 0 | 0 | Wall_HoneycombBrick.wmf | masonry of light hollow blocks or honeycomb bricks | Mauerwerk aus Hohlblocksteinen, Leicht-Hochlochziegeln oder Gitterziegeln | 0 | 0 | Wall_HoneycombBrick.wmf | masonry of light hollow blocks or honeycomb bricks | Mauerwerk aus Hohlblocksteinen, Leicht-Hochlochziegeln oder Gitterziegeln | 0 | 0 | Wall_HoneycombBrick.wmf | concrete ceiling with 2 cm insulation | Betondecke mit 2 cm Dämmung | reinforced concrete, 2 cm insulation, cement screed | Stahlbeton, 2 cm Wärmedämmung, Zementestrich | Ceiling_Concrete_CementScreed_VeryThinInsulationBetween.wmf | concrete ceiling with 2 cm insulation | Betondecke mit 2 cm Dämmung | reinforced concrete, 2 cm insulation, cement screed | Stahlbeton, 2 cm Wärmedämmung, Zementestrich | Ceiling_Concrete_CementScreed_VeryThinInsulationBetween.wmf | wooden window with dual-pane glazing | Holzfenster mit Zweischeiben-Isolierverglasung | dual-pane in wooden frame | Zweischeiben-Isolierverlasung im Holzrahmen | Window_Wood_2P.wmf | wooden window with dual-pane glazing | Holzfenster mit Zweischeiben-Isolierverglasung | dual-pane in wooden frame | Zweischeiben-Isolierverlasung im Holzrahmen | Window_Wood_2P.wmf | wooden door | Holztür | 0 | 0 | Door_Wood.wmf | DE.Roof.Insulation30cm.01 | DE.Ceiling.Insulation30cm.04 | DE.Wall.Insulation24cm.01 | DE.Wall.Insulation24cm.01 | DE.Wall.Insulation24cm.01 | DE.Floor.Insulation12cm.01 | DE.Floor.Insulation12cm.01 | DE.Window.3pInsulatedFrame.01 | DE.Window.3pInsulatedFrame.01 | DE.Window.3pInsulatedFrame.01 | insulate cavity between rafters 12 cm + add 18 cm insulation layer | add 30 cm insulation above (+ flooring if necessary) | add 24 cm of insulation + plaster (external insulated render system), alternative: curtain wall (e.g. cellulose between timbers) | add 24 cm of insulation + plaster (external insulated render system), alternative: curtain wall (e.g. cellulose between timbers) | add 24 cm of insulation + plaster (external insulated render system), alternative: curtain wall (e.g. cellulose between timbers) | add 12 cm insulation below (in case of sufficient cellar height) / alternatively: on top of ceiling (in case of floor renovation) or combination of both | add 12 cm insulation below (in case of sufficient cellar height) / alternatively: on top of ceiling (in case of floor renovation) or combination of both | mount new windows, triple glazed, argon filled, low E, insulated frame | mount new windows, triple glazed, argon filled, low E, insulated frame | mount new windows, triple glazed, argon filled, low E, insulated frame | Dämmung im Sparren-Zwischenraum 12 cm + zusätzliche Dämmlage 18 cm | Dämmung 30 cm auf der Decke (+ begehbare Platten sofern notwendig) | Dämmung 24 cm + Verputz (Wärmedämmverbundsystem), alternativ: hinterlüftete Fassade (z.B. Zellulose zwischen Traghölzern) | Dämmung 24 cm + Verputz (Wärmedämmverbundsystem), alternativ: hinterlüftete Fassade (z.B. Zellulose zwischen Traghölzern) | Dämmung 24 cm + Verputz (Wärmedämmverbundsystem), alternativ: hinterlüftete Fassade (z.B. Zellulose zwischen Traghölzern) | Dämmung 12 cm unter der Decke (bei ausreichender Kellerraumhöhe) / alternativ: auf der Decke (im Fall einer Fußb.-sanierung) oder Kombin. unter/auf | Dämmung 12 cm unter der Decke (bei ausreichender Kellerraumhöhe) / alternativ: auf der Decke (im Fall einer Fußb.-sanierung) oder Kombin. unter/auf | Einbau von Fenstern mit 3-Scheiben-Wärmeschutz-Verglasung und gedämmtem Rahmen | Einbau von Fenstern mit 3-Scheiben-Wärmeschutz-Verglasung und gedämmtem Rahmen | Einbau von Fenstern mit 3-Scheiben-Wärmeschutz-Verglasung und gedämmtem Rahmen | Roof_Rafters_InsulationCavityAndAbove.wmf | Ceiling_Measure_ThickInsulationAbove_Flooring.wmf | Wall_Measure_ThickInsulationOutside.wmf | Wall_Measure_ThickInsulationOutside.wmf | Wall_Measure_ThickInsulationOutside.wmf | Ceiling_Measure_ThickInsulationBelow.wmf | Ceiling_Measure_ThickInsulationBelow.wmf | Window_SandwichWoodInsulation_3P_LowE_Gas.wmf | Window_SandwichWoodInsulation_3P_LowE_Gas.wmf | Window_SandwichWoodInsulation_3P_LowE_Gas.wmf | DE.<El_OP.HP_Ground.SUH.01>.<El_OP.HP_Ground.SUH.01>.<Bal_Rec.Gen.02>.<Gen> | electric heat pump, high efficiency: ground heat pump + ventilation system (80% heat recovery) | Erdreich-Wärmepumpe + Lüftungsanlage (80% WRG) | central hot water system, high efficiency: heat generation combined with heating system (electrical heat pump / heat source ground) | zentrale Warmwasserbereitung: Kombination mit Wärmeerzeuger Heizung (Elektro-Wärmepumpe, Wärmequelle: Erdreich) | SysW_Storage.wmf | El_OP | 0 | 0 | 0 | 0 | electrical heatpump, heat source ground | Elektro-Wärmepumpe, Wärmequelle: Erdreich | SysH_HeatPumpGround.wmf | El_OP | 0 | 0 | 0 | 0 | ventilation system with 80% heat recovery | Lüftunganlage mit 80% Wärmerückgewinnung | SysVent_HeatExchanger.wmf | 0.8 | 2.6 | 107.2 | 0 | 0 | 0 | 96.642 | 335 | 106.3062 | 1 | 2 | 0.13936 | 0.094894 | 0.12697 | 0.12697 | 0.12697 | 0.21148 | 0.22581 | 0.8 | 0.8 | 0.8 | 0 | 5.7743 | 6.8208 | 0 | 0 | 6.4343 | 0 | 18.688 | 0 | 1.6 | 10.039 | 0.46429 | 0.425 | 41.1116 | 10 | 6.4 | 0 | 0 | 8.9895 | 0 | 0 | 0 | 0 | 0 | 0 | 24.4895 | 0 | 0 | 0 | 20.4 | 17.68 | 4.624 | 1.04 | 53.0686 | 45.9928 | 12.0289 | 3.0884 | DE.M.02 | 1.0265 | DE.C.01 | 1
DE.<N.TH.07.Gen.ReEx.001>.<SUH.01>.001 | Typology | DE | Germany | Deutschland | DE.N.TH.07.Gen.ReEx.001.001 | DE.N.TH.07.Gen.ReEx.001 | DE.SUH.01 | DE.Gas.B_NC_LT.SUH.01 | DE.-.Gen.01 | DE.Gas.B_NC_LT.SUH.01 | 1 | DE.N.TH.07.Gen | DE.N | National | - nicht spezifiziert - | TH | Terraced House (Single Family) | DE.07 | DE.Gen | Generic | Grund-Typ | RH_G | 0 | typisch 2-geschossig mit Sattel- oder Pultdach; Betondecken; Mauerwerk aus verputzten Gitterziegeln, Kalksandlochsteinen, Porenbeton o.ä., teilweise mit dünner Außendämmung; bisweilen Tafel-Bauweise mit Leichtbau- oder Beton-Sandwich-Elementen; verputzt, in Norddeutschland meist Klinker-Vorsatzschale | DE.N.TH.07.Gen.ReEx.001.jpg | 0 | 0 | 0 | 0 | 302 | 1979 | 1983 | G | SingleFamily | UC | N | N | B_N2 | Medium | Medium | DE.Roof.ReEx.06.01 | DE.Ceiling.ReEx.07.01 | DE.Wall.ReEx.07.01 | DE.Wall.ReEx.07.01 | DE.Wall.ReEx.07.01 | DE.Floor.ReEx.07.01 | DE.Floor.ReEx.07.01 | DE.Window.ReEx.06.01 | DE.Window.ReEx.06.01 | DE.Door.ReEx.01.01 | tilted roof with 8 cm insulation | Steildach mit 8 cm Dämmung | wooden rafters, 8 cm insulation between, plaster boards | 8 cm Dämmung zwischen den Holz-Sparren | Roof_Rafters_ThinInsulationCavity.wmf | concrete ceiling with 6 cm insulation | Betondecke mit 6 cm Dämmung | reinforced concrete, 6 cm insulation, cement screed | Stahlbeton, oberseitig 6 cm Dämmung, Zementestrich | Ceiling_Concrete_InsulationAbove_CementScreedNew.wmf | masonry of light honeycomb bricks / light mortar | Mauerwerk aus Leicht-Hochlochziegeln / Leichtmörtel | 0 | 0 | Wall_HoneycombBrick.wmf | masonry of light honeycomb bricks / light mortar | Mauerwerk aus Leicht-Hochlochziegeln / Leichtmörtel | 0 | 0 | Wall_HoneycombBrick.wmf | masonry of light honeycomb bricks / light mortar | Mauerwerk aus Leicht-Hochlochziegeln / Leichtmörtel | 0 | 0 | Wall_HoneycombBrick.wmf | concrete ceiling with 4 cm insulation | Betondecke mit 4 cm Dämmung | reinforced concrete, 4 cm insulation, cement screed | Stahlbeton, 4 cm Wärmedämmung, Zementestrich | Ceiling_Concrete_InsulationAbove_CementScreedNew.wmf | concrete ceiling with 4 cm insulation | Betondecke mit 4 cm Dämmung | reinforced concrete, 4 cm insulation, cement screed | Stahlbeton, 4 cm Wärmedämmung, Zementestrich | Ceiling_Concrete_InsulationAbove_CementScreedNew.wmf | wooden window with dual-pane glazing | Holzfenster mit Zweischeiben-Isolierverglasung | dual-pane in wooden frame | Zweischeiben-Isolierverlasung im Holzrahmen | Window_Wood_2P.wmf | wooden window with dual-pane glazing | Holzfenster mit Zweischeiben-Isolierverglasung | dual-pane in wooden frame | Zweischeiben-Isolierverlasung im Holzrahmen | Window_Wood_2P.wmf | wooden door | Holztür | 0 | 0 | Door_Wood.wmf | 0 | 0 | 0 | 0 | 0 | 0 | 0 | 0 | 0 | 0 | 0 | 0 | 0 | 0 | 0 | 0 | 0 | 0 | 0 | 0 | 0 | 0 | 0 | 0 | 0 | 0 | 0 | 0 | 0 | 0 | 0 | 0 | 0 | 0 | 0 | 0 | 0 | 0 | 0 | 0 | DE.<Gas.B_NC_LT.SUH.01>.<Gas.B_NC_LT.SUH.01>.<-.Gen.01>.<Gen> | gas central heating, poor efficiency (single-unit housing) | Gas-Zentralheizung, geringe Energieeffizienz (Einfamilienhaus) | gas-fueled gas central hot water system, rather poor efficiency: heat generation combined with heating system (low temperature boiler), poorly insulated circulation loop | zentrale Warmwasserbereitung mit Gas, geringe Effizienz: Kombination mit Wärmeerzeuger Heizung (Niedertemperatur-Kessel); schlecht gedämmte Zirkulationsleitungen | SysW_Storage.wmf | Gas | 0 | 0 | 0 | 0 | gas central heating system, rather poor efficiency: low temperature boiler, poor insulation of pipes | Gas-Zentralheizung, geringe Effizienz: Niedertemperatur-Kessel, hohe Wärmeverluste der Verteilleitungen | SysH_BoilerOld.wmf | Gas | 0 | 0 | 0 | 0 | no ventilation system | keine Lüftungsanlage | 0 | 0 | 0 | 131.008 | 0 | 0 | 0 | 98.43 | 409.4 | 108.273 | 1 | 2 | 0.5 | 0.5 | 0.8 | 0.8 | 0.8 | 0.64516 | 0.8 | 3.5 | 3.5 | 3 | 48.815 | 0 | 43.28 | 0 | 0 | 23.5484 | 0 | 70.875 | 0 | 6 | 24.698 | 2.0062 | 0.51 | 151.8317 | 10 | 27 | 0 | 0 | 221.0044 | 0 | 0 | 248.0044 | 0 | 0 | 0 | 6.5 | 0 | 0 | 0 | 30.9 | 30.74 | 7.022 | 1.7 | 261.4049 | 258.9649 | 59.3991 | 14.4803 | DE.M.01 | 0.76369 | DE.C.01 | 1
DE.<N.TH.07.Gen.ReEx.001>.<SUH.01>.002 | Typology | DE | Germany | Deutschland | DE.N.TH.07.Gen.ReEx.001.002 | DE.N.TH.07.Gen.ReEx.001 | DE.SUH.01 | DE.Gas.B_C.SUH.01 | DE.-.Gen.01 | DE.Gas.B_C.SUH.01 | 2 | DE.N.TH.07.Gen | DE.N | National | - nicht spezifiziert - | TH | Terraced House (Single Family) | DE.07 | DE.Gen | Generic | Grund-Typ | RH_G | 0 | typisch 2-geschossig mit Sattel- oder Pultdach; Betondecken; Mauerwerk aus verputzten Gitterziegeln, Kalksandlochsteinen, Porenbeton o.ä., teilweise mit dünner Außendämmung; bisweilen Tafel-Bauweise mit Leichtbau- oder Beton-Sandwich-Elementen; verputzt, in Norddeutschland meist Klinker-Vorsatzschale | DE.N.TH.07.Gen.ReEx.001.jpg | 0 | 0 | 0 | 0 | 302 | 1979 | 1983 | G | SingleFamily | UC | N | N | B_N2 | Medium | Medium | DE.Roof.ReEx.06.01 | DE.Ceiling.ReEx.07.01 | DE.Wall.ReEx.07.01 | DE.Wall.ReEx.07.01 | DE.Wall.ReEx.07.01 | DE.Floor.ReEx.07.01 | DE.Floor.ReEx.07.01 | DE.Window.ReEx.06.01 | DE.Window.ReEx.06.01 | DE.Door.ReEx.01.01 | tilted roof with 8 cm insulation | Steildach mit 8 cm Dämmung | wooden rafters, 8 cm insulation between, plaster boards | 8 cm Dämmung zwischen den Holz-Sparren | Roof_Rafters_ThinInsulationCavity.wmf | concrete ceiling with 6 cm insulation | Betondecke mit 6 cm Dämmung | reinforced concrete, 6 cm insulation, cement screed | Stahlbeton, oberseitig 6 cm Dämmung, Zementestrich | Ceiling_Concrete_InsulationAbove_CementScreedNew.wmf | masonry of light honeycomb bricks / light mortar | Mauerwerk aus Leicht-Hochlochziegeln / Leichtmörtel | 0 | 0 | Wall_HoneycombBrick.wmf | masonry of light honeycomb bricks / light mortar | Mauerwerk aus Leicht-Hochlochziegeln / Leichtmörtel | 0 | 0 | Wall_HoneycombBrick.wmf | masonry of light honeycomb bricks / light mortar | Mauerwerk aus Leicht-Hochlochziegeln / Leichtmörtel | 0 | 0 | Wall_HoneycombBrick.wmf | concrete ceiling with 4 cm insulation | Betondecke mit 4 cm Dämmung | reinforced concrete, 4 cm insulation, cement screed | Stahlbeton, 4 cm Wärmedämmung, Zementestrich | Ceiling_Concrete_InsulationAbove_CementScreedNew.wmf | concrete ceiling with 4 cm insulation | Betondecke mit 4 cm Dämmung | reinforced concrete, 4 cm insulation, cement screed | Stahlbeton, 4 cm Wärmedämmung, Zementestrich | Ceiling_Concrete_InsulationAbove_CementScreedNew.wmf | wooden window with dual-pane glazing | Holzfenster mit Zweischeiben-Isolierverglasung | dual-pane in wooden frame | Zweischeiben-Isolierverlasung im Holzrahmen | Window_Wood_2P.wmf | wooden window with dual-pane glazing | Holzfenster mit Zweischeiben-Isolierverglasung | dual-pane in wooden frame | Zweischeiben-Isolierverlasung im Holzrahmen | Window_Wood_2P.wmf | wooden door | Holztür | 0 | 0 | Door_Wood.wmf | DE.Roof.Insulation12cm.01 | DE.Ceiling.Insulation12cm.01 | DE.Wall.Insulation12cm.01 | DE.Wall.Insulation12cm.01 | DE.Wall.Insulation12cm.01 | DE.Floor.Insulation08cm.01 | DE.Floor.Insulation08cm.01 | DE.Window.2p-LowE-arg.01 | DE.Window.2p-LowE-arg.01 | DE.Window.2p-LowE-arg.01 | insulate cavity between rafters 12 cm (heighten rafters and clear interspace if necessary) | add 12 cm insulation above (+ flooring if necessary) | add 12 cm of insulation + plaster (external insulated render system), alternative: curtain wall (e.g. cellulose between timbers) | add 12 cm of insulation + plaster (external insulated render system), alternative: curtain wall (e.g. cellulose between timbers) | add 12 cm of insulation + plaster (external insulated render system), alternative: curtain wall (e.g. cellulose between timbers) | add 8 cm of insulation below / alternatively: on top of ceiling (in case of floor renovation) | add 8 cm of insulation below / alternatively: on top of ceiling (in case of floor renovation) | mount new windows, double glazed, argon filled, low E | mount new windows, double glazed, argon filled, low E | mount new windows, double glazed, argon filled, low E | Dämmung im Sparren-Zwischenraum 12 cm (bei Bedarf Aufdopplung der Sparren und Freiräumen des Zwischenraums) | Dämmung 12 cm auf der Decke (+ begehbare Platten sofern notwendig) | Dämmung 12 cm + Verputz (Wärmedämmverbundsystem), alternativ: hinterlüftete Fassade (z.B. Zellulose zwischen Traghölzern) | Dämmung 12 cm + Verputz (Wärmedämmverbundsystem), alternativ: hinterlüftete Fassade (z.B. Zellulose zwischen Traghölzern) | Dämmung 12 cm + Verputz (Wärmedämmverbundsystem), alternativ: hinterlüftete Fassade (z.B. Zellulose zwischen Traghölzern) | Dämmung 8 cm unter der Decke / alternativ: auf der Decke (im Fall einer Fußbodensanierung) | Dämmung 8 cm unter der Decke / alternativ: auf der Decke (im Fall einer Fußbodensanierung) | Einbau von Fenstern mit 2-Scheiben-Wärmeschutz-Verglasung | Einbau von Fenstern mit 2-Scheiben-Wärmeschutz-Verglasung | Einbau von Fenstern mit 2-Scheiben-Wärmeschutz-Verglasung | Roof_Rafters_InsulationCavity.wmf | Ceiling_Measure_InsulationAbove_Flooring.wmf | Wall_Measure_InsulationOutside.wmf | Wall_Measure_InsulationOutside.wmf | Wall_Measure_InsulationOutside.wmf | Ceiling_Measure_InsulationBelow.wmf | Ceiling_Measure_InsulationBelow.wmf | Window_Wood_2P_LowE_Gas.wmf | Window_Wood_2P_LowE_Gas.wmf | Window_Wood_2P_LowE_Gas.wmf | DE.<Gas.B_C.SUH.01>.<Gas.B_C.SUH.01>.<-.Gen.01>.<Gen> | gas central heating, medium efficiency (single-unit housing) | Gas-Zentralheizung, mittlere Energieeffizienz (Einfamilienhaus) | gas-fueled central hot water system, medium efficiency: heat generation combined with heating system (condensing boiler), no circulation loop | zentrale Warmwasserbereitung mit Gas, mittlere Effizienz: Kombination mit Wärmeerzeuger Heizung (Brennwertkessel), keine Zirkulationsleitung | SysW_Storage.wmf | Gas | 0 | 0 | 0 | 0 | gas central heating system, high efficiency: condensing boiler, good insulation of pipes | Gas-Zentralheizung, hohe Effizienz: Brennwertkessel; minimierte Wärmeverluste der Verteilleitungen | SysH_BoilerCond.wmf | Gas | 0 | 0 | 0 | 0 | no ventilation system | keine Lüftungsanlage | 0 | 0 | 0 | 131.008 | 0 | 0 | 0 | 98.43 | 409.4 | 108.273 | 1 | 2 | 0.41042 | 0.18421 | 0.21289 | 0.21289 | 0.21289 | 0.26071 | 0.28283 | 1.3 | 1.3 | 1.3 | 40.069 | 0 | 11.5172 | 0 | 0 | 9.5158 | 0 | 26.325 | 0 | 2.6 | 24.698 | 1.0596 | 0.51 | 90.4412 | 10 | 24.6 | 0 | 0 | 102.6554 | 0 | 0 | 127.2554 | 0 | 0 | 0 | 6.5 | 0 | 0 | 0 | 28.26 | 28.1 | 6.422 | 1.556 | 131.2209 | 128.7809 | 29.8118 | 7.3793 | DE.M.01 | 0.94599 | DE.C.01 | 1
DE.<N.TH.07.Gen.ReEx.001>.<SUH.01>.003 | Typology | DE | Germany | Deutschland | DE.N.TH.07.Gen.ReEx.001.003 | DE.N.TH.07.Gen.ReEx.001 | DE.SUH.01 | DE.Gas.B_C.SUH.01 | DE.Bal_Rec.Gen.02 | DE.Gas.B_C+Solar.SUH.01 | 3 | DE.N.TH.07.Gen | DE.N | National | - nicht spezifiziert - | TH | Terraced House (Single Family) | DE.07 | DE.Gen | Generic | Grund-Typ | RH_G | 0 | typisch 2-geschossig mit Sattel- oder Pultdach; Betondecken; Mauerwerk aus verputzten Gitterziegeln, Kalksandlochsteinen, Porenbeton o.ä., teilweise mit dünner Außendämmung; bisweilen Tafel-Bauweise mit Leichtbau- oder Beton-Sandwich-Elementen; verputzt, in Norddeutschland meist Klinker-Vorsatzschale | DE.N.TH.07.Gen.ReEx.001.jpg | 0 | 0 | 0 | 0 | 302 | 1979 | 1983 | G | SingleFamily | UC | N | N | B_N2 | Medium | Medium | DE.Roof.ReEx.06.01 | DE.Ceiling.ReEx.07.01 | DE.Wall.ReEx.07.01 | DE.Wall.ReEx.07.01 | DE.Wall.ReEx.07.01 | DE.Floor.ReEx.07.01 | DE.Floor.ReEx.07.01 | DE.Window.ReEx.06.01 | DE.Window.ReEx.06.01 | DE.Door.ReEx.01.01 | tilted roof with 8 cm insulation | Steildach mit 8 cm Dämmung | wooden rafters, 8 cm insulation between, plaster boards | 8 cm Dämmung zwischen den Holz-Sparren | Roof_Rafters_ThinInsulationCavity.wmf | concrete ceiling with 6 cm insulation | Betondecke mit 6 cm Dämmung | reinforced concrete, 6 cm insulation, cement screed | Stahlbeton, oberseitig 6 cm Dämmung, Zementestrich | Ceiling_Concrete_InsulationAbove_CementScreedNew.wmf | masonry of light honeycomb bricks / light mortar | Mauerwerk aus Leicht-Hochlochziegeln / Leichtmörtel | 0 | 0 | Wall_HoneycombBrick.wmf | masonry of light honeycomb bricks / light mortar | Mauerwerk aus Leicht-Hochlochziegeln / Leichtmörtel | 0 | 0 | Wall_HoneycombBrick.wmf | masonry of light honeycomb bricks / light mortar | Mauerwerk aus Leicht-Hochlochziegeln / Leichtmörtel | 0 | 0 | Wall_HoneycombBrick.wmf | concrete ceiling with 4 cm insulation | Betondecke mit 4 cm Dämmung | reinforced concrete, 4 cm insulation, cement screed | Stahlbeton, 4 cm Wärmedämmung, Zementestrich | Ceiling_Concrete_InsulationAbove_CementScreedNew.wmf | concrete ceiling with 4 cm insulation | Betondecke mit 4 cm Dämmung | reinforced concrete, 4 cm insulation, cement screed | Stahlbeton, 4 cm Wärmedämmung, Zementestrich | Ceiling_Concrete_InsulationAbove_CementScreedNew.wmf | wooden window with dual-pane glazing | Holzfenster mit Zweischeiben-Isolierverglasung | dual-pane in wooden frame | Zweischeiben-Isolierverlasung im Holzrahmen | Window_Wood_2P.wmf | wooden window with dual-pane glazing | Holzfenster mit Zweischeiben-Isolierverglasung | dual-pane in wooden frame | Zweischeiben-Isolierverlasung im Holzrahmen | Window_Wood_2P.wmf | wooden door | Holztür | 0 | 0 | Door_Wood.wmf | DE.Roof.Insulation30cm.01 | DE.Ceiling.Insulation30cm.04 | DE.Wall.Insulation24cm.01 | DE.Wall.Insulation24cm.01 | DE.Wall.Insulation24cm.01 | DE.Floor.Insulation12cm.01 | DE.Floor.Insulation12cm.01 | DE.Window.3pInsulatedFrame.01 | DE.Window.3pInsulatedFrame.01 | DE.Window.3pInsulatedFrame.01 | insulate cavity between rafters 12 cm + add 18 cm insulation layer | add 30 cm insulation above (+ flooring if necessary) | add 24 cm of insulation + plaster (external insulated render system), alternative: curtain wall (e.g. cellulose between timbers) | add 24 cm of insulation + plaster (external insulated render system), alternative: curtain wall (e.g. cellulose between timbers) | add 24 cm of insulation + plaster (external insulated render system), alternative: curtain wall (e.g. cellulose between timbers) | add 12 cm insulation below (in case of sufficient cellar height) / alternatively: on top of ceiling (in case of floor renovation) or combination of both | add 12 cm insulation below (in case of sufficient cellar height) / alternatively: on top of ceiling (in case of floor renovation) or combination of both | mount new windows, triple glazed, argon filled, low E, insulated frame | mount new windows, triple glazed, argon filled, low E, insulated frame | mount new windows, triple glazed, argon filled, low E, insulated frame | Dämmung im Sparren-Zwischenraum 12 cm + zusätzliche Dämmlage 18 cm | Dämmung 30 cm auf der Decke (+ begehbare Platten sofern notwendig) | Dämmung 24 cm + Verputz (Wärmedämmverbundsystem), alternativ: hinterlüftete Fassade (z.B. Zellulose zwischen Traghölzern) | Dämmung 24 cm + Verputz (Wärmedämmverbundsystem), alternativ: hinterlüftete Fassade (z.B. Zellulose zwischen Traghölzern) | Dämmung 24 cm + Verputz (Wärmedämmverbundsystem), alternativ: hinterlüftete Fassade (z.B. Zellulose zwischen Traghölzern) | Dämmung 12 cm unter der Decke (bei ausreichender Kellerraumhöhe) / alternativ: auf der Decke (im Fall einer Fußb.-sanierung) oder Kombin. unter/auf | Dämmung 12 cm unter der Decke (bei ausreichender Kellerraumhöhe) / alternativ: auf der Decke (im Fall einer Fußb.-sanierung) oder Kombin. unter/auf | Einbau von Fenstern mit 3-Scheiben-Wärmeschutz-Verglasung und gedämmtem Rahmen | Einbau von Fenstern mit 3-Scheiben-Wärmeschutz-Verglasung und gedämmtem Rahmen | Einbau von Fenstern mit 3-Scheiben-Wärmeschutz-Verglasung und gedämmtem Rahmen | Roof_Rafters_InsulationCavityAndAbove.wmf | Ceiling_Measure_ThickInsulationAbove_Flooring.wmf | Wall_Measure_ThickInsulationOutside.wmf | Wall_Measure_ThickInsulationOutside.wmf | Wall_Measure_ThickInsulationOutside.wmf | Ceiling_Measure_ThickInsulationBelow.wmf | Ceiling_Measure_ThickInsulationBelow.wmf | Window_SandwichWoodInsulation_3P_LowE_Gas.wmf | Window_SandwichWoodInsulation_3P_LowE_Gas.wmf | Window_SandwichWoodInsulation_3P_LowE_Gas.wmf | DE.<Gas.B_C.SUH.01>.<Gas.B_C+Solar.SUH.01>.<Bal_Rec.Gen.02>.<Gen> | gas central heating, high efficiency (single-unit housing): condensing boiler + solar system + ventilation system (80% heat recovery) | Gas-Zentralheizung, hohe Energieeffizienz (Einfamilienhaus): Brennwertkessel + thermische Solaranlage + Lüftungsanlage (80% WRG) | gas-fueled central hot water system, high efficiency: heat generation combined with heating system (condensing boiler) + thermal solar system, no circulation loop | zentrale Warmwasserbereitung mit Gas, hohe Effizienz: Kombination mit Wärmeerzeuger Heizung (Brennwertkessel) + thermische Solaranlage, keine Zirkulationsleitung | SysW_Solar.wmf | Gas | 0 | 0 | 0.6 | 0 | gas central heating system, high efficiency: condensing boiler, good insulation of pipes | Gas-Zentralheizung, hohe Effizienz: Brennwertkessel; minimierte Wärmeverluste der Verteilleitungen | SysH_BoilerCond.wmf | Gas | 0 | 0 | 0 | 0 | ventilation system with 80% heat recovery | Lüftunganlage mit 80% Wärmerückgewinnung | SysVent_HeatExchanger.wmf | 0.8 | 2.6 | 131.008 | 0 | 0 | 0 | 98.43 | 409.4 | 108.273 | 1 | 2 | 0.13936 | 0.094595 | 0.12306 | 0.12306 | 0.12306 | 0.20086 | 0.21374 | 0.8 | 0.8 | 0.8 | 13.6058 | 0 | 6.6577 | 0 | 0 | 7.3314 | 0 | 16.2 | 0 | 1.6 | 12.349 | 0.53332 | 0.425 | 46.8589 | 10 | 9.84 | 0 | 0 | 26.1664 | 0 | 0 | 36.0064 | 0 | 0 | 0 | 9.9 | 0 | 0 | 0 | 14.424 | 13.944 | 3.276 | 0.8304 | 54.883 | 51.403 | 12.4576 | 3.31 | DE.M.01 | 1.0541 | DE.C.01 | 1
DE.<N.TH.07.Gen.ReEx.001>.<SUH.02>.001 | Typology | DE | Germany | Deutschland | DE.N.TH.07.Gen.ReEx.001.001 | DE.N.TH.07.Gen.ReEx.001 | DE.SUH.02 | DE.Oil.B_NC_LT.SUH.01 | DE.-.Gen.01 | DE.El.E_IWH.Gen.01 | 1 | DE.N.TH.07.Gen | DE.N | National | - nicht spezifiziert - | TH | Terraced House (Single Family) | DE.07 | DE.Gen | Generic | Grund-Typ | RH_G | 0 | typisch 2-geschossig mit Sattel- oder Pultdach; Betondecken; Mauerwerk aus verputzten Gitterziegeln, Kalksandlochsteinen, Porenbeton o.ä., teilweise mit dünner Außendämmung; bisweilen Tafel-Bauweise mit Leichtbau- oder Beton-Sandwich-Elementen; verputzt, in Norddeutschland meist Klinker-Vorsatzschale | DE.N.TH.07.Gen.ReEx.001.jpg | 0 | 0 | 0 | 0 | 302 | 1979 | 1983 | G | SingleFamily | UC | N | N | B_N2 | Medium | Medium | DE.Roof.ReEx.06.01 | DE.Ceiling.ReEx.07.01 | DE.Wall.ReEx.07.01 | DE.Wall.ReEx.07.01 | DE.Wall.ReEx.07.01 | DE.Floor.ReEx.07.01 | DE.Floor.ReEx.07.01 | DE.Window.ReEx.06.01 | DE.Window.ReEx.06.01 | DE.Door.ReEx.01.01 | tilted roof with 8 cm insulation | Steildach mit 8 cm Dämmung | wooden rafters, 8 cm insulation between, plaster boards | 8 cm Dämmung zwischen den Holz-Sparren | Roof_Rafters_ThinInsulationCavity.wmf | concrete ceiling with 6 cm insulation | Betondecke mit 6 cm Dämmung | reinforced concrete, 6 cm insulation, cement screed | Stahlbeton, oberseitig 6 cm Dämmung, Zementestrich | Ceiling_Concrete_InsulationAbove_CementScreedNew.wmf | masonry of light honeycomb bricks / light mortar | Mauerwerk aus Leicht-Hochlochziegeln / Leichtmörtel | 0 | 0 | Wall_HoneycombBrick.wmf | masonry of light honeycomb bricks / light mortar | Mauerwerk aus Leicht-Hochlochziegeln / Leichtmörtel | 0 | 0 | Wall_HoneycombBrick.wmf | masonry of light honeycomb bricks / light mortar | Mauerwerk aus Leicht-Hochlochziegeln / Leichtmörtel | 0 | 0 | Wall_HoneycombBrick.wmf | concrete ceiling with 4 cm insulation | Betondecke mit 4 cm Dämmung | reinforced concrete, 4 cm insulation, cement screed | Stahlbeton, 4 cm Wärmedämmung, Zementestrich | Ceiling_Concrete_InsulationAbove_CementScreedNew.wmf | concrete ceiling with 4 cm insulation | Betondecke mit 4 cm Dämmung | reinforced concrete, 4 cm insulation, cement screed | Stahlbeton, 4 cm Wärmedämmung, Zementestrich | Ceiling_Concrete_InsulationAbove_CementScreedNew.wmf | wooden window with dual-pane glazing | Holzfenster mit Zweischeiben-Isolierverglasung | dual-pane in wooden frame | Zweischeiben-Isolierverlasung im Holzrahmen | Window_Wood_2P.wmf | wooden window with dual-pane glazing | Holzfenster mit Zweischeiben-Isolierverglasung | dual-pane in wooden frame | Zweischeiben-Isolierverlasung im Holzrahmen | Window_Wood_2P.wmf | wooden door | Holztür | 0 | 0 | Door_Wood.wmf | 0 | 0 | 0 | 0 | 0 | 0 | 0 | 0 | 0 | 0 | 0 | 0 | 0 | 0 | 0 | 0 | 0 | 0 | 0 | 0 | 0 | 0 | 0 | 0 | 0 | 0 | 0 | 0 | 0 | 0 | 0 | 0 | 0 | 0 | 0 | 0 | 0 | 0 | 0 | 0 | DE.<Oil.B_NC_LT.SUH.01>.<El.E_IWH.Gen.01>.<-.Gen.01>.<Gen> | oil central heating + decentral electric hot water, poor efficiency (single-unit housing) | Öl-Zentralheizung + direkt-elektrische Warmwasserbereitung, geringe Energieeffizienz (Einfamilienhaus) | decentral electric: instantaneous water heater | dezentral: elektrischer Durchlauferhitzer | 0 | El | 0 | 0 | 0 | 0 | oil central heating system, rather poor efficiency: low temperature boiler, poor insulation of pipes | Öl-Zentralheizung, geringe Effizienz: Niedertemperatur-Kessel, hohe Wärmeverluste der Verteilleitungen | SysH_BoilerOld.wmf | Oil | 0 | 0 | 0 | 0 | no ventilation system | keine Lüftungsanlage | 0 | 0 | 0 | 131.008 | 0 | 0 | 0 | 98.43 | 409.4 | 108.273 | 1 | 2 | 0.5 | 0.5 | 0.8 | 0.8 | 0.8 | 0.64516 | 0.8 | 3.5 | 3.5 | 3 | 48.815 | 0 | 43.28 | 0 | 0 | 23.5484 | 0 | 70.875 | 0 | 6 | 24.698 | 2.0062 | 0.51 | 151.8317 | 10 | 11.4 | 0 | 0 | 226.3827 | 0 | 0 | 0 | 226.3827 | 0 | 0 | 17.5 | 0 | 0 | 0 | 34.2 | 29.64 | 7.752 | 2.28 | 267.321 | 264.881 | 74.3266 | 14.803 | DE.M.01 | 0.77856 | DE.C.01 | 1
DE.<N.TH.07.Gen.ReEx.001>.<SUH.02>.002 | Typology | DE | Germany | Deutschland | DE.N.TH.07.Gen.ReEx.001.002 | DE.N.TH.07.Gen.ReEx.001 | DE.SUH.02 | DE.Oil.B_C.SUH.01 | DE.-.Gen.01 | DE.Oil.B_C+Solar.SUH.01 | 2 | DE.N.TH.07.Gen | DE.N | National | - nicht spezifiziert - | TH | Terraced House (Single Family) | DE.07 | DE.Gen | Generic | Grund-Typ | RH_G | 0 | typisch 2-geschossig mit Sattel- oder Pultdach; Betondecken; Mauerwerk aus verputzten Gitterziegeln, Kalksandlochsteinen, Porenbeton o.ä., teilweise mit dünner Außendämmung; bisweilen Tafel-Bauweise mit Leichtbau- oder Beton-Sandwich-Elementen; verputzt, in Norddeutschland meist Klinker-Vorsatzschale | DE.N.TH.07.Gen.ReEx.001.jpg | 0 | 0 | 0 | 0 | 302 | 1979 | 1983 | G | SingleFamily | UC | N | N | B_N2 | Medium | Medium | DE.Roof.ReEx.06.01 | DE.Ceiling.ReEx.07.01 | DE.Wall.ReEx.07.01 | DE.Wall.ReEx.07.01 | DE.Wall.ReEx.07.01 | DE.Floor.ReEx.07.01 | DE.Floor.ReEx.07.01 | DE.Window.ReEx.06.01 | DE.Window.ReEx.06.01 | DE.Door.ReEx.01.01 | tilted roof with 8 cm insulation | Steildach mit 8 cm Dämmung | wooden rafters, 8 cm insulation between, plaster boards | 8 cm Dämmung zwischen den Holz-Sparren | Roof_Rafters_ThinInsulationCavity.wmf | concrete ceiling with 6 cm insulation | Betondecke mit 6 cm Dämmung | reinforced concrete, 6 cm insulation, cement screed | Stahlbeton, oberseitig 6 cm Dämmung, Zementestrich | Ceiling_Concrete_InsulationAbove_CementScreedNew.wmf | masonry of light honeycomb bricks / light mortar | Mauerwerk aus Leicht-Hochlochziegeln / Leichtmörtel | 0 | 0 | Wall_HoneycombBrick.wmf | masonry of light honeycomb bricks / light mortar | Mauerwerk aus Leicht-Hochlochziegeln / Leichtmörtel | 0 | 0 | Wall_HoneycombBrick.wmf | masonry of light honeycomb bricks / light mortar | Mauerwerk aus Leicht-Hochlochziegeln / Leichtmörtel | 0 | 0 | Wall_HoneycombBrick.wmf | concrete ceiling with 4 cm insulation | Betondecke mit 4 cm Dämmung | reinforced concrete, 4 cm insulation, cement screed | Stahlbeton, 4 cm Wärmedämmung, Zementestrich | Ceiling_Concrete_InsulationAbove_CementScreedNew.wmf | concrete ceiling with 4 cm insulation | Betondecke mit 4 cm Dämmung | reinforced concrete, 4 cm insulation, cement screed | Stahlbeton, 4 cm Wärmedämmung, Zementestrich | Ceiling_Concrete_InsulationAbove_CementScreedNew.wmf | wooden window with dual-pane glazing | Holzfenster mit Zweischeiben-Isolierverglasung | dual-pane in wooden frame | Zweischeiben-Isolierverlasung im Holzrahmen | Window_Wood_2P.wmf | wooden window with dual-pane glazing | Holzfenster mit Zweischeiben-Isolierverglasung | dual-pane in wooden frame | Zweischeiben-Isolierverlasung im Holzrahmen | Window_Wood_2P.wmf | wooden door | Holztür | 0 | 0 | Door_Wood.wmf | DE.Roof.Insulation12cm.01 | DE.Ceiling.Insulation12cm.01 | DE.Wall.Insulation12cm.01 | DE.Wall.Insulation12cm.01 | DE.Wall.Insulation12cm.01 | DE.Floor.Insulation08cm.01 | DE.Floor.Insulation08cm.01 | DE.Window.2p-LowE-arg.01 | DE.Window.2p-LowE-arg.01 | DE.Window.2p-LowE-arg.01 | insulate cavity between rafters 12 cm (heighten rafters and clear interspace if necessary) | add 12 cm insulation above (+ flooring if necessary) | add 12 cm of insulation + plaster (external insulated render system), alternative: curtain wall (e.g. cellulose between timbers) | add 12 cm of insulation + plaster (external insulated render system), alternative: curtain wall (e.g. cellulose between timbers) | add 12 cm of insulation + plaster (external insulated render system), alternative: curtain wall (e.g. cellulose between timbers) | add 8 cm of insulation below / alternatively: on top of ceiling (in case of floor renovation) | add 8 cm of insulation below / alternatively: on top of ceiling (in case of floor renovation) | mount new windows, double glazed, argon filled, low E | mount new windows, double glazed, argon filled, low E | mount new windows, double glazed, argon filled, low E | Dämmung im Sparren-Zwischenraum 12 cm (bei Bedarf Aufdopplung der Sparren und Freiräumen des Zwischenraums) | Dämmung 12 cm auf der Decke (+ begehbare Platten sofern notwendig) | Dämmung 12 cm + Verputz (Wärmedämmverbundsystem), alternativ: hinterlüftete Fassade (z.B. Zellulose zwischen Traghölzern) | Dämmung 12 cm + Verputz (Wärmedämmverbundsystem), alternativ: hinterlüftete Fassade (z.B. Zellulose zwischen Traghölzern) | Dämmung 12 cm + Verputz (Wärmedämmverbundsystem), alternativ: hinterlüftete Fassade (z.B. Zellulose zwischen Traghölzern) | Dämmung 8 cm unter der Decke / alternativ: auf der Decke (im Fall einer Fußbodensanierung) | Dämmung 8 cm unter der Decke / alternativ: auf der Decke (im Fall einer Fußbodensanierung) | Einbau von Fenstern mit 2-Scheiben-Wärmeschutz-Verglasung | Einbau von Fenstern mit 2-Scheiben-Wärmeschutz-Verglasung | Einbau von Fenstern mit 2-Scheiben-Wärmeschutz-Verglasung | Roof_Rafters_InsulationCavity.wmf | Ceiling_Measure_InsulationAbove_Flooring.wmf | Wall_Measure_InsulationOutside.wmf | Wall_Measure_InsulationOutside.wmf | Wall_Measure_InsulationOutside.wmf | Ceiling_Measure_InsulationBelow.wmf | Ceiling_Measure_InsulationBelow.wmf | Window_Wood_2P_LowE_Gas.wmf | Window_Wood_2P_LowE_Gas.wmf | Window_Wood_2P_LowE_Gas.wmf | DE.<Oil.B_C.SUH.01>.<Oil.B_C+Solar.SUH.01>.<-.Gen.01>.<Gen> | oil central heating, high efficiency (single-unit housing): condensing boiler + solar system | Öl-Zentralheizung, hohe Energieeffizienz (Einfamilienhaus): Brennwertkessel + thermische Solaranlage | oil-fueled central hot water system, high efficiency: heat generation combined with heating system (condensing boiler) + thermal solar system, no circulation loop | zentrale Warmwasserbereitung mit Heizöl, hohe Effizienz: Kombination mit Wärmeerzeuger Heizung (Brennwertkessel) + thermische Solaranlage, keine Zirkulationsleitung | SysW_Solar.wmf | Oil | 0 | 0 | 0.6 | 0 | oil central heating system, high efficiency: condensing boiler, good insulation of pipes | Öl-Zentralheizung, hohe Effizienz: Brennwertkessel; minimierte Wärmeverluste der Verteilleitungen | SysH_BoilerCond.wmf | Oil | 0 | 0 | 0 | 0 | no ventilation system | keine Lüftungsanlage | 0 | 0 | 0 | 131.008 | 0 | 0 | 0 | 98.43 | 409.4 | 108.273 | 1 | 2 | 0.41042 | 0.18421 | 0.21289 | 0.21289 | 0.21289 | 0.26071 | 0.28283 | 1.3 | 1.3 | 1.3 | 40.069 | 0 | 11.5172 | 0 | 0 | 9.5158 | 0 | 26.325 | 0 | 2.6 | 24.698 | 1.0596 | 0.51 | 90.4412 | 10 | 9.84 | 0 | 0 | 106.354 | 0 | 0 | 0 | 116.194 | 0 | 0 | 7.3 | 0 | 0 | 0 | 14.424 | 13.944 | 3.8664 | 0.8304 | 135.2894 | 132.8494 | 37.1178 | 7.6012 | DE.M.01 | 0.96241 | DE.C.01 | 1
DE.<N.TH.07.Gen.ReEx.001>.<SUH.02>.003 | Typology | DE | Germany | Deutschland | DE.N.TH.07.Gen.ReEx.001.003 | DE.N.TH.07.Gen.ReEx.001 | DE.SUH.02 | DE.Bio_WP.B_WP.SUH.01 | DE.Bal_Rec.Gen.02 | DE.Bio_WP.B_WP+Solar.SUH.01 | 3 | DE.N.TH.07.Gen | DE.N | National | - nicht spezifiziert - | TH | Terraced House (Single Family) | DE.07 | DE.Gen | Generic | Grund-Typ | RH_G | 0 | typisch 2-geschossig mit Sattel- oder Pultdach; Betondecken; Mauerwerk aus verputzten Gitterziegeln, Kalksandlochsteinen, Porenbeton o.ä., teilweise mit dünner Außendämmung; bisweilen Tafel-Bauweise mit Leichtbau- oder Beton-Sandwich-Elementen; verputzt, in Norddeutschland meist Klinker-Vorsatzschale | DE.N.TH.07.Gen.ReEx.001.jpg | 0 | 0 | 0 | 0 | 302 | 1979 | 1983 | G | SingleFamily | UC | N | N | B_N2 | Medium | Medium | DE.Roof.ReEx.06.01 | DE.Ceiling.ReEx.07.01 | DE.Wall.ReEx.07.01 | DE.Wall.ReEx.07.01 | DE.Wall.ReEx.07.01 | DE.Floor.ReEx.07.01 | DE.Floor.ReEx.07.01 | DE.Window.ReEx.06.01 | DE.Window.ReEx.06.01 | DE.Door.ReEx.01.01 | tilted roof with 8 cm insulation | Steildach mit 8 cm Dämmung | wooden rafters, 8 cm insulation between, plaster boards | 8 cm Dämmung zwischen den Holz-Sparren | Roof_Rafters_ThinInsulationCavity.wmf | concrete ceiling with 6 cm insulation | Betondecke mit 6 cm Dämmung | reinforced concrete, 6 cm insulation, cement screed | Stahlbeton, oberseitig 6 cm Dämmung, Zementestrich | Ceiling_Concrete_InsulationAbove_CementScreedNew.wmf | masonry of light honeycomb bricks / light mortar | Mauerwerk aus Leicht-Hochlochziegeln / Leichtmörtel | 0 | 0 | Wall_HoneycombBrick.wmf | masonry of light honeycomb bricks / light mortar | Mauerwerk aus Leicht-Hochlochziegeln / Leichtmörtel | 0 | 0 | Wall_HoneycombBrick.wmf | masonry of light honeycomb bricks / light mortar | Mauerwerk aus Leicht-Hochlochziegeln / Leichtmörtel | 0 | 0 | Wall_HoneycombBrick.wmf | concrete ceiling with 4 cm insulation | Betondecke mit 4 cm Dämmung | reinforced concrete, 4 cm insulation, cement screed | Stahlbeton, 4 cm Wärmedämmung, Zementestrich | Ceiling_Concrete_InsulationAbove_CementScreedNew.wmf | concrete ceiling with 4 cm insulation | Betondecke mit 4 cm Dämmung | reinforced concrete, 4 cm insulation, cement screed | Stahlbeton, 4 cm Wärmedämmung, Zementestrich | Ceiling_Concrete_InsulationAbove_CementScreedNew.wmf | wooden window with dual-pane glazing | Holzfenster mit Zweischeiben-Isolierverglasung | dual-pane in wooden frame | Zweischeiben-Isolierverlasung im Holzrahmen | Window_Wood_2P.wmf | wooden window with dual-pane glazing | Holzfenster mit Zweischeiben-Isolierverglasung | dual-pane in wooden frame | Zweischeiben-Isolierverlasung im Holzrahmen | Window_Wood_2P.wmf | wooden door | Holztür | 0 | 0 | Door_Wood.wmf | DE.Roof.Insulation30cm.01 | DE.Ceiling.Insulation30cm.04 | DE.Wall.Insulation24cm.01 | DE.Wall.Insulation24cm.01 | DE.Wall.Insulation24cm.01 | DE.Floor.Insulation12cm.01 | DE.Floor.Insulation12cm.01 | DE.Window.3pInsulatedFrame.01 | DE.Window.3pInsulatedFrame.01 | DE.Window.3pInsulatedFrame.01 | insulate cavity between rafters 12 cm + add 18 cm insulation layer | add 30 cm insulation above (+ flooring if necessary) | add 24 cm of insulation + plaster (external insulated render system), alternative: curtain wall (e.g. cellulose between timbers) | add 24 cm of insulation + plaster (external insulated render system), alternative: curtain wall (e.g. cellulose between timbers) | add 24 cm of insulation + plaster (external insulated render system), alternative: curtain wall (e.g. cellulose between timbers) | add 12 cm insulation below (in case of sufficient cellar height) / alternatively: on top of ceiling (in case of floor renovation) or combination of both | add 12 cm insulation below (in case of sufficient cellar height) / alternatively: on top of ceiling (in case of floor renovation) or combination of both | mount new windows, triple glazed, argon filled, low E, insulated frame | mount new windows, triple glazed, argon filled, low E, insulated frame | mount new windows, triple glazed, argon filled, low E, insulated frame | Dämmung im Sparren-Zwischenraum 12 cm + zusätzliche Dämmlage 18 cm | Dämmung 30 cm auf der Decke (+ begehbare Platten sofern notwendig) | Dämmung 24 cm + Verputz (Wärmedämmverbundsystem), alternativ: hinterlüftete Fassade (z.B. Zellulose zwischen Traghölzern) | Dämmung 24 cm + Verputz (Wärmedämmverbundsystem), alternativ: hinterlüftete Fassade (z.B. Zellulose zwischen Traghölzern) | Dämmung 24 cm + Verputz (Wärmedämmverbundsystem), alternativ: hinterlüftete Fassade (z.B. Zellulose zwischen Traghölzern) | Dämmung 12 cm unter der Decke (bei ausreichender Kellerraumhöhe) / alternativ: auf der Decke (im Fall einer Fußb.-sanierung) oder Kombin. unter/auf | Dämmung 12 cm unter der Decke (bei ausreichender Kellerraumhöhe) / alternativ: auf der Decke (im Fall einer Fußb.-sanierung) oder Kombin. unter/auf | Einbau von Fenstern mit 3-Scheiben-Wärmeschutz-Verglasung und gedämmtem Rahmen | Einbau von Fenstern mit 3-Scheiben-Wärmeschutz-Verglasung und gedämmtem Rahmen | Einbau von Fenstern mit 3-Scheiben-Wärmeschutz-Verglasung und gedämmtem Rahmen | Roof_Rafters_InsulationCavityAndAbove.wmf | Ceiling_Measure_ThickInsulationAbove_Flooring.wmf | Wall_Measure_ThickInsulationOutside.wmf | Wall_Measure_ThickInsulationOutside.wmf | Wall_Measure_ThickInsulationOutside.wmf | Ceiling_Measure_ThickInsulationBelow.wmf | Ceiling_Measure_ThickInsulationBelow.wmf | Window_SandwichWoodInsulation_3P_LowE_Gas.wmf | Window_SandwichWoodInsulation_3P_LowE_Gas.wmf | Window_SandwichWoodInsulation_3P_LowE_Gas.wmf | DE.<Bio_WP.B_WP.SUH.01>.<Bio_WP.B_WP+Solar.SUH.01>.<Bal_Rec.Gen.02>.<Gen> | biomass-fueled central heating, high efficiency (single-unit housing): woodpellets-boiler + solar system + ventilation system (80% heat recovery) | Biomasse-Zentralheizung, hohe Energieeffizienz (Einfamilienhaus): Pelletkessel + thermische Solaranlage + Lüftungsanlage (80% WRG) | biomass-fueled central hot water system, high efficiency: heat generation combined with heating system (condensing boiler) + thermal solar system, no circulation loop | zentrale Warmwasserbereitung mit Heizöl, hohe Biomasse: Kombination mit Wärmeerzeuger Heizung (Brennwertkessel) + thermische Solaranlage, keine Zirkulationsleitung | SysW_Solar.wmf | Bio_WP | 0 | 0 | 0.6 | 0 | biomass central heating system, high efficiency: woodpellets boiler, good insulation of pipes | Biomasse-Zentralheizung, hohe Effizienz: Holzpellets-Kessel; minimierte Wärmeverluste der Verteilleitungen | SysH_BoilerOld.wmf | Bio_WP | 0 | 0 | 0 | 0 | ventilation system with 80% heat recovery | Lüftunganlage mit 80% Wärmerückgewinnung | SysVent_HeatExchanger.wmf | 0.8 | 2.6 | 131.008 | 0 | 0 | 0 | 98.43 | 409.4 | 108.273 | 1 | 2 | 0.13936 | 0.094595 | 0.12306 | 0.12306 | 0.12306 | 0.20086 | 0.21374 | 0.8 | 0.8 | 0.8 | 13.6058 | 0 | 6.6577 | 0 | 0 | 7.3314 | 0 | 16.2 | 0 | 1.6 | 12.349 | 0.53332 | 0.425 | 46.8589 | 10 | 13.04 | 0 | 0 | 49.2216 | 0 | 0 | 0 | 0 | 0 | 62.2616 | 9.9 | 0 | 0 | 0 | 19.248 | 5.728 | 1.3376 | 0.892 | 85.1659 | 32.4643 | 7.8849 | 4.2011 | DE.M.01 | 1.0278 | DE.C.01 | 1
DE.<N.TH.07.Gen.ReEx.001>.<SUH.03>.001 | Typology | DE | Germany | Deutschland | DE.N.TH.07.Gen.ReEx.001.001 | DE.N.TH.07.Gen.ReEx.001 | DE.SUH.03 | DE.El_OP.E_Storage.Gen.01 | DE.-.Gen.01 | DE.El.E_IWH.Gen.01 | 1 | DE.N.TH.07.Gen | DE.N | National | - nicht spezifiziert - | TH | Terraced House (Single Family) | DE.07 | DE.Gen | Generic | Grund-Typ | RH_G | 0 | typisch 2-geschossig mit Sattel- oder Pultdach; Betondecken; Mauerwerk aus verputzten Gitterziegeln, Kalksandlochsteinen, Porenbeton o.ä., teilweise mit dünner Außendämmung; bisweilen Tafel-Bauweise mit Leichtbau- oder Beton-Sandwich-Elementen; verputzt, in Norddeutschland meist Klinker-Vorsatzschale | DE.N.TH.07.Gen.ReEx.001.jpg | 0 | 0 | 0 | 0 | 302 | 1979 | 1983 | G | SingleFamily | UC | N | N | B_N2 | Medium | Medium | DE.Roof.ReEx.06.01 | DE.Ceiling.ReEx.07.01 | DE.Wall.ReEx.07.01 | DE.Wall.ReEx.07.01 | DE.Wall.ReEx.07.01 | DE.Floor.ReEx.07.01 | DE.Floor.ReEx.07.01 | DE.Window.ReEx.06.01 | DE.Window.ReEx.06.01 | DE.Door.ReEx.01.01 | tilted roof with 8 cm insulation | Steildach mit 8 cm Dämmung | wooden rafters, 8 cm insulation between, plaster boards | 8 cm Dämmung zwischen den Holz-Sparren | Roof_Rafters_ThinInsulationCavity.wmf | concrete ceiling with 6 cm insulation | Betondecke mit 6 cm Dämmung | reinforced concrete, 6 cm insulation, cement screed | Stahlbeton, oberseitig 6 cm Dämmung, Zementestrich | Ceiling_Concrete_InsulationAbove_CementScreedNew.wmf | masonry of light honeycomb bricks / light mortar | Mauerwerk aus Leicht-Hochlochziegeln / Leichtmörtel | 0 | 0 | Wall_HoneycombBrick.wmf | masonry of light honeycomb bricks / light mortar | Mauerwerk aus Leicht-Hochlochziegeln / Leichtmörtel | 0 | 0 | Wall_HoneycombBrick.wmf | masonry of light honeycomb bricks / light mortar | Mauerwerk aus Leicht-Hochlochziegeln / Leichtmörtel | 0 | 0 | Wall_HoneycombBrick.wmf | concrete ceiling with 4 cm insulation | Betondecke mit 4 cm Dämmung | reinforced concrete, 4 cm insulation, cement screed | Stahlbeton, 4 cm Wärmedämmung, Zementestrich | Ceiling_Concrete_InsulationAbove_CementScreedNew.wmf | concrete ceiling with 4 cm insulation | Betondecke mit 4 cm Dämmung | reinforced concrete, 4 cm insulation, cement screed | Stahlbeton, 4 cm Wärmedämmung, Zementestrich | Ceiling_Concrete_InsulationAbove_CementScreedNew.wmf | wooden window with dual-pane glazing | Holzfenster mit Zweischeiben-Isolierverglasung | dual-pane in wooden frame | Zweischeiben-Isolierverlasung im Holzrahmen | Window_Wood_2P.wmf | wooden window with dual-pane glazing | Holzfenster mit Zweischeiben-Isolierverglasung | dual-pane in wooden frame | Zweischeiben-Isolierverlasung im Holzrahmen | Window_Wood_2P.wmf | wooden door | Holztür | 0 | 0 | Door_Wood.wmf | 0 | 0 | 0 | 0 | 0 | 0 | 0 | 0 | 0 | 0 | 0 | 0 | 0 | 0 | 0 | 0 | 0 | 0 | 0 | 0 | 0 | 0 | 0 | 0 | 0 | 0 | 0 | 0 | 0 | 0 | 0 | 0 | 0 | 0 | 0 | 0 | 0 | 0 | 0 | 0 | DE.<El_OP.E_Storage.Gen.01>.<El.E_IWH.Gen.01>.<-.Gen.01>.<Gen> | electrical night storage space heater | elektrische Nachtspeicherheizung | decentral electric: instantaneous water heater | dezentral: elektrischer Durchlauferhitzer | 0 | El | 0 | 0 | 0 | 0 | electrical night storage space heater | Elektro-Nachtspeicherheizung | SysH_NightStorage.wmf | El_OP | 0 | 0 | 0 | 0 | no ventilation system | keine Lüftungsanlage | 0 | 0 | 0 | 131.008 | 0 | 0 | 0 | 98.43 | 409.4 | 108.273 | 1 | 2 | 0.5 | 0.5 | 0.8 | 0.8 | 0.8 | 0.64516 | 0.8 | 3.5 | 3.5 | 3 | 48.815 | 0 | 43.28 | 0 | 0 | 23.5484 | 0 | 70.875 | 0 | 6 | 24.698 | 2.0062 | 0.51 | 151.8317 | 10 | 11.4 | 0 | 0 | 151.0905 | 0 | 0 | 0 | 0 | 0 | 0 | 162.4905 | 0 | 0 | 0 | 34.2 | 29.64 | 7.752 | 2.28 | 453.2715 | 392.8353 | 102.7415 | 22.6636 | DE.M.04 | 0.79377 | DE.C.01 | 1
DE.<N.TH.07.Gen.ReEx.001>.<SUH.03>.002 | Typology | DE | Germany | Deutschland | DE.N.TH.07.Gen.ReEx.001.002 | DE.N.TH.07.Gen.ReEx.001 | DE.SUH.03 | DE.El_OP+El.HP_Air+E_Immersion.SUH.01 | DE.-.Gen.01 | DE.El_OP+El.HP_Air+E_Immersion+Solar.SUH.01 | 2 | DE.N.TH.07.Gen | DE.N | National | - nicht spezifiziert - | TH | Terraced House (Single Family) | DE.07 | DE.Gen | Generic | Grund-Typ | RH_G | 0 | typisch 2-geschossig mit Sattel- oder Pultdach; Betondecken; Mauerwerk aus verputzten Gitterziegeln, Kalksandlochsteinen, Porenbeton o.ä., teilweise mit dünner Außendämmung; bisweilen Tafel-Bauweise mit Leichtbau- oder Beton-Sandwich-Elementen; verputzt, in Norddeutschland meist Klinker-Vorsatzschale | DE.N.TH.07.Gen.ReEx.001.jpg | 0 | 0 | 0 | 0 | 302 | 1979 | 1983 | G | SingleFamily | UC | N | N | B_N2 | Medium | Medium | DE.Roof.ReEx.06.01 | DE.Ceiling.ReEx.07.01 | DE.Wall.ReEx.07.01 | DE.Wall.ReEx.07.01 | DE.Wall.ReEx.07.01 | DE.Floor.ReEx.07.01 | DE.Floor.ReEx.07.01 | DE.Window.ReEx.06.01 | DE.Window.ReEx.06.01 | DE.Door.ReEx.01.01 | tilted roof with 8 cm insulation | Steildach mit 8 cm Dämmung | wooden rafters, 8 cm insulation between, plaster boards | 8 cm Dämmung zwischen den Holz-Sparren | Roof_Rafters_ThinInsulationCavity.wmf | concrete ceiling with 6 cm insulation | Betondecke mit 6 cm Dämmung | reinforced concrete, 6 cm insulation, cement screed | Stahlbeton, oberseitig 6 cm Dämmung, Zementestrich | Ceiling_Concrete_InsulationAbove_CementScreedNew.wmf | masonry of light honeycomb bricks / light mortar | Mauerwerk aus Leicht-Hochlochziegeln / Leichtmörtel | 0 | 0 | Wall_HoneycombBrick.wmf | masonry of light honeycomb bricks / light mortar | Mauerwerk aus Leicht-Hochlochziegeln / Leichtmörtel | 0 | 0 | Wall_HoneycombBrick.wmf | masonry of light honeycomb bricks / light mortar | Mauerwerk aus Leicht-Hochlochziegeln / Leichtmörtel | 0 | 0 | Wall_HoneycombBrick.wmf | concrete ceiling with 4 cm insulation | Betondecke mit 4 cm Dämmung | reinforced concrete, 4 cm insulation, cement screed | Stahlbeton, 4 cm Wärmedämmung, Zementestrich | Ceiling_Concrete_InsulationAbove_CementScreedNew.wmf | concrete ceiling with 4 cm insulation | Betondecke mit 4 cm Dämmung | reinforced concrete, 4 cm insulation, cement screed | Stahlbeton, 4 cm Wärmedämmung, Zementestrich | Ceiling_Concrete_InsulationAbove_CementScreedNew.wmf | wooden window with dual-pane glazing | Holzfenster mit Zweischeiben-Isolierverglasung | dual-pane in wooden frame | Zweischeiben-Isolierverlasung im Holzrahmen | Window_Wood_2P.wmf | wooden window with dual-pane glazing | Holzfenster mit Zweischeiben-Isolierverglasung | dual-pane in wooden frame | Zweischeiben-Isolierverlasung im Holzrahmen | Window_Wood_2P.wmf | wooden door | Holztür | 0 | 0 | Door_Wood.wmf | DE.Roof.Insulation12cm.01 | DE.Ceiling.Insulation12cm.01 | DE.Wall.Insulation12cm.01 | DE.Wall.Insulation12cm.01 | DE.Wall.Insulation12cm.01 | DE.Floor.Insulation08cm.01 | DE.Floor.Insulation08cm.01 | DE.Window.2p-LowE-arg.01 | DE.Window.2p-LowE-arg.01 | DE.Window.2p-LowE-arg.01 | insulate cavity between rafters 12 cm (heighten rafters and clear interspace if necessary) | add 12 cm insulation above (+ flooring if necessary) | add 12 cm of insulation + plaster (external insulated render system), alternative: curtain wall (e.g. cellulose between timbers) | add 12 cm of insulation + plaster (external insulated render system), alternative: curtain wall (e.g. cellulose between timbers) | add 12 cm of insulation + plaster (external insulated render system), alternative: curtain wall (e.g. cellulose between timbers) | add 8 cm of insulation below / alternatively: on top of ceiling (in case of floor renovation) | add 8 cm of insulation below / alternatively: on top of ceiling (in case of floor renovation) | mount new windows, double glazed, argon filled, low E | mount new windows, double glazed, argon filled, low E | mount new windows, double glazed, argon filled, low E | Dämmung im Sparren-Zwischenraum 12 cm (bei Bedarf Aufdopplung der Sparren und Freiräumen des Zwischenraums) | Dämmung 12 cm auf der Decke (+ begehbare Platten sofern notwendig) | Dämmung 12 cm + Verputz (Wärmedämmverbundsystem), alternativ: hinterlüftete Fassade (z.B. Zellulose zwischen Traghölzern) | Dämmung 12 cm + Verputz (Wärmedämmverbundsystem), alternativ: hinterlüftete Fassade (z.B. Zellulose zwischen Traghölzern) | Dämmung 12 cm + Verputz (Wärmedämmverbundsystem), alternativ: hinterlüftete Fassade (z.B. Zellulose zwischen Traghölzern) | Dämmung 8 cm unter der Decke / alternativ: auf der Decke (im Fall einer Fußbodensanierung) | Dämmung 8 cm unter der Decke / alternativ: auf der Decke (im Fall einer Fußbodensanierung) | Einbau von Fenstern mit 2-Scheiben-Wärmeschutz-Verglasung | Einbau von Fenstern mit 2-Scheiben-Wärmeschutz-Verglasung | Einbau von Fenstern mit 2-Scheiben-Wärmeschutz-Verglasung | Roof_Rafters_InsulationCavity.wmf | Ceiling_Measure_InsulationAbove_Flooring.wmf | Wall_Measure_InsulationOutside.wmf | Wall_Measure_InsulationOutside.wmf | Wall_Measure_InsulationOutside.wmf | Ceiling_Measure_InsulationBelow.wmf | Ceiling_Measure_InsulationBelow.wmf | Window_Wood_2P_LowE_Gas.wmf | Window_Wood_2P_LowE_Gas.wmf | Window_Wood_2P_LowE_Gas.wmf | DE.<El_OP+El.HP_Air+E_Immersion.SUH.01>.<El_OP+El.HP_Air+E_Immersion+Solar.SUH.01>.<-.Gen.01>.<Gen> | electric heat pump, poor efficiency (single-family house): air heat-pump + direct electric dhw | Luftwärmepumpe + direkt elektrische Warmwasserbereitung (Einfamilienhaus) | central hot water system, high efficiency: heat generation combined with heating system (electrical heat pump / heat source external air; including el. heating rod) + solar thermal system | zentrale Warmwasserbereitung: Kombination mit Wärmeerzeuger Heizung ( Elektro-Wärmepumpe, Wärmequelle Außenluft) einschließlich Elektro-Heizstab für Last-Spitzen + thermische Solaranlage | SysW_Solar.wmf | El_OP | El | 0 | 0.1 | 0.6 | electrical heatpump, heat source external air, including direct electric fraction | Elektro-Wärmepumpe, Wärmequelle: Außenluft, einschließlich Elektro-Heizstab für Last-Spitzen, gute Wärmedämmung der Rohrleitungen | 0 | El_OP | El | 0 | 0.2 | 0 | no ventilation system | keine Lüftungsanlage | 0 | 0 | 0 | 131.008 | 0 | 0 | 0 | 98.43 | 409.4 | 108.273 | 1 | 2 | 0.41042 | 0.18421 | 0.21289 | 0.21289 | 0.21289 | 0.26071 | 0.28283 | 1.3 | 1.3 | 1.3 | 40.069 | 0 | 11.5172 | 0 | 0 | 9.5158 | 0 | 26.325 | 0 | 2.6 | 24.698 | 1.0596 | 0.51 | 90.4412 | 10 | 2.1 | 2 | 0 | 31.6316 | 20.8103 | 0 | 0 | 0 | 0 | 0 | 63.2419 | 0 | 0 | 0 | 14.1 | 12.22 | 3.196 | 0.835 | 175.6256 | 152.2088 | 39.8085 | 10.1268 | DE.M.02 | 0.91027 | DE.C.01 | 1
DE.<N.TH.07.Gen.ReEx.001>.<SUH.03>.003 | Typology | DE | Germany | Deutschland | DE.N.TH.07.Gen.ReEx.001.003 | DE.N.TH.07.Gen.ReEx.001 | DE.SUH.03 | DE.El_OP.HP_Ground.SUH.01 | DE.Bal_Rec.Gen.02 | DE.El_OP.HP_Ground.SUH.01 | 3 | DE.N.TH.07.Gen | DE.N | National | - nicht spezifiziert - | TH | Terraced House (Single Family) | DE.07 | DE.Gen | Generic | Grund-Typ | RH_G | 0 | typisch 2-geschossig mit Sattel- oder Pultdach; Betondecken; Mauerwerk aus verputzten Gitterziegeln, Kalksandlochsteinen, Porenbeton o.ä., teilweise mit dünner Außendämmung; bisweilen Tafel-Bauweise mit Leichtbau- oder Beton-Sandwich-Elementen; verputzt, in Norddeutschland meist Klinker-Vorsatzschale | DE.N.TH.07.Gen.ReEx.001.jpg | 0 | 0 | 0 | 0 | 302 | 1979 | 1983 | G | SingleFamily | UC | N | N | B_N2 | Medium | Medium | DE.Roof.ReEx.06.01 | DE.Ceiling.ReEx.07.01 | DE.Wall.ReEx.07.01 | DE.Wall.ReEx.07.01 | DE.Wall.ReEx.07.01 | DE.Floor.ReEx.07.01 | DE.Floor.ReEx.07.01 | DE.Window.ReEx.06.01 | DE.Window.ReEx.06.01 | DE.Door.ReEx.01.01 | tilted roof with 8 cm insulation | Steildach mit 8 cm Dämmung | wooden rafters, 8 cm insulation between, plaster boards | 8 cm Dämmung zwischen den Holz-Sparren | Roof_Rafters_ThinInsulationCavity.wmf | concrete ceiling with 6 cm insulation | Betondecke mit 6 cm Dämmung | reinforced concrete, 6 cm insulation, cement screed | Stahlbeton, oberseitig 6 cm Dämmung, Zementestrich | Ceiling_Concrete_InsulationAbove_CementScreedNew.wmf | masonry of light honeycomb bricks / light mortar | Mauerwerk aus Leicht-Hochlochziegeln / Leichtmörtel | 0 | 0 | Wall_HoneycombBrick.wmf | masonry of light honeycomb bricks / light mortar | Mauerwerk aus Leicht-Hochlochziegeln / Leichtmörtel | 0 | 0 | Wall_HoneycombBrick.wmf | masonry of light honeycomb bricks / light mortar | Mauerwerk aus Leicht-Hochlochziegeln / Leichtmörtel | 0 | 0 | Wall_HoneycombBrick.wmf | concrete ceiling with 4 cm insulation | Betondecke mit 4 cm Dämmung | reinforced concrete, 4 cm insulation, cement screed | Stahlbeton, 4 cm Wärmedämmung, Zementestrich | Ceiling_Concrete_InsulationAbove_CementScreedNew.wmf | concrete ceiling with 4 cm insulation | Betondecke mit 4 cm Dämmung | reinforced concrete, 4 cm insulation, cement screed | Stahlbeton, 4 cm Wärmedämmung, Zementestrich | Ceiling_Concrete_InsulationAbove_CementScreedNew.wmf | wooden window with dual-pane glazing | Holzfenster mit Zweischeiben-Isolierverglasung | dual-pane in wooden frame | Zweischeiben-Isolierverlasung im Holzrahmen | Window_Wood_2P.wmf | wooden window with dual-pane glazing | Holzfenster mit Zweischeiben-Isolierverglasung | dual-pane in wooden frame | Zweischeiben-Isolierverlasung im Holzrahmen | Window_Wood_2P.wmf | wooden door | Holztür | 0 | 0 | Door_Wood.wmf | DE.Roof.Insulation30cm.01 | DE.Ceiling.Insulation30cm.04 | DE.Wall.Insulation24cm.01 | DE.Wall.Insulation24cm.01 | DE.Wall.Insulation24cm.01 | DE.Floor.Insulation12cm.01 | DE.Floor.Insulation12cm.01 | DE.Window.3pInsulatedFrame.01 | DE.Window.3pInsulatedFrame.01 | DE.Window.3pInsulatedFrame.01 | insulate cavity between rafters 12 cm + add 18 cm insulation layer | add 30 cm insulation above (+ flooring if necessary) | add 24 cm of insulation + plaster (external insulated render system), alternative: curtain wall (e.g. cellulose between timbers) | add 24 cm of insulation + plaster (external insulated render system), alternative: curtain wall (e.g. cellulose between timbers) | add 24 cm of insulation + plaster (external insulated render system), alternative: curtain wall (e.g. cellulose between timbers) | add 12 cm insulation below (in case of sufficient cellar height) / alternatively: on top of ceiling (in case of floor renovation) or combination of both | add 12 cm insulation below (in case of sufficient cellar height) / alternatively: on top of ceiling (in case of floor renovation) or combination of both | mount new windows, triple glazed, argon filled, low E, insulated frame | mount new windows, triple glazed, argon filled, low E, insulated frame | mount new windows, triple glazed, argon filled, low E, insulated frame | Dämmung im Sparren-Zwischenraum 12 cm + zusätzliche Dämmlage 18 cm | Dämmung 30 cm auf der Decke (+ begehbare Platten sofern notwendig) | Dämmung 24 cm + Verputz (Wärmedämmverbundsystem), alternativ: hinterlüftete Fassade (z.B. Zellulose zwischen Traghölzern) | Dämmung 24 cm + Verputz (Wärmedämmverbundsystem), alternativ: hinterlüftete Fassade (z.B. Zellulose zwischen Traghölzern) | Dämmung 24 cm + Verputz (Wärmedämmverbundsystem), alternativ: hinterlüftete Fassade (z.B. Zellulose zwischen Traghölzern) | Dämmung 12 cm unter der Decke (bei ausreichender Kellerraumhöhe) / alternativ: auf der Decke (im Fall einer Fußb.-sanierung) oder Kombin. unter/auf | Dämmung 12 cm unter der Decke (bei ausreichender Kellerraumhöhe) / alternativ: auf der Decke (im Fall einer Fußb.-sanierung) oder Kombin. unter/auf | Einbau von Fenstern mit 3-Scheiben-Wärmeschutz-Verglasung und gedämmtem Rahmen | Einbau von Fenstern mit 3-Scheiben-Wärmeschutz-Verglasung und gedämmtem Rahmen | Einbau von Fenstern mit 3-Scheiben-Wärmeschutz-Verglasung und gedämmtem Rahmen | Roof_Rafters_InsulationCavityAndAbove.wmf | Ceiling_Measure_ThickInsulationAbove_Flooring.wmf | Wall_Measure_ThickInsulationOutside.wmf | Wall_Measure_ThickInsulationOutside.wmf | Wall_Measure_ThickInsulationOutside.wmf | Ceiling_Measure_ThickInsulationBelow.wmf | Ceiling_Measure_ThickInsulationBelow.wmf | Window_SandwichWoodInsulation_3P_LowE_Gas.wmf | Window_SandwichWoodInsulation_3P_LowE_Gas.wmf | Window_SandwichWoodInsulation_3P_LowE_Gas.wmf | DE.<El_OP.HP_Ground.SUH.01>.<El_OP.HP_Ground.SUH.01>.<Bal_Rec.Gen.02>.<Gen> | electric heat pump, high efficiency: ground heat pump + ventilation system (80% heat recovery) | Erdreich-Wärmepumpe + Lüftungsanlage (80% WRG) | central hot water system, high efficiency: heat generation combined with heating system (electrical heat pump / heat source ground) | zentrale Warmwasserbereitung: Kombination mit Wärmeerzeuger Heizung (Elektro-Wärmepumpe, Wärmequelle: Erdreich) | SysW_Storage.wmf | El_OP | 0 | 0 | 0 | 0 | electrical heatpump, heat source ground | Elektro-Wärmepumpe, Wärmequelle: Erdreich | SysH_HeatPumpGround.wmf | El_OP | 0 | 0 | 0 | 0 | ventilation system with 80% heat recovery | Lüftunganlage mit 80% Wärmerückgewinnung | SysVent_HeatExchanger.wmf | 0.8 | 2.6 | 131.008 | 0 | 0 | 0 | 98.43 | 409.4 | 108.273 | 1 | 2 | 0.13936 | 0.094595 | 0.12306 | 0.12306 | 0.12306 | 0.20086 | 0.21374 | 0.8 | 0.8 | 0.8 | 13.6058 | 0 | 6.6577 | 0 | 0 | 7.3314 | 0 | 16.2 | 0 | 1.6 | 12.349 | 0.53332 | 0.425 | 46.8589 | 10 | 6.4 | 0 | 0 | 10.6155 | 0 | 0 | 0 | 0 | 0 | 0 | 26.1155 | 0 | 0 | 0 | 20.4 | 17.68 | 4.624 | 1.04 | 57.9466 | 50.2203 | 13.1346 | 3.3323 | DE.M.02 | 1.0217 | DE.C.01 | 1
DE.<N.TH.08.Gen.ReEx.001>.<SUH.01>.001 | Typology | DE | Germany | Deutschland | DE.N.TH.08.Gen.ReEx.001.001 | DE.N.TH.08.Gen.ReEx.001 | DE.SUH.01 | DE.Gas.B_NC_LT.SUH.01 | DE.-.Gen.01 | DE.Gas.B_NC_LT.SUH.01 | 1 | DE.N.TH.08.Gen | DE.N | National | - nicht spezifiziert - | TH | Terraced House (Single Family) | DE.08 | DE.Gen | Generic | Grund-Typ | RH_H | 0 | typisch 2- bis 3-geschossig mit Satteldach; Betondecken; Mauerwerk aus porosierten Ziegeln, Kalksandsteinen, Porenbeton o.ä., teilweise mit Außendämmung; bisweilen Tafel-Bauweise mit Leichtbau- oder Beton-Sandwich-Elementen; verputzt, in Norddeutschland meist Klinker-Vorsatzschale | DE.N.TH.08.Gen.ReEx.001.jpg | 0 | 0 | 0 | 0 | 282 | 1984 | 1994 | H | SingleFamily | TR | C | P | B_N1 | Medium | Medium | DE.Roof.ReEx.08.01 | DE.Ceiling.ReEx.08.01 | DE.Wall.ReEx.08.01 | DE.Wall.ReEx.08.01 | DE.Wall.ReEx.08.01 | DE.Floor.ReEx.08.01 | DE.Floor.ReEx.08.01 | DE.Window.ReEx.06.01 | DE.Window.ReEx.06.01 | DE.Door.ReEx.01.01 | tilted roof with 12 cm insulation | Steildach mit 12 cm Dämmung | wooden rafters, 12 cm insulation between, plaster boards | 12 cm Dämmung zwischen den Holz-Sparren | Roof_Rafters_ThinInsulationCavity.wmf | concrete ceiling with 10 cm insulation | Betondecke mit 10 cm Dämmung | reinforced concrete, 10 cm insulation, cement screed | Stahlbeton, oberseitig 10 cm Dämmung, Zementestrich | Ceiling_Concrete_InsulationAbove_CementScreedNew.wmf | masonry of light honeycomb bricks / light mortar | Mauerwerk aus Leicht-Hochlochziegeln / Leichtmörtel | 0 | 0 | Wall_HoneycombBrick.wmf | masonry of light honeycomb bricks / light mortar | Mauerwerk aus Leicht-Hochlochziegeln / Leichtmörtel | 0 | 0 | Wall_HoneycombBrick.wmf | masonry of light honeycomb bricks / light mortar | Mauerwerk aus Leicht-Hochlochziegeln / Leichtmörtel | 0 | 0 | Wall_HoneycombBrick.wmf | concrete ceiling with 6 cm insulation | Betondecke mit 6 cm Dämmung | reinforced concrete, 6 cm insulation, cement screed | Stahlbeton, 6 cm Wärmedämmung, Zementestrich | Ceiling_Concrete_InsulationAbove_CementScreedNew.wmf | concrete ceiling with 6 cm insulation | Betondecke mit 6 cm Dämmung | reinforced concrete, 6 cm insulation, cement screed | Stahlbeton, 6 cm Wärmedämmung, Zementestrich | Ceiling_Concrete_InsulationAbove_CementScreedNew.wmf | wooden window with dual-pane glazing | Holzfenster mit Zweischeiben-Isolierverglasung | dual-pane in wooden frame | Zweischeiben-Isolierverlasung im Holzrahmen | Window_Wood_2P.wmf | wooden window with dual-pane glazing | Holzfenster mit Zweischeiben-Isolierverglasung | dual-pane in wooden frame | Zweischeiben-Isolierverlasung im Holzrahmen | Window_Wood_2P.wmf | wooden door | Holztür | 0 | 0 | Door_Wood.wmf | 0 | 0 | 0 | 0 | 0 | 0 | 0 | 0 | 0 | 0 | 0 | 0 | 0 | 0 | 0 | 0 | 0 | 0 | 0 | 0 | 0 | 0 | 0 | 0 | 0 | 0 | 0 | 0 | 0 | 0 | 0 | 0 | 0 | 0 | 0 | 0 | 0 | 0 | 0 | 0 | DE.<Gas.B_NC_LT.SUH.01>.<Gas.B_NC_LT.SUH.01>.<-.Gen.01>.<Gen> | gas central heating, poor efficiency (single-unit housing) | Gas-Zentralheizung, geringe Energieeffizienz (Einfamilienhaus) | gas-fueled gas central hot water system, rather poor efficiency: heat generation combined with heating system (low temperature boiler), poorly insulated circulation loop | zentrale Warmwasserbereitung mit Gas, geringe Effizienz: Kombination mit Wärmeerzeuger Heizung (Niedertemperatur-Kessel); schlecht gedämmte Zirkulationsleitungen | SysW_Storage.wmf | Gas | 0 | 0 | 0 | 0 | gas central heating system, rather poor efficiency: low temperature boiler, poor insulation of pipes | Gas-Zentralheizung, geringe Effizienz: Niedertemperatur-Kessel, hohe Wärmeverluste der Verteilleitungen | SysH_BoilerOld.wmf | Gas | 0 | 0 | 0 | 0 | no ventilation system | keine Lüftungsanlage | 0 | 0 | 0 | 134.72 | 0 | 0 | 0 | 116 | 421 | 127.6 | 1 | 2 | 0.4 | 0.4 | 0.6 | 0.6 | 0.6 | 0.50847 | 0.6 | 3.5 | 3.5 | 3 | 25.948 | 0 | 30.54 | 0 | 0 | 14.2576 | 0 | 65.625 | 0 | 6 | 19.26 | 1.2667 | 0.51 | 105.9712 | 10 | 27 | 0 | 0 | 161.7559 | 0 | 0 | 188.7559 | 0 | 0 | 0 | 6.5 | 0 | 0 | 0 | 30.9 | 30.74 | 7.022 | 1.7 | 196.2314 | 193.7914 | 44.587 | 10.9254 | DE.M.01 | 0.84759 | DE.C.01 | 1
DE.<N.TH.08.Gen.ReEx.001>.<SUH.01>.002 | Typology | DE | Germany | Deutschland | DE.N.TH.08.Gen.ReEx.001.002 | DE.N.TH.08.Gen.ReEx.001 | DE.SUH.01 | DE.Gas.B_C.SUH.01 | DE.-.Gen.01 | DE.Gas.B_C.SUH.01 | 2 | DE.N.TH.08.Gen | DE.N | National | - nicht spezifiziert - | TH | Terraced House (Single Family) | DE.08 | DE.Gen | Generic | Grund-Typ | RH_H | 0 | typisch 2- bis 3-geschossig mit Satteldach; Betondecken; Mauerwerk aus porosierten Ziegeln, Kalksandsteinen, Porenbeton o.ä., teilweise mit Außendämmung; bisweilen Tafel-Bauweise mit Leichtbau- oder Beton-Sandwich-Elementen; verputzt, in Norddeutschland meist Klinker-Vorsatzschale | DE.N.TH.08.Gen.ReEx.001.jpg | 0 | 0 | 0 | 0 | 282 | 1984 | 1994 | H | SingleFamily | TR | C | P | B_N1 | Medium | Medium | DE.Roof.ReEx.08.01 | DE.Ceiling.ReEx.08.01 | DE.Wall.ReEx.08.01 | DE.Wall.ReEx.08.01 | DE.Wall.ReEx.08.01 | DE.Floor.ReEx.08.01 | DE.Floor.ReEx.08.01 | DE.Window.ReEx.06.01 | DE.Window.ReEx.06.01 | DE.Door.ReEx.01.01 | tilted roof with 12 cm insulation | Steildach mit 12 cm Dämmung | wooden rafters, 12 cm insulation between, plaster boards | 12 cm Dämmung zwischen den Holz-Sparren | Roof_Rafters_ThinInsulationCavity.wmf | concrete ceiling with 10 cm insulation | Betondecke mit 10 cm Dämmung | reinforced concrete, 10 cm insulation, cement screed | Stahlbeton, oberseitig 10 cm Dämmung, Zementestrich | Ceiling_Concrete_InsulationAbove_CementScreedNew.wmf | masonry of light honeycomb bricks / light mortar | Mauerwerk aus Leicht-Hochlochziegeln / Leichtmörtel | 0 | 0 | Wall_HoneycombBrick.wmf | masonry of light honeycomb bricks / light mortar | Mauerwerk aus Leicht-Hochlochziegeln / Leichtmörtel | 0 | 0 | Wall_HoneycombBrick.wmf | masonry of light honeycomb bricks / light mortar | Mauerwerk aus Leicht-Hochlochziegeln / Leichtmörtel | 0 | 0 | Wall_HoneycombBrick.wmf | concrete ceiling with 6 cm insulation | Betondecke mit 6 cm Dämmung | reinforced concrete, 6 cm insulation, cement screed | Stahlbeton, 6 cm Wärmedämmung, Zementestrich | Ceiling_Concrete_InsulationAbove_CementScreedNew.wmf | concrete ceiling with 6 cm insulation | Betondecke mit 6 cm Dämmung | reinforced concrete, 6 cm insulation, cement screed | Stahlbeton, 6 cm Wärmedämmung, Zementestrich | Ceiling_Concrete_InsulationAbove_CementScreedNew.wmf | wooden window with dual-pane glazing | Holzfenster mit Zweischeiben-Isolierverglasung | dual-pane in wooden frame | Zweischeiben-Isolierverlasung im Holzrahmen | Window_Wood_2P.wmf | wooden window with dual-pane glazing | Holzfenster mit Zweischeiben-Isolierverglasung | dual-pane in wooden frame | Zweischeiben-Isolierverlasung im Holzrahmen | Window_Wood_2P.wmf | wooden door | Holztür | 0 | 0 | Door_Wood.wmf | DE.Roof.Insulation12cm.01 | DE.Ceiling.Insulation12cm.01 | DE.Wall.Insulation12cm.01 | DE.Wall.Insulation12cm.01 | DE.Wall.Insulation12cm.01 | DE.Floor.Insulation08cm.01 | DE.Floor.Insulation08cm.01 | DE.Window.2p-LowE-arg.01 | DE.Window.2p-LowE-arg.01 | DE.Window.2p-LowE-arg.01 | insulate cavity between rafters 12 cm (heighten rafters and clear interspace if necessary) | add 12 cm insulation above (+ flooring if necessary) | add 12 cm of insulation + plaster (external insulated render system), alternative: curtain wall (e.g. cellulose between timbers) | add 12 cm of insulation + plaster (external insulated render system), alternative: curtain wall (e.g. cellulose between timbers) | add 12 cm of insulation + plaster (external insulated render system), alternative: curtain wall (e.g. cellulose between timbers) | add 8 cm of insulation below / alternatively: on top of ceiling (in case of floor renovation) | add 8 cm of insulation below / alternatively: on top of ceiling (in case of floor renovation) | mount new windows, double glazed, argon filled, low E | mount new windows, double glazed, argon filled, low E | mount new windows, double glazed, argon filled, low E | Dämmung im Sparren-Zwischenraum 12 cm (bei Bedarf Aufdopplung der Sparren und Freiräumen des Zwischenraums) | Dämmung 12 cm auf der Decke (+ begehbare Platten sofern notwendig) | Dämmung 12 cm + Verputz (Wärmedämmverbundsystem), alternativ: hinterlüftete Fassade (z.B. Zellulose zwischen Traghölzern) | Dämmung 12 cm + Verputz (Wärmedämmverbundsystem), alternativ: hinterlüftete Fassade (z.B. Zellulose zwischen Traghölzern) | Dämmung 12 cm + Verputz (Wärmedämmverbundsystem), alternativ: hinterlüftete Fassade (z.B. Zellulose zwischen Traghölzern) | Dämmung 8 cm unter der Decke / alternativ: auf der Decke (im Fall einer Fußbodensanierung) | Dämmung 8 cm unter der Decke / alternativ: auf der Decke (im Fall einer Fußbodensanierung) | Einbau von Fenstern mit 2-Scheiben-Wärmeschutz-Verglasung | Einbau von Fenstern mit 2-Scheiben-Wärmeschutz-Verglasung | Einbau von Fenstern mit 2-Scheiben-Wärmeschutz-Verglasung | Roof_Rafters_InsulationCavity.wmf | Ceiling_Measure_InsulationAbove_Flooring.wmf | Wall_Measure_InsulationOutside.wmf | Wall_Measure_InsulationOutside.wmf | Wall_Measure_InsulationOutside.wmf | Ceiling_Measure_InsulationBelow.wmf | Ceiling_Measure_InsulationBelow.wmf | Window_Wood_2P_LowE_Gas.wmf | Window_Wood_2P_LowE_Gas.wmf | Window_Wood_2P_LowE_Gas.wmf | DE.<Gas.B_C.SUH.01>.<Gas.B_C.SUH.01>.<-.Gen.01>.<Gen> | gas central heating, medium efficiency (single-unit housing) | Gas-Zentralheizung, mittlere Energieeffizienz (Einfamilienhaus) | gas-fueled central hot water system, medium efficiency: heat generation combined with heating system (condensing boiler), no circulation loop | zentrale Warmwasserbereitung mit Gas, mittlere Effizienz: Kombination mit Wärmeerzeuger Heizung (Brennwertkessel), keine Zirkulationsleitung | SysW_Storage.wmf | Gas | 0 | 0 | 0 | 0 | gas central heating system, high efficiency: condensing boiler, good insulation of pipes | Gas-Zentralheizung, hohe Effizienz: Brennwertkessel; minimierte Wärmeverluste der Verteilleitungen | SysH_BoilerCond.wmf | Gas | 0 | 0 | 0 | 0 | no ventilation system | keine Lüftungsanlage | 0 | 0 | 0 | 134.72 | 0 | 0 | 0 | 116 | 421 | 127.6 | 1 | 2 | 0.41042 | 0.16867 | 0.19554 | 0.19554 | 0.19554 | 0.23516 | 0.25301 | 1.3 | 1.3 | 1.3 | 26.6237 | 0 | 9.9531 | 0 | 0 | 6.594 | 0 | 24.375 | 0 | 2.6 | 19.26 | 0.70067 | 0.51 | 66.8896 | 10 | 24.6 | 0 | 0 | 77.1992 | 0 | 0 | 101.7992 | 0 | 0 | 0 | 6.5 | 0 | 0 | 0 | 28.26 | 28.1 | 6.422 | 1.556 | 103.2191 | 100.7791 | 23.4478 | 5.852 | DE.M.01 | 0.98672 | DE.C.01 | 1
DE.<N.TH.08.Gen.ReEx.001>.<SUH.01>.003 | Typology | DE | Germany | Deutschland | DE.N.TH.08.Gen.ReEx.001.003 | DE.N.TH.08.Gen.ReEx.001 | DE.SUH.01 | DE.Gas.B_C.SUH.01 | DE.Bal_Rec.Gen.02 | DE.Gas.B_C+Solar.SUH.01 | 3 | DE.N.TH.08.Gen | DE.N | National | - nicht spezifiziert - | TH | Terraced House (Single Family) | DE.08 | DE.Gen | Generic | Grund-Typ | RH_H | 0 | typisch 2- bis 3-geschossig mit Satteldach; Betondecken; Mauerwerk aus porosierten Ziegeln, Kalksandsteinen, Porenbeton o.ä., teilweise mit Außendämmung; bisweilen Tafel-Bauweise mit Leichtbau- oder Beton-Sandwich-Elementen; verputzt, in Norddeutschland meist Klinker-Vorsatzschale | DE.N.TH.08.Gen.ReEx.001.jpg | 0 | 0 | 0 | 0 | 282 | 1984 | 1994 | H | SingleFamily | TR | C | P | B_N1 | Medium | Medium | DE.Roof.ReEx.08.01 | DE.Ceiling.ReEx.08.01 | DE.Wall.ReEx.08.01 | DE.Wall.ReEx.08.01 | DE.Wall.ReEx.08.01 | DE.Floor.ReEx.08.01 | DE.Floor.ReEx.08.01 | DE.Window.ReEx.06.01 | DE.Window.ReEx.06.01 | DE.Door.ReEx.01.01 | tilted roof with 12 cm insulation | Steildach mit 12 cm Dämmung | wooden rafters, 12 cm insulation between, plaster boards | 12 cm Dämmung zwischen den Holz-Sparren | Roof_Rafters_ThinInsulationCavity.wmf | concrete ceiling with 10 cm insulation | Betondecke mit 10 cm Dämmung | reinforced concrete, 10 cm insulation, cement screed | Stahlbeton, oberseitig 10 cm Dämmung, Zementestrich | Ceiling_Concrete_InsulationAbove_CementScreedNew.wmf | masonry of light honeycomb bricks / light mortar | Mauerwerk aus Leicht-Hochlochziegeln / Leichtmörtel | 0 | 0 | Wall_HoneycombBrick.wmf | masonry of light honeycomb bricks / light mortar | Mauerwerk aus Leicht-Hochlochziegeln / Leichtmörtel | 0 | 0 | Wall_HoneycombBrick.wmf | masonry of light honeycomb bricks / light mortar | Mauerwerk aus Leicht-Hochlochziegeln / Leichtmörtel | 0 | 0 | Wall_HoneycombBrick.wmf | concrete ceiling with 6 cm insulation | Betondecke mit 6 cm Dämmung | reinforced concrete, 6 cm insulation, cement screed | Stahlbeton, 6 cm Wärmedämmung, Zementestrich | Ceiling_Concrete_InsulationAbove_CementScreedNew.wmf | concrete ceiling with 6 cm insulation | Betondecke mit 6 cm Dämmung | reinforced concrete, 6 cm insulation, cement screed | Stahlbeton, 6 cm Wärmedämmung, Zementestrich | Ceiling_Concrete_InsulationAbove_CementScreedNew.wmf | wooden window with dual-pane glazing | Holzfenster mit Zweischeiben-Isolierverglasung | dual-pane in wooden frame | Zweischeiben-Isolierverlasung im Holzrahmen | Window_Wood_2P.wmf | wooden window with dual-pane glazing | Holzfenster mit Zweischeiben-Isolierverglasung | dual-pane in wooden frame | Zweischeiben-Isolierverlasung im Holzrahmen | Window_Wood_2P.wmf | wooden door | Holztür | 0 | 0 | Door_Wood.wmf | DE.Roof.Insulation30cm.01 | DE.Ceiling.Insulation30cm.04 | DE.Wall.Insulation24cm.01 | DE.Wall.Insulation24cm.01 | DE.Wall.Insulation24cm.01 | DE.Floor.Insulation12cm.01 | DE.Floor.Insulation12cm.01 | DE.Window.3pInsulatedFrame.01 | DE.Window.3pInsulatedFrame.01 | DE.Window.3pInsulatedFrame.01 | insulate cavity between rafters 12 cm + add 18 cm insulation layer | add 30 cm insulation above (+ flooring if necessary) | add 24 cm of insulation + plaster (external insulated render system), alternative: curtain wall (e.g. cellulose between timbers) | add 24 cm of insulation + plaster (external insulated render system), alternative: curtain wall (e.g. cellulose between timbers) | add 24 cm of insulation + plaster (external insulated render system), alternative: curtain wall (e.g. cellulose between timbers) | add 12 cm insulation below (in case of sufficient cellar height) / alternatively: on top of ceiling (in case of floor renovation) or combination of both | add 12 cm insulation below (in case of sufficient cellar height) / alternatively: on top of ceiling (in case of floor renovation) or combination of both | mount new windows, triple glazed, argon filled, low E, insulated frame | mount new windows, triple glazed, argon filled, low E, insulated frame | mount new windows, triple glazed, argon filled, low E, insulated frame | Dämmung im Sparren-Zwischenraum 12 cm + zusätzliche Dämmlage 18 cm | Dämmung 30 cm auf der Decke (+ begehbare Platten sofern notwendig) | Dämmung 24 cm + Verputz (Wärmedämmverbundsystem), alternativ: hinterlüftete Fassade (z.B. Zellulose zwischen Traghölzern) | Dämmung 24 cm + Verputz (Wärmedämmverbundsystem), alternativ: hinterlüftete Fassade (z.B. Zellulose zwischen Traghölzern) | Dämmung 24 cm + Verputz (Wärmedämmverbundsystem), alternativ: hinterlüftete Fassade (z.B. Zellulose zwischen Traghölzern) | Dämmung 12 cm unter der Decke (bei ausreichender Kellerraumhöhe) / alternativ: auf der Decke (im Fall einer Fußb.-sanierung) oder Kombin. unter/auf | Dämmung 12 cm unter der Decke (bei ausreichender Kellerraumhöhe) / alternativ: auf der Decke (im Fall einer Fußb.-sanierung) oder Kombin. unter/auf | Einbau von Fenstern mit 3-Scheiben-Wärmeschutz-Verglasung und gedämmtem Rahmen | Einbau von Fenstern mit 3-Scheiben-Wärmeschutz-Verglasung und gedämmtem Rahmen | Einbau von Fenstern mit 3-Scheiben-Wärmeschutz-Verglasung und gedämmtem Rahmen | Roof_Rafters_InsulationCavityAndAbove.wmf | Ceiling_Measure_ThickInsulationAbove_Flooring.wmf | Wall_Measure_ThickInsulationOutside.wmf | Wall_Measure_ThickInsulationOutside.wmf | Wall_Measure_ThickInsulationOutside.wmf | Ceiling_Measure_ThickInsulationBelow.wmf | Ceiling_Measure_ThickInsulationBelow.wmf | Window_SandwichWoodInsulation_3P_LowE_Gas.wmf | Window_SandwichWoodInsulation_3P_LowE_Gas.wmf | Window_SandwichWoodInsulation_3P_LowE_Gas.wmf | DE.<Gas.B_C.SUH.01>.<Gas.B_C+Solar.SUH.01>.<Bal_Rec.Gen.02>.<Gen> | gas central heating, high efficiency (single-unit housing): condensing boiler + solar system + ventilation system (80% heat recovery) | Gas-Zentralheizung, hohe Energieeffizienz (Einfamilienhaus): Brennwertkessel + thermische Solaranlage + Lüftungsanlage (80% WRG) | gas-fueled central hot water system, high efficiency: heat generation combined with heating system (condensing boiler) + thermal solar system, no circulation loop | zentrale Warmwasserbereitung mit Gas, hohe Effizienz: Kombination mit Wärmeerzeuger Heizung (Brennwertkessel) + thermische Solaranlage, keine Zirkulationsleitung | SysW_Solar.wmf | Gas | 0 | 0 | 0.6 | 0 | gas central heating system, high efficiency: condensing boiler, good insulation of pipes | Gas-Zentralheizung, hohe Effizienz: Brennwertkessel; minimierte Wärmeverluste der Verteilleitungen | SysH_BoilerCond.wmf | Gas | 0 | 0 | 0 | 0 | ventilation system with 80% heat recovery | Lüftunganlage mit 80% Wärmerückgewinnung | SysVent_HeatExchanger.wmf | 0.8 | 2.6 | 134.72 | 0 | 0 | 0 | 116 | 421 | 127.6 | 1 | 2 | 0.13936 | 0.090323 | 0.11706 | 0.11706 | 0.11706 | 0.18535 | 0.19626 | 0.8 | 0.8 | 0.8 | 9.0403 | 0 | 5.9584 | 0 | 0 | 5.1972 | 0 | 15 | 0 | 1.6 | 9.63 | 0.36384 | 0.425 | 36.7165 | 10 | 9.84 | 0 | 0 | 14.8764 | 0 | 0 | 24.7164 | 0 | 0 | 0 | 9.9 | 0 | 0 | 0 | 14.424 | 13.944 | 3.276 | 0.8304 | 42.4641 | 38.9841 | 9.6351 | 2.6326 | DE.M.01 | 1.0654 | DE.C.01 | 1
DE.<N.TH.08.Gen.ReEx.001>.<SUH.02>.001 | Typology | DE | Germany | Deutschland | DE.N.TH.08.Gen.ReEx.001.001 | DE.N.TH.08.Gen.ReEx.001 | DE.SUH.02 | DE.Oil.B_NC_LT.SUH.01 | DE.-.Gen.01 | DE.El.E_IWH.Gen.01 | 1 | DE.N.TH.08.Gen | DE.N | National | - nicht spezifiziert - | TH | Terraced House (Single Family) | DE.08 | DE.Gen | Generic | Grund-Typ | RH_H | 0 | typisch 2- bis 3-geschossig mit Satteldach; Betondecken; Mauerwerk aus porosierten Ziegeln, Kalksandsteinen, Porenbeton o.ä., teilweise mit Außendämmung; bisweilen Tafel-Bauweise mit Leichtbau- oder Beton-Sandwich-Elementen; verputzt, in Norddeutschland meist Klinker-Vorsatzschale | DE.N.TH.08.Gen.ReEx.001.jpg | 0 | 0 | 0 | 0 | 282 | 1984 | 1994 | H | SingleFamily | TR | C | P | B_N1 | Medium | Medium | DE.Roof.ReEx.08.01 | DE.Ceiling.ReEx.08.01 | DE.Wall.ReEx.08.01 | DE.Wall.ReEx.08.01 | DE.Wall.ReEx.08.01 | DE.Floor.ReEx.08.01 | DE.Floor.ReEx.08.01 | DE.Window.ReEx.06.01 | DE.Window.ReEx.06.01 | DE.Door.ReEx.01.01 | tilted roof with 12 cm insulation | Steildach mit 12 cm Dämmung | wooden rafters, 12 cm insulation between, plaster boards | 12 cm Dämmung zwischen den Holz-Sparren | Roof_Rafters_ThinInsulationCavity.wmf | concrete ceiling with 10 cm insulation | Betondecke mit 10 cm Dämmung | reinforced concrete, 10 cm insulation, cement screed | Stahlbeton, oberseitig 10 cm Dämmung, Zementestrich | Ceiling_Concrete_InsulationAbove_CementScreedNew.wmf | masonry of light honeycomb bricks / light mortar | Mauerwerk aus Leicht-Hochlochziegeln / Leichtmörtel | 0 | 0 | Wall_HoneycombBrick.wmf | masonry of light honeycomb bricks / light mortar | Mauerwerk aus Leicht-Hochlochziegeln / Leichtmörtel | 0 | 0 | Wall_HoneycombBrick.wmf | masonry of light honeycomb bricks / light mortar | Mauerwerk aus Leicht-Hochlochziegeln / Leichtmörtel | 0 | 0 | Wall_HoneycombBrick.wmf | concrete ceiling with 6 cm insulation | Betondecke mit 6 cm Dämmung | reinforced concrete, 6 cm insulation, cement screed | Stahlbeton, 6 cm Wärmedämmung, Zementestrich | Ceiling_Concrete_InsulationAbove_CementScreedNew.wmf | concrete ceiling with 6 cm insulation | Betondecke mit 6 cm Dämmung | reinforced concrete, 6 cm insulation, cement screed | Stahlbeton, 6 cm Wärmedämmung, Zementestrich | Ceiling_Concrete_InsulationAbove_CementScreedNew.wmf | wooden window with dual-pane glazing | Holzfenster mit Zweischeiben-Isolierverglasung | dual-pane in wooden frame | Zweischeiben-Isolierverlasung im Holzrahmen | Window_Wood_2P.wmf | wooden window with dual-pane glazing | Holzfenster mit Zweischeiben-Isolierverglasung | dual-pane in wooden frame | Zweischeiben-Isolierverlasung im Holzrahmen | Window_Wood_2P.wmf | wooden door | Holztür | 0 | 0 | Door_Wood.wmf | 0 | 0 | 0 | 0 | 0 | 0 | 0 | 0 | 0 | 0 | 0 | 0 | 0 | 0 | 0 | 0 | 0 | 0 | 0 | 0 | 0 | 0 | 0 | 0 | 0 | 0 | 0 | 0 | 0 | 0 | 0 | 0 | 0 | 0 | 0 | 0 | 0 | 0 | 0 | 0 | DE.<Oil.B_NC_LT.SUH.01>.<El.E_IWH.Gen.01>.<-.Gen.01>.<Gen> | oil central heating + decentral electric hot water, poor efficiency (single-unit housing) | Öl-Zentralheizung + direkt-elektrische Warmwasserbereitung, geringe Energieeffizienz (Einfamilienhaus) | decentral electric: instantaneous water heater | dezentral: elektrischer Durchlauferhitzer | 0 | El | 0 | 0 | 0 | 0 | oil central heating system, rather poor efficiency: low temperature boiler, poor insulation of pipes | Öl-Zentralheizung, geringe Effizienz: Niedertemperatur-Kessel, hohe Wärmeverluste der Verteilleitungen | SysH_BoilerOld.wmf | Oil | 0 | 0 | 0 | 0 | no ventilation system | keine Lüftungsanlage | 0 | 0 | 0 | 134.72 | 0 | 0 | 0 | 116 | 421 | 127.6 | 1 | 2 | 0.4 | 0.4 | 0.6 | 0.6 | 0.6 | 0.50847 | 0.6 | 3.5 | 3.5 | 3 | 25.948 | 0 | 30.54 | 0 | 0 | 14.2576 | 0 | 65.625 | 0 | 6 | 19.26 | 1.2667 | 0.51 | 105.9712 | 10 | 11.4 | 0 | 0 | 167.2094 | 0 | 0 | 0 | 167.2094 | 0 | 0 | 17.5 | 0 | 0 | 0 | 34.2 | 29.64 | 7.752 | 2.28 | 202.2303 | 199.7903 | 55.9829 | 11.2526 | DE.M.01 | 0.86447 | DE.C.01 | 1
DE.<N.TH.08.Gen.ReEx.001>.<SUH.02>.002 | Typology | DE | Germany | Deutschland | DE.N.TH.08.Gen.ReEx.001.002 | DE.N.TH.08.Gen.ReEx.001 | DE.SUH.02 | DE.Oil.B_C.SUH.01 | DE.-.Gen.01 | DE.Oil.B_C+Solar.SUH.01 | 2 | DE.N.TH.08.Gen | DE.N | National | - nicht spezifiziert - | TH | Terraced House (Single Family) | DE.08 | DE.Gen | Generic | Grund-Typ | RH_H | 0 | typisch 2- bis 3-geschossig mit Satteldach; Betondecken; Mauerwerk aus porosierten Ziegeln, Kalksandsteinen, Porenbeton o.ä., teilweise mit Außendämmung; bisweilen Tafel-Bauweise mit Leichtbau- oder Beton-Sandwich-Elementen; verputzt, in Norddeutschland meist Klinker-Vorsatzschale | DE.N.TH.08.Gen.ReEx.001.jpg | 0 | 0 | 0 | 0 | 282 | 1984 | 1994 | H | SingleFamily | TR | C | P | B_N1 | Medium | Medium | DE.Roof.ReEx.08.01 | DE.Ceiling.ReEx.08.01 | DE.Wall.ReEx.08.01 | DE.Wall.ReEx.08.01 | DE.Wall.ReEx.08.01 | DE.Floor.ReEx.08.01 | DE.Floor.ReEx.08.01 | DE.Window.ReEx.06.01 | DE.Window.ReEx.06.01 | DE.Door.ReEx.01.01 | tilted roof with 12 cm insulation | Steildach mit 12 cm Dämmung | wooden rafters, 12 cm insulation between, plaster boards | 12 cm Dämmung zwischen den Holz-Sparren | Roof_Rafters_ThinInsulationCavity.wmf | concrete ceiling with 10 cm insulation | Betondecke mit 10 cm Dämmung | reinforced concrete, 10 cm insulation, cement screed | Stahlbeton, oberseitig 10 cm Dämmung, Zementestrich | Ceiling_Concrete_InsulationAbove_CementScreedNew.wmf | masonry of light honeycomb bricks / light mortar | Mauerwerk aus Leicht-Hochlochziegeln / Leichtmörtel | 0 | 0 | Wall_HoneycombBrick.wmf | masonry of light honeycomb bricks / light mortar | Mauerwerk aus Leicht-Hochlochziegeln / Leichtmörtel | 0 | 0 | Wall_HoneycombBrick.wmf | masonry of light honeycomb bricks / light mortar | Mauerwerk aus Leicht-Hochlochziegeln / Leichtmörtel | 0 | 0 | Wall_HoneycombBrick.wmf | concrete ceiling with 6 cm insulation | Betondecke mit 6 cm Dämmung | reinforced concrete, 6 cm insulation, cement screed | Stahlbeton, 6 cm Wärmedämmung, Zementestrich | Ceiling_Concrete_InsulationAbove_CementScreedNew.wmf | concrete ceiling with 6 cm insulation | Betondecke mit 6 cm Dämmung | reinforced concrete, 6 cm insulation, cement screed | Stahlbeton, 6 cm Wärmedämmung, Zementestrich | Ceiling_Concrete_InsulationAbove_CementScreedNew.wmf | wooden window with dual-pane glazing | Holzfenster mit Zweischeiben-Isolierverglasung | dual-pane in wooden frame | Zweischeiben-Isolierverlasung im Holzrahmen | Window_Wood_2P.wmf | wooden window with dual-pane glazing | Holzfenster mit Zweischeiben-Isolierverglasung | dual-pane in wooden frame | Zweischeiben-Isolierverlasung im Holzrahmen | Window_Wood_2P.wmf | wooden door | Holztür | 0 | 0 | Door_Wood.wmf | DE.Roof.Insulation12cm.01 | DE.Ceiling.Insulation12cm.01 | DE.Wall.Insulation12cm.01 | DE.Wall.Insulation12cm.01 | DE.Wall.Insulation12cm.01 | DE.Floor.Insulation08cm.01 | DE.Floor.Insulation08cm.01 | DE.Window.2p-LowE-arg.01 | DE.Window.2p-LowE-arg.01 | DE.Window.2p-LowE-arg.01 | insulate cavity between rafters 12 cm (heighten rafters and clear interspace if necessary) | add 12 cm insulation above (+ flooring if necessary) | add 12 cm of insulation + plaster (external insulated render system), alternative: curtain wall (e.g. cellulose between timbers) | add 12 cm of insulation + plaster (external insulated render system), alternative: curtain wall (e.g. cellulose between timbers) | add 12 cm of insulation + plaster (external insulated render system), alternative: curtain wall (e.g. cellulose between timbers) | add 8 cm of insulation below / alternatively: on top of ceiling (in case of floor renovation) | add 8 cm of insulation below / alternatively: on top of ceiling (in case of floor renovation) | mount new windows, double glazed, argon filled, low E | mount new windows, double glazed, argon filled, low E | mount new windows, double glazed, argon filled, low E | Dämmung im Sparren-Zwischenraum 12 cm (bei Bedarf Aufdopplung der Sparren und Freiräumen des Zwischenraums) | Dämmung 12 cm auf der Decke (+ begehbare Platten sofern notwendig) | Dämmung 12 cm + Verputz (Wärmedämmverbundsystem), alternativ: hinterlüftete Fassade (z.B. Zellulose zwischen Traghölzern) | Dämmung 12 cm + Verputz (Wärmedämmverbundsystem), alternativ: hinterlüftete Fassade (z.B. Zellulose zwischen Traghölzern) | Dämmung 12 cm + Verputz (Wärmedämmverbundsystem), alternativ: hinterlüftete Fassade (z.B. Zellulose zwischen Traghölzern) | Dämmung 8 cm unter der Decke / alternativ: auf der Decke (im Fall einer Fußbodensanierung) | Dämmung 8 cm unter der Decke / alternativ: auf der Decke (im Fall einer Fußbodensanierung) | Einbau von Fenstern mit 2-Scheiben-Wärmeschutz-Verglasung | Einbau von Fenstern mit 2-Scheiben-Wärmeschutz-Verglasung | Einbau von Fenstern mit 2-Scheiben-Wärmeschutz-Verglasung | Roof_Rafters_InsulationCavity.wmf | Ceiling_Measure_InsulationAbove_Flooring.wmf | Wall_Measure_InsulationOutside.wmf | Wall_Measure_InsulationOutside.wmf | Wall_Measure_InsulationOutside.wmf | Ceiling_Measure_InsulationBelow.wmf | Ceiling_Measure_InsulationBelow.wmf | Window_Wood_2P_LowE_Gas.wmf | Window_Wood_2P_LowE_Gas.wmf | Window_Wood_2P_LowE_Gas.wmf | DE.<Oil.B_C.SUH.01>.<Oil.B_C+Solar.SUH.01>.<-.Gen.01>.<Gen> | oil central heating, high efficiency (single-unit housing): condensing boiler + solar system | Öl-Zentralheizung, hohe Energieeffizienz (Einfamilienhaus): Brennwertkessel + thermische Solaranlage | oil-fueled central hot water system, high efficiency: heat generation combined with heating system (condensing boiler) + thermal solar system, no circulation loop | zentrale Warmwasserbereitung mit Heizöl, hohe Effizienz: Kombination mit Wärmeerzeuger Heizung (Brennwertkessel) + thermische Solaranlage, keine Zirkulationsleitung | SysW_Solar.wmf | Oil | 0 | 0 | 0.6 | 0 | oil central heating system, high efficiency: condensing boiler, good insulation of pipes | Öl-Zentralheizung, hohe Effizienz: Brennwertkessel; minimierte Wärmeverluste der Verteilleitungen | SysH_BoilerCond.wmf | Oil | 0 | 0 | 0 | 0 | no ventilation system | keine Lüftungsanlage | 0 | 0 | 0 | 134.72 | 0 | 0 | 0 | 116 | 421 | 127.6 | 1 | 2 | 0.41042 | 0.16867 | 0.19554 | 0.19554 | 0.19554 | 0.23516 | 0.25301 | 1.3 | 1.3 | 1.3 | 26.6237 | 0 | 9.9531 | 0 | 0 | 6.594 | 0 | 24.375 | 0 | 2.6 | 19.26 | 0.70067 | 0.51 | 66.8896 | 10 | 9.84 | 0 | 0 | 78.9655 | 0 | 0 | 0 | 88.8055 | 0 | 0 | 7.3 | 0 | 0 | 0 | 14.424 | 13.944 | 3.8664 | 0.8304 | 105.162 | 102.722 | 28.6273 | 5.9579 | DE.M.01 | 1.0039 | DE.C.01 | 1
DE.<N.TH.08.Gen.ReEx.001>.<SUH.02>.003 | Typology | DE | Germany | Deutschland | DE.N.TH.08.Gen.ReEx.001.003 | DE.N.TH.08.Gen.ReEx.001 | DE.SUH.02 | DE.Bio_WP.B_WP.SUH.01 | DE.Bal_Rec.Gen.02 | DE.Bio_WP.B_WP+Solar.SUH.01 | 3 | DE.N.TH.08.Gen | DE.N | National | - nicht spezifiziert - | TH | Terraced House (Single Family) | DE.08 | DE.Gen | Generic | Grund-Typ | RH_H | 0 | typisch 2- bis 3-geschossig mit Satteldach; Betondecken; Mauerwerk aus porosierten Ziegeln, Kalksandsteinen, Porenbeton o.ä., teilweise mit Außendämmung; bisweilen Tafel-Bauweise mit Leichtbau- oder Beton-Sandwich-Elementen; verputzt, in Norddeutschland meist Klinker-Vorsatzschale | DE.N.TH.08.Gen.ReEx.001.jpg | 0 | 0 | 0 | 0 | 282 | 1984 | 1994 | H | SingleFamily | TR | C | P | B_N1 | Medium | Medium | DE.Roof.ReEx.08.01 | DE.Ceiling.ReEx.08.01 | DE.Wall.ReEx.08.01 | DE.Wall.ReEx.08.01 | DE.Wall.ReEx.08.01 | DE.Floor.ReEx.08.01 | DE.Floor.ReEx.08.01 | DE.Window.ReEx.06.01 | DE.Window.ReEx.06.01 | DE.Door.ReEx.01.01 | tilted roof with 12 cm insulation | Steildach mit 12 cm Dämmung | wooden rafters, 12 cm insulation between, plaster boards | 12 cm Dämmung zwischen den Holz-Sparren | Roof_Rafters_ThinInsulationCavity.wmf | concrete ceiling with 10 cm insulation | Betondecke mit 10 cm Dämmung | reinforced concrete, 10 cm insulation, cement screed | Stahlbeton, oberseitig 10 cm Dämmung, Zementestrich | Ceiling_Concrete_InsulationAbove_CementScreedNew.wmf | masonry of light honeycomb bricks / light mortar | Mauerwerk aus Leicht-Hochlochziegeln / Leichtmörtel | 0 | 0 | Wall_HoneycombBrick.wmf | masonry of light honeycomb bricks / light mortar | Mauerwerk aus Leicht-Hochlochziegeln / Leichtmörtel | 0 | 0 | Wall_HoneycombBrick.wmf | masonry of light honeycomb bricks / light mortar | Mauerwerk aus Leicht-Hochlochziegeln / Leichtmörtel | 0 | 0 | Wall_HoneycombBrick.wmf | concrete ceiling with 6 cm insulation | Betondecke mit 6 cm Dämmung | reinforced concrete, 6 cm insulation, cement screed | Stahlbeton, 6 cm Wärmedämmung, Zementestrich | Ceiling_Concrete_InsulationAbove_CementScreedNew.wmf | concrete ceiling with 6 cm insulation | Betondecke mit 6 cm Dämmung | reinforced concrete, 6 cm insulation, cement screed | Stahlbeton, 6 cm Wärmedämmung, Zementestrich | Ceiling_Concrete_InsulationAbove_CementScreedNew.wmf | wooden window with dual-pane glazing | Holzfenster mit Zweischeiben-Isolierverglasung | dual-pane in wooden frame | Zweischeiben-Isolierverlasung im Holzrahmen | Window_Wood_2P.wmf | wooden window with dual-pane glazing | Holzfenster mit Zweischeiben-Isolierverglasung | dual-pane in wooden frame | Zweischeiben-Isolierverlasung im Holzrahmen | Window_Wood_2P.wmf | wooden door | Holztür | 0 | 0 | Door_Wood.wmf | DE.Roof.Insulation30cm.01 | DE.Ceiling.Insulation30cm.04 | DE.Wall.Insulation24cm.01 | DE.Wall.Insulation24cm.01 | DE.Wall.Insulation24cm.01 | DE.Floor.Insulation12cm.01 | DE.Floor.Insulation12cm.01 | DE.Window.3pInsulatedFrame.01 | DE.Window.3pInsulatedFrame.01 | DE.Window.3pInsulatedFrame.01 | insulate cavity between rafters 12 cm + add 18 cm insulation layer | add 30 cm insulation above (+ flooring if necessary) | add 24 cm of insulation + plaster (external insulated render system), alternative: curtain wall (e.g. cellulose between timbers) | add 24 cm of insulation + plaster (external insulated render system), alternative: curtain wall (e.g. cellulose between timbers) | add 24 cm of insulation + plaster (external insulated render system), alternative: curtain wall (e.g. cellulose between timbers) | add 12 cm insulation below (in case of sufficient cellar height) / alternatively: on top of ceiling (in case of floor renovation) or combination of both | add 12 cm insulation below (in case of sufficient cellar height) / alternatively: on top of ceiling (in case of floor renovation) or combination of both | mount new windows, triple glazed, argon filled, low E, insulated frame | mount new windows, triple glazed, argon filled, low E, insulated frame | mount new windows, triple glazed, argon filled, low E, insulated frame | Dämmung im Sparren-Zwischenraum 12 cm + zusätzliche Dämmlage 18 cm | Dämmung 30 cm auf der Decke (+ begehbare Platten sofern notwendig) | Dämmung 24 cm + Verputz (Wärmedämmverbundsystem), alternativ: hinterlüftete Fassade (z.B. Zellulose zwischen Traghölzern) | Dämmung 24 cm + Verputz (Wärmedämmverbundsystem), alternativ: hinterlüftete Fassade (z.B. Zellulose zwischen Traghölzern) | Dämmung 24 cm + Verputz (Wärmedämmverbundsystem), alternativ: hinterlüftete Fassade (z.B. Zellulose zwischen Traghölzern) | Dämmung 12 cm unter der Decke (bei ausreichender Kellerraumhöhe) / alternativ: auf der Decke (im Fall einer Fußb.-sanierung) oder Kombin. unter/auf | Dämmung 12 cm unter der Decke (bei ausreichender Kellerraumhöhe) / alternativ: auf der Decke (im Fall einer Fußb.-sanierung) oder Kombin. unter/auf | Einbau von Fenstern mit 3-Scheiben-Wärmeschutz-Verglasung und gedämmtem Rahmen | Einbau von Fenstern mit 3-Scheiben-Wärmeschutz-Verglasung und gedämmtem Rahmen | Einbau von Fenstern mit 3-Scheiben-Wärmeschutz-Verglasung und gedämmtem Rahmen | Roof_Rafters_InsulationCavityAndAbove.wmf | Ceiling_Measure_ThickInsulationAbove_Flooring.wmf | Wall_Measure_ThickInsulationOutside.wmf | Wall_Measure_ThickInsulationOutside.wmf | Wall_Measure_ThickInsulationOutside.wmf | Ceiling_Measure_ThickInsulationBelow.wmf | Ceiling_Measure_ThickInsulationBelow.wmf | Window_SandwichWoodInsulation_3P_LowE_Gas.wmf | Window_SandwichWoodInsulation_3P_LowE_Gas.wmf | Window_SandwichWoodInsulation_3P_LowE_Gas.wmf | DE.<Bio_WP.B_WP.SUH.01>.<Bio_WP.B_WP+Solar.SUH.01>.<Bal_Rec.Gen.02>.<Gen> | biomass-fueled central heating, high efficiency (single-unit housing): woodpellets-boiler + solar system + ventilation system (80% heat recovery) | Biomasse-Zentralheizung, hohe Energieeffizienz (Einfamilienhaus): Pelletkessel + thermische Solaranlage + Lüftungsanlage (80% WRG) | biomass-fueled central hot water system, high efficiency: heat generation combined with heating system (condensing boiler) + thermal solar system, no circulation loop | zentrale Warmwasserbereitung mit Heizöl, hohe Biomasse: Kombination mit Wärmeerzeuger Heizung (Brennwertkessel) + thermische Solaranlage, keine Zirkulationsleitung | SysW_Solar.wmf | Bio_WP | 0 | 0 | 0.6 | 0 | biomass central heating system, high efficiency: woodpellets boiler, good insulation of pipes | Biomasse-Zentralheizung, hohe Effizienz: Holzpellets-Kessel; minimierte Wärmeverluste der Verteilleitungen | SysH_BoilerOld.wmf | Bio_WP | 0 | 0 | 0 | 0 | ventilation system with 80% heat recovery | Lüftunganlage mit 80% Wärmerückgewinnung | SysVent_HeatExchanger.wmf | 0.8 | 2.6 | 134.72 | 0 | 0 | 0 | 116 | 421 | 127.6 | 1 | 2 | 0.13936 | 0.090323 | 0.11706 | 0.11706 | 0.11706 | 0.18535 | 0.19626 | 0.8 | 0.8 | 0.8 | 9.0403 | 0 | 5.9584 | 0 | 0 | 5.1972 | 0 | 15 | 0 | 1.6 | 9.63 | 0.36384 | 0.425 | 36.7165 | 10 | 13.04 | 0 | 0 | 34.9 | 0 | 0 | 0 | 0 | 0 | 47.94 | 9.9 | 0 | 0 | 0 | 19.248 | 5.728 | 1.3376 | 0.892 | 67.98 | 29.6 | 7.312 | 3.485 | DE.M.01 | 1.0422 | DE.C.01 | 1
DE.<N.TH.08.Gen.ReEx.001>.<SUH.03>.001 | Typology | DE | Germany | Deutschland | DE.N.TH.08.Gen.ReEx.001.001 | DE.N.TH.08.Gen.ReEx.001 | DE.SUH.03 | DE.El_OP.E_Storage.Gen.01 | DE.-.Gen.01 | DE.El.E_IWH.Gen.01 | 1 | DE.N.TH.08.Gen | DE.N | National | - nicht spezifiziert - | TH | Terraced House (Single Family) | DE.08 | DE.Gen | Generic | Grund-Typ | RH_H | 0 | typisch 2- bis 3-geschossig mit Satteldach; Betondecken; Mauerwerk aus porosierten Ziegeln, Kalksandsteinen, Porenbeton o.ä., teilweise mit Außendämmung; bisweilen Tafel-Bauweise mit Leichtbau- oder Beton-Sandwich-Elementen; verputzt, in Norddeutschland meist Klinker-Vorsatzschale | DE.N.TH.08.Gen.ReEx.001.jpg | 0 | 0 | 0 | 0 | 282 | 1984 | 1994 | H | SingleFamily | TR | C | P | B_N1 | Medium | Medium | DE.Roof.ReEx.08.01 | DE.Ceiling.ReEx.08.01 | DE.Wall.ReEx.08.01 | DE.Wall.ReEx.08.01 | DE.Wall.ReEx.08.01 | DE.Floor.ReEx.08.01 | DE.Floor.ReEx.08.01 | DE.Window.ReEx.06.01 | DE.Window.ReEx.06.01 | DE.Door.ReEx.01.01 | tilted roof with 12 cm insulation | Steildach mit 12 cm Dämmung | wooden rafters, 12 cm insulation between, plaster boards | 12 cm Dämmung zwischen den Holz-Sparren | Roof_Rafters_ThinInsulationCavity.wmf | concrete ceiling with 10 cm insulation | Betondecke mit 10 cm Dämmung | reinforced concrete, 10 cm insulation, cement screed | Stahlbeton, oberseitig 10 cm Dämmung, Zementestrich | Ceiling_Concrete_InsulationAbove_CementScreedNew.wmf | masonry of light honeycomb bricks / light mortar | Mauerwerk aus Leicht-Hochlochziegeln / Leichtmörtel | 0 | 0 | Wall_HoneycombBrick.wmf | masonry of light honeycomb bricks / light mortar | Mauerwerk aus Leicht-Hochlochziegeln / Leichtmörtel | 0 | 0 | Wall_HoneycombBrick.wmf | masonry of light honeycomb bricks / light mortar | Mauerwerk aus Leicht-Hochlochziegeln / Leichtmörtel | 0 | 0 | Wall_HoneycombBrick.wmf | concrete ceiling with 6 cm insulation | Betondecke mit 6 cm Dämmung | reinforced concrete, 6 cm insulation, cement screed | Stahlbeton, 6 cm Wärmedämmung, Zementestrich | Ceiling_Concrete_InsulationAbove_CementScreedNew.wmf | concrete ceiling with 6 cm insulation | Betondecke mit 6 cm Dämmung | reinforced concrete, 6 cm insulation, cement screed | Stahlbeton, 6 cm Wärmedämmung, Zementestrich | Ceiling_Concrete_InsulationAbove_CementScreedNew.wmf | wooden window with dual-pane glazing | Holzfenster mit Zweischeiben-Isolierverglasung | dual-pane in wooden frame | Zweischeiben-Isolierverlasung im Holzrahmen | Window_Wood_2P.wmf | wooden window with dual-pane glazing | Holzfenster mit Zweischeiben-Isolierverglasung | dual-pane in wooden frame | Zweischeiben-Isolierverlasung im Holzrahmen | Window_Wood_2P.wmf | wooden door | Holztür | 0 | 0 | Door_Wood.wmf | 0 | 0 | 0 | 0 | 0 | 0 | 0 | 0 | 0 | 0 | 0 | 0 | 0 | 0 | 0 | 0 | 0 | 0 | 0 | 0 | 0 | 0 | 0 | 0 | 0 | 0 | 0 | 0 | 0 | 0 | 0 | 0 | 0 | 0 | 0 | 0 | 0 | 0 | 0 | 0 | DE.<El_OP.E_Storage.Gen.01>.<El.E_IWH.Gen.01>.<-.Gen.01>.<Gen> | electrical night storage space heater | elektrische Nachtspeicherheizung | decentral electric: instantaneous water heater | dezentral: elektrischer Durchlauferhitzer | 0 | El | 0 | 0 | 0 | 0 | electrical night storage space heater | Elektro-Nachtspeicherheizung | SysH_NightStorage.wmf | El_OP | 0 | 0 | 0 | 0 | no ventilation system | keine Lüftungsanlage | 0 | 0 | 0 | 134.72 | 0 | 0 | 0 | 116 | 421 | 127.6 | 1 | 2 | 0.4 | 0.4 | 0.6 | 0.6 | 0.6 | 0.50847 | 0.6 | 3.5 | 3.5 | 3 | 25.948 | 0 | 30.54 | 0 | 0 | 14.2576 | 0 | 65.625 | 0 | 6 | 19.26 | 1.2667 | 0.51 | 105.9712 | 10 | 11.4 | 0 | 0 | 105.2197 | 0 | 0 | 0 | 0 | 0 | 0 | 116.6197 | 0 | 0 | 0 | 34.2 | 29.64 | 7.752 | 2.28 | 315.659 | 273.5711 | 71.5494 | 15.7829 | DE.M.04 | 0.87175 | DE.C.01 | 1
DE.<N.TH.08.Gen.ReEx.001>.<SUH.03>.002 | Typology | DE | Germany | Deutschland | DE.N.TH.08.Gen.ReEx.001.002 | DE.N.TH.08.Gen.ReEx.001 | DE.SUH.03 | DE.El_OP+El.HP_Air+E_Immersion.SUH.01 | DE.-.Gen.01 | DE.El_OP+El.HP_Air+E_Immersion+Solar.SUH.01 | 2 | DE.N.TH.08.Gen | DE.N | National | - nicht spezifiziert - | TH | Terraced House (Single Family) | DE.08 | DE.Gen | Generic | Grund-Typ | RH_H | 0 | typisch 2- bis 3-geschossig mit Satteldach; Betondecken; Mauerwerk aus porosierten Ziegeln, Kalksandsteinen, Porenbeton o.ä., teilweise mit Außendämmung; bisweilen Tafel-Bauweise mit Leichtbau- oder Beton-Sandwich-Elementen; verputzt, in Norddeutschland meist Klinker-Vorsatzschale | DE.N.TH.08.Gen.ReEx.001.jpg | 0 | 0 | 0 | 0 | 282 | 1984 | 1994 | H | SingleFamily | TR | C | P | B_N1 | Medium | Medium | DE.Roof.ReEx.08.01 | DE.Ceiling.ReEx.08.01 | DE.Wall.ReEx.08.01 | DE.Wall.ReEx.08.01 | DE.Wall.ReEx.08.01 | DE.Floor.ReEx.08.01 | DE.Floor.ReEx.08.01 | DE.Window.ReEx.06.01 | DE.Window.ReEx.06.01 | DE.Door.ReEx.01.01 | tilted roof with 12 cm insulation | Steildach mit 12 cm Dämmung | wooden rafters, 12 cm insulation between, plaster boards | 12 cm Dämmung zwischen den Holz-Sparren | Roof_Rafters_ThinInsulationCavity.wmf | concrete ceiling with 10 cm insulation | Betondecke mit 10 cm Dämmung | reinforced concrete, 10 cm insulation, cement screed | Stahlbeton, oberseitig 10 cm Dämmung, Zementestrich | Ceiling_Concrete_InsulationAbove_CementScreedNew.wmf | masonry of light honeycomb bricks / light mortar | Mauerwerk aus Leicht-Hochlochziegeln / Leichtmörtel | 0 | 0 | Wall_HoneycombBrick.wmf | masonry of light honeycomb bricks / light mortar | Mauerwerk aus Leicht-Hochlochziegeln / Leichtmörtel | 0 | 0 | Wall_HoneycombBrick.wmf | masonry of light honeycomb bricks / light mortar | Mauerwerk aus Leicht-Hochlochziegeln / Leichtmörtel | 0 | 0 | Wall_HoneycombBrick.wmf | concrete ceiling with 6 cm insulation | Betondecke mit 6 cm Dämmung | reinforced concrete, 6 cm insulation, cement screed | Stahlbeton, 6 cm Wärmedämmung, Zementestrich | Ceiling_Concrete_InsulationAbove_CementScreedNew.wmf | concrete ceiling with 6 cm insulation | Betondecke mit 6 cm Dämmung | reinforced concrete, 6 cm insulation, cement screed | Stahlbeton, 6 cm Wärmedämmung, Zementestrich | Ceiling_Concrete_InsulationAbove_CementScreedNew.wmf | wooden window with dual-pane glazing | Holzfenster mit Zweischeiben-Isolierverglasung | dual-pane in wooden frame | Zweischeiben-Isolierverlasung im Holzrahmen | Window_Wood_2P.wmf | wooden window with dual-pane glazing | Holzfenster mit Zweischeiben-Isolierverglasung | dual-pane in wooden frame | Zweischeiben-Isolierverlasung im Holzrahmen | Window_Wood_2P.wmf | wooden door | Holztür | 0 | 0 | Door_Wood.wmf | DE.Roof.Insulation12cm.01 | DE.Ceiling.Insulation12cm.01 | DE.Wall.Insulation12cm.01 | DE.Wall.Insulation12cm.01 | DE.Wall.Insulation12cm.01 | DE.Floor.Insulation08cm.01 | DE.Floor.Insulation08cm.01 | DE.Window.2p-LowE-arg.01 | DE.Window.2p-LowE-arg.01 | DE.Window.2p-LowE-arg.01 | insulate cavity between rafters 12 cm (heighten rafters and clear interspace if necessary) | add 12 cm insulation above (+ flooring if necessary) | add 12 cm of insulation + plaster (external insulated render system), alternative: curtain wall (e.g. cellulose between timbers) | add 12 cm of insulation + plaster (external insulated render system), alternative: curtain wall (e.g. cellulose between timbers) | add 12 cm of insulation + plaster (external insulated render system), alternative: curtain wall (e.g. cellulose between timbers) | add 8 cm of insulation below / alternatively: on top of ceiling (in case of floor renovation) | add 8 cm of insulation below / alternatively: on top of ceiling (in case of floor renovation) | mount new windows, double glazed, argon filled, low E | mount new windows, double glazed, argon filled, low E | mount new windows, double glazed, argon filled, low E | Dämmung im Sparren-Zwischenraum 12 cm (bei Bedarf Aufdopplung der Sparren und Freiräumen des Zwischenraums) | Dämmung 12 cm auf der Decke (+ begehbare Platten sofern notwendig) | Dämmung 12 cm + Verputz (Wärmedämmverbundsystem), alternativ: hinterlüftete Fassade (z.B. Zellulose zwischen Traghölzern) | Dämmung 12 cm + Verputz (Wärmedämmverbundsystem), alternativ: hinterlüftete Fassade (z.B. Zellulose zwischen Traghölzern) | Dämmung 12 cm + Verputz (Wärmedämmverbundsystem), alternativ: hinterlüftete Fassade (z.B. Zellulose zwischen Traghölzern) | Dämmung 8 cm unter der Decke / alternativ: auf der Decke (im Fall einer Fußbodensanierung) | Dämmung 8 cm unter der Decke / alternativ: auf der Decke (im Fall einer Fußbodensanierung) | Einbau von Fenstern mit 2-Scheiben-Wärmeschutz-Verglasung | Einbau von Fenstern mit 2-Scheiben-Wärmeschutz-Verglasung | Einbau von Fenstern mit 2-Scheiben-Wärmeschutz-Verglasung | Roof_Rafters_InsulationCavity.wmf | Ceiling_Measure_InsulationAbove_Flooring.wmf | Wall_Measure_InsulationOutside.wmf | Wall_Measure_InsulationOutside.wmf | Wall_Measure_InsulationOutside.wmf | Ceiling_Measure_InsulationBelow.wmf | Ceiling_Measure_InsulationBelow.wmf | Window_Wood_2P_LowE_Gas.wmf | Window_Wood_2P_LowE_Gas.wmf | Window_Wood_2P_LowE_Gas.wmf | DE.<El_OP+El.HP_Air+E_Immersion.SUH.01>.<El_OP+El.HP_Air+E_Immersion+Solar.SUH.01>.<-.Gen.01>.<Gen> | electric heat pump, poor efficiency (single-family house): air heat-pump + direct electric dhw | Luftwärmepumpe + direkt elektrische Warmwasserbereitung (Einfamilienhaus) | central hot water system, high efficiency: heat generation combined with heating system (electrical heat pump / heat source external air; including el. heating rod) + solar thermal system | zentrale Warmwasserbereitung: Kombination mit Wärmeerzeuger Heizung ( Elektro-Wärmepumpe, Wärmequelle Außenluft) einschließlich Elektro-Heizstab für Last-Spitzen + thermische Solaranlage | SysW_Solar.wmf | El_OP | El | 0 | 0.1 | 0.6 | electrical heatpump, heat source external air, including direct electric fraction | Elektro-Wärmepumpe, Wärmequelle: Außenluft, einschließlich Elektro-Heizstab für Last-Spitzen, gute Wärmedämmung der Rohrleitungen | 0 | El_OP | El | 0 | 0.2 | 0 | no ventilation system | keine Lüftungsanlage | 0 | 0 | 0 | 134.72 | 0 | 0 | 0 | 116 | 421 | 127.6 | 1 | 2 | 0.41042 | 0.16867 | 0.19554 | 0.19554 | 0.19554 | 0.23516 | 0.25301 | 1.3 | 1.3 | 1.3 | 26.6237 | 0 | 9.9531 | 0 | 0 | 6.594 | 0 | 24.375 | 0 | 2.6 | 19.26 | 0.70067 | 0.51 | 66.8896 | 10 | 2.1 | 2 | 0 | 24.4661 | 16.0961 | 0 | 0 | 0 | 0 | 0 | 51.3623 | 0 | 0 | 0 | 14.1 | 12.22 | 3.196 | 0.835 | 139.9869 | 121.322 | 31.7304 | 8.1092 | DE.M.02 | 0.94591 | DE.C.01 | 1
DE.<N.TH.08.Gen.ReEx.001>.<SUH.03>.003 | Typology | DE | Germany | Deutschland | DE.N.TH.08.Gen.ReEx.001.003 | DE.N.TH.08.Gen.ReEx.001 | DE.SUH.03 | DE.El_OP.HP_Ground.SUH.01 | DE.Bal_Rec.Gen.02 | DE.El_OP.HP_Ground.SUH.01 | 3 | DE.N.TH.08.Gen | DE.N | National | - nicht spezifiziert - | TH | Terraced House (Single Family) | DE.08 | DE.Gen | Generic | Grund-Typ | RH_H | 0 | typisch 2- bis 3-geschossig mit Satteldach; Betondecken; Mauerwerk aus porosierten Ziegeln, Kalksandsteinen, Porenbeton o.ä., teilweise mit Außendämmung; bisweilen Tafel-Bauweise mit Leichtbau- oder Beton-Sandwich-Elementen; verputzt, in Norddeutschland meist Klinker-Vorsatzschale | DE.N.TH.08.Gen.ReEx.001.jpg | 0 | 0 | 0 | 0 | 282 | 1984 | 1994 | H | SingleFamily | TR | C | P | B_N1 | Medium | Medium | DE.Roof.ReEx.08.01 | DE.Ceiling.ReEx.08.01 | DE.Wall.ReEx.08.01 | DE.Wall.ReEx.08.01 | DE.Wall.ReEx.08.01 | DE.Floor.ReEx.08.01 | DE.Floor.ReEx.08.01 | DE.Window.ReEx.06.01 | DE.Window.ReEx.06.01 | DE.Door.ReEx.01.01 | tilted roof with 12 cm insulation | Steildach mit 12 cm Dämmung | wooden rafters, 12 cm insulation between, plaster boards | 12 cm Dämmung zwischen den Holz-Sparren | Roof_Rafters_ThinInsulationCavity.wmf | concrete ceiling with 10 cm insulation | Betondecke mit 10 cm Dämmung | reinforced concrete, 10 cm insulation, cement screed | Stahlbeton, oberseitig 10 cm Dämmung, Zementestrich | Ceiling_Concrete_InsulationAbove_CementScreedNew.wmf | masonry of light honeycomb bricks / light mortar | Mauerwerk aus Leicht-Hochlochziegeln / Leichtmörtel | 0 | 0 | Wall_HoneycombBrick.wmf | masonry of light honeycomb bricks / light mortar | Mauerwerk aus Leicht-Hochlochziegeln / Leichtmörtel | 0 | 0 | Wall_HoneycombBrick.wmf | masonry of light honeycomb bricks / light mortar | Mauerwerk aus Leicht-Hochlochziegeln / Leichtmörtel | 0 | 0 | Wall_HoneycombBrick.wmf | concrete ceiling with 6 cm insulation | Betondecke mit 6 cm Dämmung | reinforced concrete, 6 cm insulation, cement screed | Stahlbeton, 6 cm Wärmedämmung, Zementestrich | Ceiling_Concrete_InsulationAbove_CementScreedNew.wmf | concrete ceiling with 6 cm insulation | Betondecke mit 6 cm Dämmung | reinforced concrete, 6 cm insulation, cement screed | Stahlbeton, 6 cm Wärmedämmung, Zementestrich | Ceiling_Concrete_InsulationAbove_CementScreedNew.wmf | wooden window with dual-pane glazing | Holzfenster mit Zweischeiben-Isolierverglasung | dual-pane in wooden frame | Zweischeiben-Isolierverlasung im Holzrahmen | Window_Wood_2P.wmf | wooden window with dual-pane glazing | Holzfenster mit Zweischeiben-Isolierverglasung | dual-pane in wooden frame | Zweischeiben-Isolierverlasung im Holzrahmen | Window_Wood_2P.wmf | wooden door | Holztür | 0 | 0 | Door_Wood.wmf | DE.Roof.Insulation30cm.01 | DE.Ceiling.Insulation30cm.04 | DE.Wall.Insulation24cm.01 | DE.Wall.Insulation24cm.01 | DE.Wall.Insulation24cm.01 | DE.Floor.Insulation12cm.01 | DE.Floor.Insulation12cm.01 | DE.Window.3pInsulatedFrame.01 | DE.Window.3pInsulatedFrame.01 | DE.Window.3pInsulatedFrame.01 | insulate cavity between rafters 12 cm + add 18 cm insulation layer | add 30 cm insulation above (+ flooring if necessary) | add 24 cm of insulation + plaster (external insulated render system), alternative: curtain wall (e.g. cellulose between timbers) | add 24 cm of insulation + plaster (external insulated render system), alternative: curtain wall (e.g. cellulose between timbers) | add 24 cm of insulation + plaster (external insulated render system), alternative: curtain wall (e.g. cellulose between timbers) | add 12 cm insulation below (in case of sufficient cellar height) / alternatively: on top of ceiling (in case of floor renovation) or combination of both | add 12 cm insulation below (in case of sufficient cellar height) / alternatively: on top of ceiling (in case of floor renovation) or combination of both | mount new windows, triple glazed, argon filled, low E, insulated frame | mount new windows, triple glazed, argon filled, low E, insulated frame | mount new windows, triple glazed, argon filled, low E, insulated frame | Dämmung im Sparren-Zwischenraum 12 cm + zusätzliche Dämmlage 18 cm | Dämmung 30 cm auf der Decke (+ begehbare Platten sofern notwendig) | Dämmung 24 cm + Verputz (Wärmedämmverbundsystem), alternativ: hinterlüftete Fassade (z.B. Zellulose zwischen Traghölzern) | Dämmung 24 cm + Verputz (Wärmedämmverbundsystem), alternativ: hinterlüftete Fassade (z.B. Zellulose zwischen Traghölzern) | Dämmung 24 cm + Verputz (Wärmedämmverbundsystem), alternativ: hinterlüftete Fassade (z.B. Zellulose zwischen Traghölzern) | Dämmung 12 cm unter der Decke (bei ausreichender Kellerraumhöhe) / alternativ: auf der Decke (im Fall einer Fußb.-sanierung) oder Kombin. unter/auf | Dämmung 12 cm unter der Decke (bei ausreichender Kellerraumhöhe) / alternativ: auf der Decke (im Fall einer Fußb.-sanierung) oder Kombin. unter/auf | Einbau von Fenstern mit 3-Scheiben-Wärmeschutz-Verglasung und gedämmtem Rahmen | Einbau von Fenstern mit 3-Scheiben-Wärmeschutz-Verglasung und gedämmtem Rahmen | Einbau von Fenstern mit 3-Scheiben-Wärmeschutz-Verglasung und gedämmtem Rahmen | Roof_Rafters_InsulationCavityAndAbove.wmf | Ceiling_Measure_ThickInsulationAbove_Flooring.wmf | Wall_Measure_ThickInsulationOutside.wmf | Wall_Measure_ThickInsulationOutside.wmf | Wall_Measure_ThickInsulationOutside.wmf | Ceiling_Measure_ThickInsulationBelow.wmf | Ceiling_Measure_ThickInsulationBelow.wmf | Window_SandwichWoodInsulation_3P_LowE_Gas.wmf | Window_SandwichWoodInsulation_3P_LowE_Gas.wmf | Window_SandwichWoodInsulation_3P_LowE_Gas.wmf | DE.<El_OP.HP_Ground.SUH.01>.<El_OP.HP_Ground.SUH.01>.<Bal_Rec.Gen.02>.<Gen> | electric heat pump, high efficiency: ground heat pump + ventilation system (80% heat recovery) | Erdreich-Wärmepumpe + Lüftungsanlage (80% WRG) | central hot water system, high efficiency: heat generation combined with heating system (electrical heat pump / heat source ground) | zentrale Warmwasserbereitung: Kombination mit Wärmeerzeuger Heizung (Elektro-Wärmepumpe, Wärmequelle: Erdreich) | SysW_Storage.wmf | El_OP | 0 | 0 | 0 | 0 | electrical heatpump, heat source ground | Elektro-Wärmepumpe, Wärmequelle: Erdreich | SysH_HeatPumpGround.wmf | El_OP | 0 | 0 | 0 | 0 | ventilation system with 80% heat recovery | Lüftunganlage mit 80% Wärmerückgewinnung | SysVent_HeatExchanger.wmf | 0.8 | 2.6 | 134.72 | 0 | 0 | 0 | 116 | 421 | 127.6 | 1 | 2 | 0.13936 | 0.090323 | 0.11706 | 0.11706 | 0.11706 | 0.18535 | 0.19626 | 0.8 | 0.8 | 0.8 | 9.0403 | 0 | 5.9584 | 0 | 0 | 5.1972 | 0 | 15 | 0 | 1.6 | 9.63 | 0.36384 | 0.425 | 36.7165 | 10 | 6.4 | 0 | 0 | 7.5945 | 0 | 0 | 0 | 0 | 0 | 0 | 23.0945 | 0 | 0 | 0 | 20.4 | 17.68 | 4.624 | 1.04 | 48.8836 | 42.3658 | 11.0803 | 2.8792 | DE.M.02 | 1.0307 | DE.C.01 | 1
DE.<N.TH.09.Gen.ReEx.001>.<SUH.01>.001 | Typology | DE | Germany | Deutschland | DE.N.TH.09.Gen.ReEx.001.001 | DE.N.TH.09.Gen.ReEx.001 | DE.SUH.01 | DE.Gas.B_NC_LT.SUH.01 | DE.-.Gen.01 | DE.Gas.B_NC_LT.SUH.01 | 1 | DE.N.TH.09.Gen | DE.N | National | - nicht spezifiziert - | TH | Terraced House (Single Family) | DE.09 | DE.Gen | Generic | Grund-Typ | RH_I | 0 | typisch 2- bis 3-geschossig mit Satteldach; Betondecken; Mauerwerk monolithisch (porosierte Ziegel, Porenbeton, o.ä. mit Leichtmörtel) oder massiv (z.B. Kalksandstein) mit Wärmedämmverbundsystem; bisweilen Tafel-Bauweise mit Leichtbau- oder Beton-Sandwich-Elementen; in Norddeutschland meist Klinker-Vorsatzschale | DE.N.TH.09.Gen.ReEx.001.jpg | 0 | 0 | 0 | 0 | 313 | 1995 | 2001 | I | SingleFamily | TR | C | N | B_N2 | Medium | Medium | DE.Roof.ReEx.09.01 | DE.Ceiling.ReEx.09.02 | DE.Wall.ReEx.08.01 | DE.Wall.ReEx.08.01 | DE.Wall.ReEx.08.01 | DE.Floor.ReEx.09.01 | DE.Floor.ReEx.09.01 | DE.Window.ReEx.09.01 | DE.Window.ReEx.09.01 | DE.Door.ReEx.09.02 | tilted roof with 14 cm insulation | Steildach mit 14 cm Dämmung | wooden rafters, 14 cm insulation between, plaster boards | 14 cm Dämmung zwischen den Holz-Sparren | Roof_Rafters_ThinInsulationCavity.wmf | wooden beam ceiling with 16 cm insulation | Holzbalkendecke mit 16 cm Dämmung | wooden beams, 16 cm insulation in the cavity | Holzbalken, 16 cm Dämmung im Gefach | Ceiling_WoodBeam_InsulationCavity.wmf | masonry of light honeycomb bricks / light mortar | Mauerwerk aus Leicht-Hochlochziegeln / Leichtmörtel | 0 | 0 | Wall_HoneycombBrick.wmf | masonry of light honeycomb bricks / light mortar | Mauerwerk aus Leicht-Hochlochziegeln / Leichtmörtel | 0 | 0 | Wall_HoneycombBrick.wmf | masonry of light honeycomb bricks / light mortar | Mauerwerk aus Leicht-Hochlochziegeln / Leichtmörtel | 0 | 0 | Wall_HoneycombBrick.wmf | concrete ceiling with 8 cm insulation | Betondecke mit 8 cm Dämmung | reinforced concrete, 8 cm insulation, cement screed | Stahlbeton, 8 cm Wärmedämmung, Zementestrich | Ceiling_Concrete_InsulationAbove_CementScreedNew.wmf | concrete ceiling with 8 cm insulation | Betondecke mit 8 cm Dämmung | reinforced concrete, 8 cm insulation, cement screed | Stahlbeton, 8 cm Wärmedämmung, Zementestrich | Ceiling_Concrete_InsulationAbove_CementScreedNew.wmf | wooden window with dual-pane low-e glazing | Holzfenster mit Zweischeiben-Wärmeschutzverglasung | dual-pane with low-e layer and inert gas filling, wooden frame | Zweischeiben-Isolierverlasung mit IR-reflekierender Beschichtung und Edelgas-Füllung, Holzrahmen | Window_Wood_2P_LowE_Gas.wmf | wooden window with dual-pane low-e glazing | Holzfenster mit Zweischeiben-Wärmeschutzverglasung | dual-pane with low-e layer and inert gas filling, wooden frame | Zweischeiben-Isolierverlasung mit IR-reflekierender Beschichtung und Edelgas-Füllung, Holzrahmen | Window_Wood_2P_LowE_Gas.wmf | thermally improved door | thermisch verbesserte Tür | 0 | 0 | Door_Wood_insulated.wmf | 0 | 0 | 0 | 0 | 0 | 0 | 0 | 0 | 0 | 0 | 0 | 0 | 0 | 0 | 0 | 0 | 0 | 0 | 0 | 0 | 0 | 0 | 0 | 0 | 0 | 0 | 0 | 0 | 0 | 0 | 0 | 0 | 0 | 0 | 0 | 0 | 0 | 0 | 0 | 0 | DE.<Gas.B_NC_LT.SUH.01>.<Gas.B_NC_LT.SUH.01>.<-.Gen.01>.<Gen> | gas central heating, poor efficiency (single-unit housing) | Gas-Zentralheizung, geringe Energieeffizienz (Einfamilienhaus) | gas-fueled gas central hot water system, rather poor efficiency: heat generation combined with heating system (low temperature boiler), poorly insulated circulation loop | zentrale Warmwasserbereitung mit Gas, geringe Effizienz: Kombination mit Wärmeerzeuger Heizung (Niedertemperatur-Kessel); schlecht gedämmte Zirkulationsleitungen | SysW_Storage.wmf | Gas | 0 | 0 | 0 | 0 | gas central heating system, rather poor efficiency: low temperature boiler, poor insulation of pipes | Gas-Zentralheizung, geringe Effizienz: Niedertemperatur-Kessel, hohe Wärmeverluste der Verteilleitungen | SysH_BoilerOld.wmf | Gas | 0 | 0 | 0 | 0 | no ventilation system | keine Lüftungsanlage | 0 | 0 | 0 | 158.4 | 0 | 0 | 0 | 135.3 | 495 | 148.83 | 1 | 2 | 0.35 | 0.27 | 0.6 | 0.6 | 0.6 | 0.45 | 0.45 | 1.6 | 1.6 | 2 | 27.09 | 0 | 27.12 | 4.17 | 0 | 0 | 11.6775 | 35.84 | 0 | 5 | 21.33 | 0.88845 | 0.51 | 78.4893 | 10 | 27 | 0 | 0 | 126.3214 | 0 | 0 | 153.3214 | 0 | 0 | 0 | 6.5 | 0 | 0 | 0 | 30.9 | 30.74 | 7.022 | 1.7 | 157.2535 | 154.8135 | 35.7283 | 8.7993 | DE.M.01 | 0.90429 | DE.C.01 | 1
DE.<N.TH.09.Gen.ReEx.001>.<SUH.01>.002 | Typology | DE | Germany | Deutschland | DE.N.TH.09.Gen.ReEx.001.002 | DE.N.TH.09.Gen.ReEx.001 | DE.SUH.01 | DE.Gas.B_C.SUH.01 | DE.-.Gen.01 | DE.Gas.B_C.SUH.01 | 2 | DE.N.TH.09.Gen | DE.N | National | - nicht spezifiziert - | TH | Terraced House (Single Family) | DE.09 | DE.Gen | Generic | Grund-Typ | RH_I | 0 | typisch 2- bis 3-geschossig mit Satteldach; Betondecken; Mauerwerk monolithisch (porosierte Ziegel, Porenbeton, o.ä. mit Leichtmörtel) oder massiv (z.B. Kalksandstein) mit Wärmedämmverbundsystem; bisweilen Tafel-Bauweise mit Leichtbau- oder Beton-Sandwich-Elementen; in Norddeutschland meist Klinker-Vorsatzschale | DE.N.TH.09.Gen.ReEx.001.jpg | 0 | 0 | 0 | 0 | 313 | 1995 | 2001 | I | SingleFamily | TR | C | N | B_N2 | Medium | Medium | DE.Roof.ReEx.09.01 | DE.Ceiling.ReEx.09.02 | DE.Wall.ReEx.08.01 | DE.Wall.ReEx.08.01 | DE.Wall.ReEx.08.01 | DE.Floor.ReEx.09.01 | DE.Floor.ReEx.09.01 | DE.Window.ReEx.09.01 | DE.Window.ReEx.09.01 | DE.Door.ReEx.09.02 | tilted roof with 14 cm insulation | Steildach mit 14 cm Dämmung | wooden rafters, 14 cm insulation between, plaster boards | 14 cm Dämmung zwischen den Holz-Sparren | Roof_Rafters_ThinInsulationCavity.wmf | wooden beam ceiling with 16 cm insulation | Holzbalkendecke mit 16 cm Dämmung | wooden beams, 16 cm insulation in the cavity | Holzbalken, 16 cm Dämmung im Gefach | Ceiling_WoodBeam_InsulationCavity.wmf | masonry of light honeycomb bricks / light mortar | Mauerwerk aus Leicht-Hochlochziegeln / Leichtmörtel | 0 | 0 | Wall_HoneycombBrick.wmf | masonry of light honeycomb bricks / light mortar | Mauerwerk aus Leicht-Hochlochziegeln / Leichtmörtel | 0 | 0 | Wall_HoneycombBrick.wmf | masonry of light honeycomb bricks / light mortar | Mauerwerk aus Leicht-Hochlochziegeln / Leichtmörtel | 0 | 0 | Wall_HoneycombBrick.wmf | concrete ceiling with 8 cm insulation | Betondecke mit 8 cm Dämmung | reinforced concrete, 8 cm insulation, cement screed | Stahlbeton, 8 cm Wärmedämmung, Zementestrich | Ceiling_Concrete_InsulationAbove_CementScreedNew.wmf | concrete ceiling with 8 cm insulation | Betondecke mit 8 cm Dämmung | reinforced concrete, 8 cm insulation, cement screed | Stahlbeton, 8 cm Wärmedämmung, Zementestrich | Ceiling_Concrete_InsulationAbove_CementScreedNew.wmf | wooden window with dual-pane low-e glazing | Holzfenster mit Zweischeiben-Wärmeschutzverglasung | dual-pane with low-e layer and inert gas filling, wooden frame | Zweischeiben-Isolierverlasung mit IR-reflekierender Beschichtung und Edelgas-Füllung, Holzrahmen | Window_Wood_2P_LowE_Gas.wmf | wooden window with dual-pane low-e glazing | Holzfenster mit Zweischeiben-Wärmeschutzverglasung | dual-pane with low-e layer and inert gas filling, wooden frame | Zweischeiben-Isolierverlasung mit IR-reflekierender Beschichtung und Edelgas-Füllung, Holzrahmen | Window_Wood_2P_LowE_Gas.wmf | thermally improved door | thermisch verbesserte Tür | 0 | 0 | Door_Wood_insulated.wmf | DE.Roof.Insulation12cm.01 | DE.Ceiling.Insulation12cm.01 | DE.Wall.Insulation12cm.01 | DE.Wall.Insulation12cm.01 | DE.Wall.Insulation12cm.01 | DE.Floor.Insulation08cm.01 | DE.Floor.Insulation08cm.01 | DE.Window.2p-LowE-arg.01 | DE.Window.2p-LowE-arg.01 | DE.Window.2p-LowE-arg.01 | insulate cavity between rafters 12 cm (heighten rafters and clear interspace if necessary) | add 12 cm insulation above (+ flooring if necessary) | add 12 cm of insulation + plaster (external insulated render system), alternative: curtain wall (e.g. cellulose between timbers) | add 12 cm of insulation + plaster (external insulated render system), alternative: curtain wall (e.g. cellulose between timbers) | add 12 cm of insulation + plaster (external insulated render system), alternative: curtain wall (e.g. cellulose between timbers) | add 8 cm of insulation below / alternatively: on top of ceiling (in case of floor renovation) | add 8 cm of insulation below / alternatively: on top of ceiling (in case of floor renovation) | mount new windows, double glazed, argon filled, low E | mount new windows, double glazed, argon filled, low E | mount new windows, double glazed, argon filled, low E | Dämmung im Sparren-Zwischenraum 12 cm (bei Bedarf Aufdopplung der Sparren und Freiräumen des Zwischenraums) | Dämmung 12 cm auf der Decke (+ begehbare Platten sofern notwendig) | Dämmung 12 cm + Verputz (Wärmedämmverbundsystem), alternativ: hinterlüftete Fassade (z.B. Zellulose zwischen Traghölzern) | Dämmung 12 cm + Verputz (Wärmedämmverbundsystem), alternativ: hinterlüftete Fassade (z.B. Zellulose zwischen Traghölzern) | Dämmung 12 cm + Verputz (Wärmedämmverbundsystem), alternativ: hinterlüftete Fassade (z.B. Zellulose zwischen Traghölzern) | Dämmung 8 cm unter der Decke / alternativ: auf der Decke (im Fall einer Fußbodensanierung) | Dämmung 8 cm unter der Decke / alternativ: auf der Decke (im Fall einer Fußbodensanierung) | Einbau von Fenstern mit 2-Scheiben-Wärmeschutz-Verglasung | Einbau von Fenstern mit 2-Scheiben-Wärmeschutz-Verglasung | Einbau von Fenstern mit 2-Scheiben-Wärmeschutz-Verglasung | Roof_Rafters_InsulationCavity.wmf | Ceiling_Measure_InsulationAbove_Flooring.wmf | Wall_Measure_InsulationOutside.wmf | Wall_Measure_InsulationOutside.wmf | Wall_Measure_InsulationOutside.wmf | Ceiling_Measure_InsulationBelow.wmf | Ceiling_Measure_InsulationBelow.wmf | Window_Wood_2P_LowE_Gas.wmf | Window_Wood_2P_LowE_Gas.wmf | Window_Wood_2P_LowE_Gas.wmf | DE.<Gas.B_C.SUH.01>.<Gas.B_C.SUH.01>.<-.Gen.01>.<Gen> | gas central heating, medium efficiency (single-unit housing) | Gas-Zentralheizung, mittlere Energieeffizienz (Einfamilienhaus) | gas-fueled central hot water system, medium efficiency: heat generation combined with heating system (condensing boiler), no circulation loop | zentrale Warmwasserbereitung mit Gas, mittlere Effizienz: Kombination mit Wärmeerzeuger Heizung (Brennwertkessel), keine Zirkulationsleitung | SysW_Storage.wmf | Gas | 0 | 0 | 0 | 0 | gas central heating system, high efficiency: condensing boiler, good insulation of pipes | Gas-Zentralheizung, hohe Effizienz: Brennwertkessel; minimierte Wärmeverluste der Verteilleitungen | SysH_BoilerCond.wmf | Gas | 0 | 0 | 0 | 0 | no ventilation system | keine Lüftungsanlage | 0 | 0 | 0 | 158.4 | 0 | 0 | 0 | 135.3 | 495 | 148.83 | 1 | 2 | 0.41042 | 0.29167 | 0.29008 | 0.29008 | 0.29008 | 0.4375 | 0.4375 | 1.3 | 1.3 | 1.3 | 31.7662 | 0 | 13.1116 | 2.0161 | 0 | 0 | 11.3531 | 29.12 | 0 | 3.25 | 21.33 | 0.75218 | 0.51 | 68.3216 | 10 | 24.6 | 0 | 0 | 78.7648 | 0 | 0 | 103.3648 | 0 | 0 | 0 | 6.5 | 0 | 0 | 0 | 28.26 | 28.1 | 6.422 | 1.556 | 104.9413 | 102.5013 | 23.8392 | 5.9459 | DE.M.01 | 0.98422 | DE.C.01 | 1
DE.<N.TH.09.Gen.ReEx.001>.<SUH.01>.003 | Typology | DE | Germany | Deutschland | DE.N.TH.09.Gen.ReEx.001.003 | DE.N.TH.09.Gen.ReEx.001 | DE.SUH.01 | DE.Gas.B_C.SUH.01 | DE.Bal_Rec.Gen.02 | DE.Gas.B_C+Solar.SUH.01 | 3 | DE.N.TH.09.Gen | DE.N | National | - nicht spezifiziert - | TH | Terraced House (Single Family) | DE.09 | DE.Gen | Generic | Grund-Typ | RH_I | 0 | typisch 2- bis 3-geschossig mit Satteldach; Betondecken; Mauerwerk monolithisch (porosierte Ziegel, Porenbeton, o.ä. mit Leichtmörtel) oder massiv (z.B. Kalksandstein) mit Wärmedämmverbundsystem; bisweilen Tafel-Bauweise mit Leichtbau- oder Beton-Sandwich-Elementen; in Norddeutschland meist Klinker-Vorsatzschale | DE.N.TH.09.Gen.ReEx.001.jpg | 0 | 0 | 0 | 0 | 313 | 1995 | 2001 | I | SingleFamily | TR | C | N | B_N2 | Medium | Medium | DE.Roof.ReEx.09.01 | DE.Ceiling.ReEx.09.02 | DE.Wall.ReEx.08.01 | DE.Wall.ReEx.08.01 | DE.Wall.ReEx.08.01 | DE.Floor.ReEx.09.01 | DE.Floor.ReEx.09.01 | DE.Window.ReEx.09.01 | DE.Window.ReEx.09.01 | DE.Door.ReEx.09.02 | tilted roof with 14 cm insulation | Steildach mit 14 cm Dämmung | wooden rafters, 14 cm insulation between, plaster boards | 14 cm Dämmung zwischen den Holz-Sparren | Roof_Rafters_ThinInsulationCavity.wmf | wooden beam ceiling with 16 cm insulation | Holzbalkendecke mit 16 cm Dämmung | wooden beams, 16 cm insulation in the cavity | Holzbalken, 16 cm Dämmung im Gefach | Ceiling_WoodBeam_InsulationCavity.wmf | masonry of light honeycomb bricks / light mortar | Mauerwerk aus Leicht-Hochlochziegeln / Leichtmörtel | 0 | 0 | Wall_HoneycombBrick.wmf | masonry of light honeycomb bricks / light mortar | Mauerwerk aus Leicht-Hochlochziegeln / Leichtmörtel | 0 | 0 | Wall_HoneycombBrick.wmf | masonry of light honeycomb bricks / light mortar | Mauerwerk aus Leicht-Hochlochziegeln / Leichtmörtel | 0 | 0 | Wall_HoneycombBrick.wmf | concrete ceiling with 8 cm insulation | Betondecke mit 8 cm Dämmung | reinforced concrete, 8 cm insulation, cement screed | Stahlbeton, 8 cm Wärmedämmung, Zementestrich | Ceiling_Concrete_InsulationAbove_CementScreedNew.wmf | concrete ceiling with 8 cm insulation | Betondecke mit 8 cm Dämmung | reinforced concrete, 8 cm insulation, cement screed | Stahlbeton, 8 cm Wärmedämmung, Zementestrich | Ceiling_Concrete_InsulationAbove_CementScreedNew.wmf | wooden window with dual-pane low-e glazing | Holzfenster mit Zweischeiben-Wärmeschutzverglasung | dual-pane with low-e layer and inert gas filling, wooden frame | Zweischeiben-Isolierverlasung mit IR-reflekierender Beschichtung und Edelgas-Füllung, Holzrahmen | Window_Wood_2P_LowE_Gas.wmf | wooden window with dual-pane low-e glazing | Holzfenster mit Zweischeiben-Wärmeschutzverglasung | dual-pane with low-e layer and inert gas filling, wooden frame | Zweischeiben-Isolierverlasung mit IR-reflekierender Beschichtung und Edelgas-Füllung, Holzrahmen | Window_Wood_2P_LowE_Gas.wmf | thermally improved door | thermisch verbesserte Tür | 0 | 0 | Door_Wood_insulated.wmf | DE.Roof.Insulation30cm.01 | DE.Ceiling.Insulation30cm.04 | DE.Wall.Insulation24cm.01 | DE.Wall.Insulation24cm.01 | DE.Wall.Insulation24cm.01 | DE.Floor.Insulation12cm.01 | DE.Floor.Insulation12cm.01 | DE.Window.3pInsulatedFrame.01 | DE.Window.3pInsulatedFrame.01 | DE.Window.3pInsulatedFrame.01 | insulate cavity between rafters 12 cm + add 18 cm insulation layer | add 30 cm insulation above (+ flooring if necessary) | add 24 cm of insulation + plaster (external insulated render system), alternative: curtain wall (e.g. cellulose between timbers) | add 24 cm of insulation + plaster (external insulated render system), alternative: curtain wall (e.g. cellulose between timbers) | add 24 cm of insulation + plaster (external insulated render system), alternative: curtain wall (e.g. cellulose between timbers) | add 12 cm insulation below (in case of sufficient cellar height) / alternatively: on top of ceiling (in case of floor renovation) or combination of both | add 12 cm insulation below (in case of sufficient cellar height) / alternatively: on top of ceiling (in case of floor renovation) or combination of both | mount new windows, triple glazed, argon filled, low E, insulated frame | mount new windows, triple glazed, argon filled, low E, insulated frame | mount new windows, triple glazed, argon filled, low E, insulated frame | Dämmung im Sparren-Zwischenraum 12 cm + zusätzliche Dämmlage 18 cm | Dämmung 30 cm auf der Decke (+ begehbare Platten sofern notwendig) | Dämmung 24 cm + Verputz (Wärmedämmverbundsystem), alternativ: hinterlüftete Fassade (z.B. Zellulose zwischen Traghölzern) | Dämmung 24 cm + Verputz (Wärmedämmverbundsystem), alternativ: hinterlüftete Fassade (z.B. Zellulose zwischen Traghölzern) | Dämmung 24 cm + Verputz (Wärmedämmverbundsystem), alternativ: hinterlüftete Fassade (z.B. Zellulose zwischen Traghölzern) | Dämmung 12 cm unter der Decke (bei ausreichender Kellerraumhöhe) / alternativ: auf der Decke (im Fall einer Fußb.-sanierung) oder Kombin. unter/auf | Dämmung 12 cm unter der Decke (bei ausreichender Kellerraumhöhe) / alternativ: auf der Decke (im Fall einer Fußb.-sanierung) oder Kombin. unter/auf | Einbau von Fenstern mit 3-Scheiben-Wärmeschutz-Verglasung und gedämmtem Rahmen | Einbau von Fenstern mit 3-Scheiben-Wärmeschutz-Verglasung und gedämmtem Rahmen | Einbau von Fenstern mit 3-Scheiben-Wärmeschutz-Verglasung und gedämmtem Rahmen | Roof_Rafters_InsulationCavityAndAbove.wmf | Ceiling_Measure_ThickInsulationAbove_Flooring.wmf | Wall_Measure_ThickInsulationOutside.wmf | Wall_Measure_ThickInsulationOutside.wmf | Wall_Measure_ThickInsulationOutside.wmf | Ceiling_Measure_ThickInsulationBelow.wmf | Ceiling_Measure_ThickInsulationBelow.wmf | Window_SandwichWoodInsulation_3P_LowE_Gas.wmf | Window_SandwichWoodInsulation_3P_LowE_Gas.wmf | Window_SandwichWoodInsulation_3P_LowE_Gas.wmf | DE.<Gas.B_C.SUH.01>.<Gas.B_C+Solar.SUH.01>.<Bal_Rec.Gen.02>.<Gen> | gas central heating, high efficiency (single-unit housing): condensing boiler + solar system + ventilation system (80% heat recovery) | Gas-Zentralheizung, hohe Energieeffizienz (Einfamilienhaus): Brennwertkessel + thermische Solaranlage + Lüftungsanlage (80% WRG) | gas-fueled central hot water system, high efficiency: heat generation combined with heating system (condensing boiler) + thermal solar system, no circulation loop | zentrale Warmwasserbereitung mit Gas, hohe Effizienz: Kombination mit Wärmeerzeuger Heizung (Brennwertkessel) + thermische Solaranlage, keine Zirkulationsleitung | SysW_Solar.wmf | Gas | 0 | 0 | 0.6 | 0 | gas central heating system, high efficiency: condensing boiler, good insulation of pipes | Gas-Zentralheizung, hohe Effizienz: Brennwertkessel; minimierte Wärmeverluste der Verteilleitungen | SysH_BoilerCond.wmf | Gas | 0 | 0 | 0 | 0 | ventilation system with 80% heat recovery | Lüftunganlage mit 80% Wärmerückgewinnung | SysVent_HeatExchanger.wmf | 0.8 | 2.6 | 158.4 | 0 | 0 | 0 | 135.3 | 495 | 148.83 | 1 | 2 | 0.13936 | 0.11667 | 0.14544 | 0.14544 | 0.14544 | 0.29167 | 0.29167 | 0.8 | 0.8 | 0.8 | 10.7865 | 0 | 6.5737 | 1.0108 | 0 | 0 | 7.5687 | 17.92 | 0 | 2 | 10.665 | 0.37979 | 0.425 | 35.9395 | 10 | 9.84 | 0 | 0 | 14.4126 | 0 | 0 | 24.2526 | 0 | 0 | 0 | 9.9 | 0 | 0 | 0 | 14.424 | 13.944 | 3.276 | 0.8304 | 41.9539 | 38.4739 | 9.5192 | 2.6048 | DE.M.01 | 1.0658 | DE.C.01 | 1
DE.<N.TH.09.Gen.ReEx.001>.<SUH.02>.001 | Typology | DE | Germany | Deutschland | DE.N.TH.09.Gen.ReEx.001.001 | DE.N.TH.09.Gen.ReEx.001 | DE.SUH.02 | DE.Oil.B_NC_LT.SUH.01 | DE.-.Gen.01 | DE.El.E_IWH.Gen.01 | 1 | DE.N.TH.09.Gen | DE.N | National | - nicht spezifiziert - | TH | Terraced House (Single Family) | DE.09 | DE.Gen | Generic | Grund-Typ | RH_I | 0 | typisch 2- bis 3-geschossig mit Satteldach; Betondecken; Mauerwerk monolithisch (porosierte Ziegel, Porenbeton, o.ä. mit Leichtmörtel) oder massiv (z.B. Kalksandstein) mit Wärmedämmverbundsystem; bisweilen Tafel-Bauweise mit Leichtbau- oder Beton-Sandwich-Elementen; in Norddeutschland meist Klinker-Vorsatzschale | DE.N.TH.09.Gen.ReEx.001.jpg | 0 | 0 | 0 | 0 | 313 | 1995 | 2001 | I | SingleFamily | TR | C | N | B_N2 | Medium | Medium | DE.Roof.ReEx.09.01 | DE.Ceiling.ReEx.09.02 | DE.Wall.ReEx.08.01 | DE.Wall.ReEx.08.01 | DE.Wall.ReEx.08.01 | DE.Floor.ReEx.09.01 | DE.Floor.ReEx.09.01 | DE.Window.ReEx.09.01 | DE.Window.ReEx.09.01 | DE.Door.ReEx.09.02 | tilted roof with 14 cm insulation | Steildach mit 14 cm Dämmung | wooden rafters, 14 cm insulation between, plaster boards | 14 cm Dämmung zwischen den Holz-Sparren | Roof_Rafters_ThinInsulationCavity.wmf | wooden beam ceiling with 16 cm insulation | Holzbalkendecke mit 16 cm Dämmung | wooden beams, 16 cm insulation in the cavity | Holzbalken, 16 cm Dämmung im Gefach | Ceiling_WoodBeam_InsulationCavity.wmf | masonry of light honeycomb bricks / light mortar | Mauerwerk aus Leicht-Hochlochziegeln / Leichtmörtel | 0 | 0 | Wall_HoneycombBrick.wmf | masonry of light honeycomb bricks / light mortar | Mauerwerk aus Leicht-Hochlochziegeln / Leichtmörtel | 0 | 0 | Wall_HoneycombBrick.wmf | masonry of light honeycomb bricks / light mortar | Mauerwerk aus Leicht-Hochlochziegeln / Leichtmörtel | 0 | 0 | Wall_HoneycombBrick.wmf | concrete ceiling with 8 cm insulation | Betondecke mit 8 cm Dämmung | reinforced concrete, 8 cm insulation, cement screed | Stahlbeton, 8 cm Wärmedämmung, Zementestrich | Ceiling_Concrete_InsulationAbove_CementScreedNew.wmf | concrete ceiling with 8 cm insulation | Betondecke mit 8 cm Dämmung | reinforced concrete, 8 cm insulation, cement screed | Stahlbeton, 8 cm Wärmedämmung, Zementestrich | Ceiling_Concrete_InsulationAbove_CementScreedNew.wmf | wooden window with dual-pane low-e glazing | Holzfenster mit Zweischeiben-Wärmeschutzverglasung | dual-pane with low-e layer and inert gas filling, wooden frame | Zweischeiben-Isolierverlasung mit IR-reflekierender Beschichtung und Edelgas-Füllung, Holzrahmen | Window_Wood_2P_LowE_Gas.wmf | wooden window with dual-pane low-e glazing | Holzfenster mit Zweischeiben-Wärmeschutzverglasung | dual-pane with low-e layer and inert gas filling, wooden frame | Zweischeiben-Isolierverlasung mit IR-reflekierender Beschichtung und Edelgas-Füllung, Holzrahmen | Window_Wood_2P_LowE_Gas.wmf | thermally improved door | thermisch verbesserte Tür | 0 | 0 | Door_Wood_insulated.wmf | 0 | 0 | 0 | 0 | 0 | 0 | 0 | 0 | 0 | 0 | 0 | 0 | 0 | 0 | 0 | 0 | 0 | 0 | 0 | 0 | 0 | 0 | 0 | 0 | 0 | 0 | 0 | 0 | 0 | 0 | 0 | 0 | 0 | 0 | 0 | 0 | 0 | 0 | 0 | 0 | DE.<Oil.B_NC_LT.SUH.01>.<El.E_IWH.Gen.01>.<-.Gen.01>.<Gen> | oil central heating + decentral electric hot water, poor efficiency (single-unit housing) | Öl-Zentralheizung + direkt-elektrische Warmwasserbereitung, geringe Energieeffizienz (Einfamilienhaus) | decentral electric: instantaneous water heater | dezentral: elektrischer Durchlauferhitzer | 0 | El | 0 | 0 | 0 | 0 | oil central heating system, rather poor efficiency: low temperature boiler, poor insulation of pipes | Öl-Zentralheizung, geringe Effizienz: Niedertemperatur-Kessel, hohe Wärmeverluste der Verteilleitungen | SysH_BoilerOld.wmf | Oil | 0 | 0 | 0 | 0 | no ventilation system | keine Lüftungsanlage | 0 | 0 | 0 | 158.4 | 0 | 0 | 0 | 135.3 | 495 | 148.83 | 1 | 2 | 0.35 | 0.27 | 0.6 | 0.6 | 0.6 | 0.45 | 0.45 | 1.6 | 1.6 | 2 | 27.09 | 0 | 27.12 | 4.17 | 0 | 0 | 11.6775 | 35.84 | 0 | 5 | 21.33 | 0.88845 | 0.51 | 78.4893 | 10 | 11.4 | 0 | 0 | 131.7603 | 0 | 0 | 0 | 131.7603 | 0 | 0 | 17.5 | 0 | 0 | 0 | 34.2 | 29.64 | 7.752 | 2.28 | 163.2363 | 160.7963 | 44.9937 | 9.1256 | DE.M.01 | 0.92118 | DE.C.01 | 1
DE.<N.TH.09.Gen.ReEx.001>.<SUH.02>.002 | Typology | DE | Germany | Deutschland | DE.N.TH.09.Gen.ReEx.001.002 | DE.N.TH.09.Gen.ReEx.001 | DE.SUH.02 | DE.Oil.B_C.SUH.01 | DE.-.Gen.01 | DE.Oil.B_C+Solar.SUH.01 | 2 | DE.N.TH.09.Gen | DE.N | National | - nicht spezifiziert - | TH | Terraced House (Single Family) | DE.09 | DE.Gen | Generic | Grund-Typ | RH_I | 0 | typisch 2- bis 3-geschossig mit Satteldach; Betondecken; Mauerwerk monolithisch (porosierte Ziegel, Porenbeton, o.ä. mit Leichtmörtel) oder massiv (z.B. Kalksandstein) mit Wärmedämmverbundsystem; bisweilen Tafel-Bauweise mit Leichtbau- oder Beton-Sandwich-Elementen; in Norddeutschland meist Klinker-Vorsatzschale | DE.N.TH.09.Gen.ReEx.001.jpg | 0 | 0 | 0 | 0 | 313 | 1995 | 2001 | I | SingleFamily | TR | C | N | B_N2 | Medium | Medium | DE.Roof.ReEx.09.01 | DE.Ceiling.ReEx.09.02 | DE.Wall.ReEx.08.01 | DE.Wall.ReEx.08.01 | DE.Wall.ReEx.08.01 | DE.Floor.ReEx.09.01 | DE.Floor.ReEx.09.01 | DE.Window.ReEx.09.01 | DE.Window.ReEx.09.01 | DE.Door.ReEx.09.02 | tilted roof with 14 cm insulation | Steildach mit 14 cm Dämmung | wooden rafters, 14 cm insulation between, plaster boards | 14 cm Dämmung zwischen den Holz-Sparren | Roof_Rafters_ThinInsulationCavity.wmf | wooden beam ceiling with 16 cm insulation | Holzbalkendecke mit 16 cm Dämmung | wooden beams, 16 cm insulation in the cavity | Holzbalken, 16 cm Dämmung im Gefach | Ceiling_WoodBeam_InsulationCavity.wmf | masonry of light honeycomb bricks / light mortar | Mauerwerk aus Leicht-Hochlochziegeln / Leichtmörtel | 0 | 0 | Wall_HoneycombBrick.wmf | masonry of light honeycomb bricks / light mortar | Mauerwerk aus Leicht-Hochlochziegeln / Leichtmörtel | 0 | 0 | Wall_HoneycombBrick.wmf | masonry of light honeycomb bricks / light mortar | Mauerwerk aus Leicht-Hochlochziegeln / Leichtmörtel | 0 | 0 | Wall_HoneycombBrick.wmf | concrete ceiling with 8 cm insulation | Betondecke mit 8 cm Dämmung | reinforced concrete, 8 cm insulation, cement screed | Stahlbeton, 8 cm Wärmedämmung, Zementestrich | Ceiling_Concrete_InsulationAbove_CementScreedNew.wmf | concrete ceiling with 8 cm insulation | Betondecke mit 8 cm Dämmung | reinforced concrete, 8 cm insulation, cement screed | Stahlbeton, 8 cm Wärmedämmung, Zementestrich | Ceiling_Concrete_InsulationAbove_CementScreedNew.wmf | wooden window with dual-pane low-e glazing | Holzfenster mit Zweischeiben-Wärmeschutzverglasung | dual-pane with low-e layer and inert gas filling, wooden frame | Zweischeiben-Isolierverlasung mit IR-reflekierender Beschichtung und Edelgas-Füllung, Holzrahmen | Window_Wood_2P_LowE_Gas.wmf | wooden window with dual-pane low-e glazing | Holzfenster mit Zweischeiben-Wärmeschutzverglasung | dual-pane with low-e layer and inert gas filling, wooden frame | Zweischeiben-Isolierverlasung mit IR-reflekierender Beschichtung und Edelgas-Füllung, Holzrahmen | Window_Wood_2P_LowE_Gas.wmf | thermally improved door | thermisch verbesserte Tür | 0 | 0 | Door_Wood_insulated.wmf | DE.Roof.Insulation12cm.01 | DE.Ceiling.Insulation12cm.01 | DE.Wall.Insulation12cm.01 | DE.Wall.Insulation12cm.01 | DE.Wall.Insulation12cm.01 | DE.Floor.Insulation08cm.01 | DE.Floor.Insulation08cm.01 | DE.Window.2p-LowE-arg.01 | DE.Window.2p-LowE-arg.01 | DE.Window.2p-LowE-arg.01 | insulate cavity between rafters 12 cm (heighten rafters and clear interspace if necessary) | add 12 cm insulation above (+ flooring if necessary) | add 12 cm of insulation + plaster (external insulated render system), alternative: curtain wall (e.g. cellulose between timbers) | add 12 cm of insulation + plaster (external insulated render system), alternative: curtain wall (e.g. cellulose between timbers) | add 12 cm of insulation + plaster (external insulated render system), alternative: curtain wall (e.g. cellulose between timbers) | add 8 cm of insulation below / alternatively: on top of ceiling (in case of floor renovation) | add 8 cm of insulation below / alternatively: on top of ceiling (in case of floor renovation) | mount new windows, double glazed, argon filled, low E | mount new windows, double glazed, argon filled, low E | mount new windows, double glazed, argon filled, low E | Dämmung im Sparren-Zwischenraum 12 cm (bei Bedarf Aufdopplung der Sparren und Freiräumen des Zwischenraums) | Dämmung 12 cm auf der Decke (+ begehbare Platten sofern notwendig) | Dämmung 12 cm + Verputz (Wärmedämmverbundsystem), alternativ: hinterlüftete Fassade (z.B. Zellulose zwischen Traghölzern) | Dämmung 12 cm + Verputz (Wärmedämmverbundsystem), alternativ: hinterlüftete Fassade (z.B. Zellulose zwischen Traghölzern) | Dämmung 12 cm + Verputz (Wärmedämmverbundsystem), alternativ: hinterlüftete Fassade (z.B. Zellulose zwischen Traghölzern) | Dämmung 8 cm unter der Decke / alternativ: auf der Decke (im Fall einer Fußbodensanierung) | Dämmung 8 cm unter der Decke / alternativ: auf der Decke (im Fall einer Fußbodensanierung) | Einbau von Fenstern mit 2-Scheiben-Wärmeschutz-Verglasung | Einbau von Fenstern mit 2-Scheiben-Wärmeschutz-Verglasung | Einbau von Fenstern mit 2-Scheiben-Wärmeschutz-Verglasung | Roof_Rafters_InsulationCavity.wmf | Ceiling_Measure_InsulationAbove_Flooring.wmf | Wall_Measure_InsulationOutside.wmf | Wall_Measure_InsulationOutside.wmf | Wall_Measure_InsulationOutside.wmf | Ceiling_Measure_InsulationBelow.wmf | Ceiling_Measure_InsulationBelow.wmf | Window_Wood_2P_LowE_Gas.wmf | Window_Wood_2P_LowE_Gas.wmf | Window_Wood_2P_LowE_Gas.wmf | DE.<Oil.B_C.SUH.01>.<Oil.B_C+Solar.SUH.01>.<-.Gen.01>.<Gen> | oil central heating, high efficiency (single-unit housing): condensing boiler + solar system | Öl-Zentralheizung, hohe Energieeffizienz (Einfamilienhaus): Brennwertkessel + thermische Solaranlage | oil-fueled central hot water system, high efficiency: heat generation combined with heating system (condensing boiler) + thermal solar system, no circulation loop | zentrale Warmwasserbereitung mit Heizöl, hohe Effizienz: Kombination mit Wärmeerzeuger Heizung (Brennwertkessel) + thermische Solaranlage, keine Zirkulationsleitung | SysW_Solar.wmf | Oil | 0 | 0 | 0.6 | 0 | oil central heating system, high efficiency: condensing boiler, good insulation of pipes | Öl-Zentralheizung, hohe Effizienz: Brennwertkessel; minimierte Wärmeverluste der Verteilleitungen | SysH_BoilerCond.wmf | Oil | 0 | 0 | 0 | 0 | no ventilation system | keine Lüftungsanlage | 0 | 0 | 0 | 158.4 | 0 | 0 | 0 | 135.3 | 495 | 148.83 | 1 | 2 | 0.41042 | 0.29167 | 0.29008 | 0.29008 | 0.29008 | 0.4375 | 0.4375 | 1.3 | 1.3 | 1.3 | 31.7662 | 0 | 13.1116 | 2.0161 | 0 | 0 | 11.3531 | 29.12 | 0 | 3.25 | 21.33 | 0.75218 | 0.51 | 68.3216 | 10 | 9.84 | 0 | 0 | 80.6905 | 0 | 0 | 0 | 90.5305 | 0 | 0 | 7.3 | 0 | 0 | 0 | 14.424 | 13.944 | 3.8664 | 0.8304 | 107.0595 | 104.6195 | 29.162 | 6.0614 | DE.M.01 | 1.0022 | DE.C.01 | 1
DE.<N.TH.09.Gen.ReEx.001>.<SUH.02>.003 | Typology | DE | Germany | Deutschland | DE.N.TH.09.Gen.ReEx.001.003 | DE.N.TH.09.Gen.ReEx.001 | DE.SUH.02 | DE.Bio_WP.B_WP.SUH.01 | DE.Bal_Rec.Gen.02 | DE.Bio_WP.B_WP+Solar.SUH.01 | 3 | DE.N.TH.09.Gen | DE.N | National | - nicht spezifiziert - | TH | Terraced House (Single Family) | DE.09 | DE.Gen | Generic | Grund-Typ | RH_I | 0 | typisch 2- bis 3-geschossig mit Satteldach; Betondecken; Mauerwerk monolithisch (porosierte Ziegel, Porenbeton, o.ä. mit Leichtmörtel) oder massiv (z.B. Kalksandstein) mit Wärmedämmverbundsystem; bisweilen Tafel-Bauweise mit Leichtbau- oder Beton-Sandwich-Elementen; in Norddeutschland meist Klinker-Vorsatzschale | DE.N.TH.09.Gen.ReEx.001.jpg | 0 | 0 | 0 | 0 | 313 | 1995 | 2001 | I | SingleFamily | TR | C | N | B_N2 | Medium | Medium | DE.Roof.ReEx.09.01 | DE.Ceiling.ReEx.09.02 | DE.Wall.ReEx.08.01 | DE.Wall.ReEx.08.01 | DE.Wall.ReEx.08.01 | DE.Floor.ReEx.09.01 | DE.Floor.ReEx.09.01 | DE.Window.ReEx.09.01 | DE.Window.ReEx.09.01 | DE.Door.ReEx.09.02 | tilted roof with 14 cm insulation | Steildach mit 14 cm Dämmung | wooden rafters, 14 cm insulation between, plaster boards | 14 cm Dämmung zwischen den Holz-Sparren | Roof_Rafters_ThinInsulationCavity.wmf | wooden beam ceiling with 16 cm insulation | Holzbalkendecke mit 16 cm Dämmung | wooden beams, 16 cm insulation in the cavity | Holzbalken, 16 cm Dämmung im Gefach | Ceiling_WoodBeam_InsulationCavity.wmf | masonry of light honeycomb bricks / light mortar | Mauerwerk aus Leicht-Hochlochziegeln / Leichtmörtel | 0 | 0 | Wall_HoneycombBrick.wmf | masonry of light honeycomb bricks / light mortar | Mauerwerk aus Leicht-Hochlochziegeln / Leichtmörtel | 0 | 0 | Wall_HoneycombBrick.wmf | masonry of light honeycomb bricks / light mortar | Mauerwerk aus Leicht-Hochlochziegeln / Leichtmörtel | 0 | 0 | Wall_HoneycombBrick.wmf | concrete ceiling with 8 cm insulation | Betondecke mit 8 cm Dämmung | reinforced concrete, 8 cm insulation, cement screed | Stahlbeton, 8 cm Wärmedämmung, Zementestrich | Ceiling_Concrete_InsulationAbove_CementScreedNew.wmf | concrete ceiling with 8 cm insulation | Betondecke mit 8 cm Dämmung | reinforced concrete, 8 cm insulation, cement screed | Stahlbeton, 8 cm Wärmedämmung, Zementestrich | Ceiling_Concrete_InsulationAbove_CementScreedNew.wmf | wooden window with dual-pane low-e glazing | Holzfenster mit Zweischeiben-Wärmeschutzverglasung | dual-pane with low-e layer and inert gas filling, wooden frame | Zweischeiben-Isolierverlasung mit IR-reflekierender Beschichtung und Edelgas-Füllung, Holzrahmen | Window_Wood_2P_LowE_Gas.wmf | wooden window with dual-pane low-e glazing | Holzfenster mit Zweischeiben-Wärmeschutzverglasung | dual-pane with low-e layer and inert gas filling, wooden frame | Zweischeiben-Isolierverlasung mit IR-reflekierender Beschichtung und Edelgas-Füllung, Holzrahmen | Window_Wood_2P_LowE_Gas.wmf | thermally improved door | thermisch verbesserte Tür | 0 | 0 | Door_Wood_insulated.wmf | DE.Roof.Insulation30cm.01 | DE.Ceiling.Insulation30cm.04 | DE.Wall.Insulation24cm.01 | DE.Wall.Insulation24cm.01 | DE.Wall.Insulation24cm.01 | DE.Floor.Insulation12cm.01 | DE.Floor.Insulation12cm.01 | DE.Window.3pInsulatedFrame.01 | DE.Window.3pInsulatedFrame.01 | DE.Window.3pInsulatedFrame.01 | insulate cavity between rafters 12 cm + add 18 cm insulation layer | add 30 cm insulation above (+ flooring if necessary) | add 24 cm of insulation + plaster (external insulated render system), alternative: curtain wall (e.g. cellulose between timbers) | add 24 cm of insulation + plaster (external insulated render system), alternative: curtain wall (e.g. cellulose between timbers) | add 24 cm of insulation + plaster (external insulated render system), alternative: curtain wall (e.g. cellulose between timbers) | add 12 cm insulation below (in case of sufficient cellar height) / alternatively: on top of ceiling (in case of floor renovation) or combination of both | add 12 cm insulation below (in case of sufficient cellar height) / alternatively: on top of ceiling (in case of floor renovation) or combination of both | mount new windows, triple glazed, argon filled, low E, insulated frame | mount new windows, triple glazed, argon filled, low E, insulated frame | mount new windows, triple glazed, argon filled, low E, insulated frame | Dämmung im Sparren-Zwischenraum 12 cm + zusätzliche Dämmlage 18 cm | Dämmung 30 cm auf der Decke (+ begehbare Platten sofern notwendig) | Dämmung 24 cm + Verputz (Wärmedämmverbundsystem), alternativ: hinterlüftete Fassade (z.B. Zellulose zwischen Traghölzern) | Dämmung 24 cm + Verputz (Wärmedämmverbundsystem), alternativ: hinterlüftete Fassade (z.B. Zellulose zwischen Traghölzern) | Dämmung 24 cm + Verputz (Wärmedämmverbundsystem), alternativ: hinterlüftete Fassade (z.B. Zellulose zwischen Traghölzern) | Dämmung 12 cm unter der Decke (bei ausreichender Kellerraumhöhe) / alternativ: auf der Decke (im Fall einer Fußb.-sanierung) oder Kombin. unter/auf | Dämmung 12 cm unter der Decke (bei ausreichender Kellerraumhöhe) / alternativ: auf der Decke (im Fall einer Fußb.-sanierung) oder Kombin. unter/auf | Einbau von Fenstern mit 3-Scheiben-Wärmeschutz-Verglasung und gedämmtem Rahmen | Einbau von Fenstern mit 3-Scheiben-Wärmeschutz-Verglasung und gedämmtem Rahmen | Einbau von Fenstern mit 3-Scheiben-Wärmeschutz-Verglasung und gedämmtem Rahmen | Roof_Rafters_InsulationCavityAndAbove.wmf | Ceiling_Measure_ThickInsulationAbove_Flooring.wmf | Wall_Measure_ThickInsulationOutside.wmf | Wall_Measure_ThickInsulationOutside.wmf | Wall_Measure_ThickInsulationOutside.wmf | Ceiling_Measure_ThickInsulationBelow.wmf | Ceiling_Measure_ThickInsulationBelow.wmf | Window_SandwichWoodInsulation_3P_LowE_Gas.wmf | Window_SandwichWoodInsulation_3P_LowE_Gas.wmf | Window_SandwichWoodInsulation_3P_LowE_Gas.wmf | DE.<Bio_WP.B_WP.SUH.01>.<Bio_WP.B_WP+Solar.SUH.01>.<Bal_Rec.Gen.02>.<Gen> | biomass-fueled central heating, high efficiency (single-unit housing): woodpellets-boiler + solar system + ventilation system (80% heat recovery) | Biomasse-Zentralheizung, hohe Energieeffizienz (Einfamilienhaus): Pelletkessel + thermische Solaranlage + Lüftungsanlage (80% WRG) | biomass-fueled central hot water system, high efficiency: heat generation combined with heating system (condensing boiler) + thermal solar system, no circulation loop | zentrale Warmwasserbereitung mit Heizöl, hohe Biomasse: Kombination mit Wärmeerzeuger Heizung (Brennwertkessel) + thermische Solaranlage, keine Zirkulationsleitung | SysW_Solar.wmf | Bio_WP | 0 | 0 | 0.6 | 0 | biomass central heating system, high efficiency: woodpellets boiler, good insulation of pipes | Biomasse-Zentralheizung, hohe Effizienz: Holzpellets-Kessel; minimierte Wärmeverluste der Verteilleitungen | SysH_BoilerOld.wmf | Bio_WP | 0 | 0 | 0 | 0 | ventilation system with 80% heat recovery | Lüftunganlage mit 80% Wärmerückgewinnung | SysVent_HeatExchanger.wmf | 0.8 | 2.6 | 158.4 | 0 | 0 | 0 | 135.3 | 495 | 148.83 | 1 | 2 | 0.13936 | 0.11667 | 0.14544 | 0.14544 | 0.14544 | 0.29167 | 0.29167 | 0.8 | 0.8 | 0.8 | 10.7865 | 0 | 6.5737 | 1.0108 | 0 | 0 | 7.5687 | 17.92 | 0 | 2 | 10.665 | 0.37979 | 0.425 | 35.9395 | 10 | 13.04 | 0 | 0 | 34.3117 | 0 | 0 | 0 | 0 | 0 | 47.3517 | 9.9 | 0 | 0 | 0 | 19.248 | 5.728 | 1.3376 | 0.892 | 67.274 | 29.4823 | 7.2885 | 3.4556 | DE.M.01 | 1.0427 | DE.C.01 | 1
DE.<N.TH.09.Gen.ReEx.001>.<SUH.03>.001 | Typology | DE | Germany | Deutschland | DE.N.TH.09.Gen.ReEx.001.001 | DE.N.TH.09.Gen.ReEx.001 | DE.SUH.03 | DE.El_OP.E_Storage.Gen.01 | DE.-.Gen.01 | DE.El.E_IWH.Gen.01 | 1 | DE.N.TH.09.Gen | DE.N | National | - nicht spezifiziert - | TH | Terraced House (Single Family) | DE.09 | DE.Gen | Generic | Grund-Typ | RH_I | 0 | typisch 2- bis 3-geschossig mit Satteldach; Betondecken; Mauerwerk monolithisch (porosierte Ziegel, Porenbeton, o.ä. mit Leichtmörtel) oder massiv (z.B. Kalksandstein) mit Wärmedämmverbundsystem; bisweilen Tafel-Bauweise mit Leichtbau- oder Beton-Sandwich-Elementen; in Norddeutschland meist Klinker-Vorsatzschale | DE.N.TH.09.Gen.ReEx.001.jpg | 0 | 0 | 0 | 0 | 313 | 1995 | 2001 | I | SingleFamily | TR | C | N | B_N2 | Medium | Medium | DE.Roof.ReEx.09.01 | DE.Ceiling.ReEx.09.02 | DE.Wall.ReEx.08.01 | DE.Wall.ReEx.08.01 | DE.Wall.ReEx.08.01 | DE.Floor.ReEx.09.01 | DE.Floor.ReEx.09.01 | DE.Window.ReEx.09.01 | DE.Window.ReEx.09.01 | DE.Door.ReEx.09.02 | tilted roof with 14 cm insulation | Steildach mit 14 cm Dämmung | wooden rafters, 14 cm insulation between, plaster boards | 14 cm Dämmung zwischen den Holz-Sparren | Roof_Rafters_ThinInsulationCavity.wmf | wooden beam ceiling with 16 cm insulation | Holzbalkendecke mit 16 cm Dämmung | wooden beams, 16 cm insulation in the cavity | Holzbalken, 16 cm Dämmung im Gefach | Ceiling_WoodBeam_InsulationCavity.wmf | masonry of light honeycomb bricks / light mortar | Mauerwerk aus Leicht-Hochlochziegeln / Leichtmörtel | 0 | 0 | Wall_HoneycombBrick.wmf | masonry of light honeycomb bricks / light mortar | Mauerwerk aus Leicht-Hochlochziegeln / Leichtmörtel | 0 | 0 | Wall_HoneycombBrick.wmf | masonry of light honeycomb bricks / light mortar | Mauerwerk aus Leicht-Hochlochziegeln / Leichtmörtel | 0 | 0 | Wall_HoneycombBrick.wmf | concrete ceiling with 8 cm insulation | Betondecke mit 8 cm Dämmung | reinforced concrete, 8 cm insulation, cement screed | Stahlbeton, 8 cm Wärmedämmung, Zementestrich | Ceiling_Concrete_InsulationAbove_CementScreedNew.wmf | concrete ceiling with 8 cm insulation | Betondecke mit 8 cm Dämmung | reinforced concrete, 8 cm insulation, cement screed | Stahlbeton, 8 cm Wärmedämmung, Zementestrich | Ceiling_Concrete_InsulationAbove_CementScreedNew.wmf | wooden window with dual-pane low-e glazing | Holzfenster mit Zweischeiben-Wärmeschutzverglasung | dual-pane with low-e layer and inert gas filling, wooden frame | Zweischeiben-Isolierverlasung mit IR-reflekierender Beschichtung und Edelgas-Füllung, Holzrahmen | Window_Wood_2P_LowE_Gas.wmf | wooden window with dual-pane low-e glazing | Holzfenster mit Zweischeiben-Wärmeschutzverglasung | dual-pane with low-e layer and inert gas filling, wooden frame | Zweischeiben-Isolierverlasung mit IR-reflekierender Beschichtung und Edelgas-Füllung, Holzrahmen | Window_Wood_2P_LowE_Gas.wmf | thermally improved door | thermisch verbesserte Tür | 0 | 0 | Door_Wood_insulated.wmf | 0 | 0 | 0 | 0 | 0 | 0 | 0 | 0 | 0 | 0 | 0 | 0 | 0 | 0 | 0 | 0 | 0 | 0 | 0 | 0 | 0 | 0 | 0 | 0 | 0 | 0 | 0 | 0 | 0 | 0 | 0 | 0 | 0 | 0 | 0 | 0 | 0 | 0 | 0 | 0 | DE.<El_OP.E_Storage.Gen.01>.<El.E_IWH.Gen.01>.<-.Gen.01>.<Gen> | electrical night storage space heater | elektrische Nachtspeicherheizung | decentral electric: instantaneous water heater | dezentral: elektrischer Durchlauferhitzer | 0 | El | 0 | 0 | 0 | 0 | electrical night storage space heater | Elektro-Nachtspeicherheizung | SysH_NightStorage.wmf | El_OP | 0 | 0 | 0 | 0 | no ventilation system | keine Lüftungsanlage | 0 | 0 | 0 | 158.4 | 0 | 0 | 0 | 135.3 | 495 | 148.83 | 1 | 2 | 0.35 | 0.27 | 0.6 | 0.6 | 0.6 | 0.45 | 0.45 | 1.6 | 1.6 | 2 | 27.09 | 0 | 27.12 | 4.17 | 0 | 0 | 11.6775 | 35.84 | 0 | 5 | 21.33 | 0.88845 | 0.51 | 78.4893 | 10 | 11.4 | 0 | 0 | 77.7397 | 0 | 0 | 0 | 0 | 0 | 0 | 89.1397 | 0 | 0 | 0 | 34.2 | 29.64 | 7.752 | 2.28 | 233.2192 | 202.1233 | 52.863 | 11.661 | DE.M.04 | 0.92172 | DE.C.01 | 1
DE.<N.TH.09.Gen.ReEx.001>.<SUH.03>.002 | Typology | DE | Germany | Deutschland | DE.N.TH.09.Gen.ReEx.001.002 | DE.N.TH.09.Gen.ReEx.001 | DE.SUH.03 | DE.El_OP+El.HP_Air+E_Immersion.SUH.01 | DE.-.Gen.01 | DE.El_OP+El.HP_Air+E_Immersion+Solar.SUH.01 | 2 | DE.N.TH.09.Gen | DE.N | National | - nicht spezifiziert - | TH | Terraced House (Single Family) | DE.09 | DE.Gen | Generic | Grund-Typ | RH_I | 0 | typisch 2- bis 3-geschossig mit Satteldach; Betondecken; Mauerwerk monolithisch (porosierte Ziegel, Porenbeton, o.ä. mit Leichtmörtel) oder massiv (z.B. Kalksandstein) mit Wärmedämmverbundsystem; bisweilen Tafel-Bauweise mit Leichtbau- oder Beton-Sandwich-Elementen; in Norddeutschland meist Klinker-Vorsatzschale | DE.N.TH.09.Gen.ReEx.001.jpg | 0 | 0 | 0 | 0 | 313 | 1995 | 2001 | I | SingleFamily | TR | C | N | B_N2 | Medium | Medium | DE.Roof.ReEx.09.01 | DE.Ceiling.ReEx.09.02 | DE.Wall.ReEx.08.01 | DE.Wall.ReEx.08.01 | DE.Wall.ReEx.08.01 | DE.Floor.ReEx.09.01 | DE.Floor.ReEx.09.01 | DE.Window.ReEx.09.01 | DE.Window.ReEx.09.01 | DE.Door.ReEx.09.02 | tilted roof with 14 cm insulation | Steildach mit 14 cm Dämmung | wooden rafters, 14 cm insulation between, plaster boards | 14 cm Dämmung zwischen den Holz-Sparren | Roof_Rafters_ThinInsulationCavity.wmf | wooden beam ceiling with 16 cm insulation | Holzbalkendecke mit 16 cm Dämmung | wooden beams, 16 cm insulation in the cavity | Holzbalken, 16 cm Dämmung im Gefach | Ceiling_WoodBeam_InsulationCavity.wmf | masonry of light honeycomb bricks / light mortar | Mauerwerk aus Leicht-Hochlochziegeln / Leichtmörtel | 0 | 0 | Wall_HoneycombBrick.wmf | masonry of light honeycomb bricks / light mortar | Mauerwerk aus Leicht-Hochlochziegeln / Leichtmörtel | 0 | 0 | Wall_HoneycombBrick.wmf | masonry of light honeycomb bricks / light mortar | Mauerwerk aus Leicht-Hochlochziegeln / Leichtmörtel | 0 | 0 | Wall_HoneycombBrick.wmf | concrete ceiling with 8 cm insulation | Betondecke mit 8 cm Dämmung | reinforced concrete, 8 cm insulation, cement screed | Stahlbeton, 8 cm Wärmedämmung, Zementestrich | Ceiling_Concrete_InsulationAbove_CementScreedNew.wmf | concrete ceiling with 8 cm insulation | Betondecke mit 8 cm Dämmung | reinforced concrete, 8 cm insulation, cement screed | Stahlbeton, 8 cm Wärmedämmung, Zementestrich | Ceiling_Concrete_InsulationAbove_CementScreedNew.wmf | wooden window with dual-pane low-e glazing | Holzfenster mit Zweischeiben-Wärmeschutzverglasung | dual-pane with low-e layer and inert gas filling, wooden frame | Zweischeiben-Isolierverlasung mit IR-reflekierender Beschichtung und Edelgas-Füllung, Holzrahmen | Window_Wood_2P_LowE_Gas.wmf | wooden window with dual-pane low-e glazing | Holzfenster mit Zweischeiben-Wärmeschutzverglasung | dual-pane with low-e layer and inert gas filling, wooden frame | Zweischeiben-Isolierverlasung mit IR-reflekierender Beschichtung und Edelgas-Füllung, Holzrahmen | Window_Wood_2P_LowE_Gas.wmf | thermally improved door | thermisch verbesserte Tür | 0 | 0 | Door_Wood_insulated.wmf | DE.Roof.Insulation12cm.01 | DE.Ceiling.Insulation12cm.01 | DE.Wall.Insulation12cm.01 | DE.Wall.Insulation12cm.01 | DE.Wall.Insulation12cm.01 | DE.Floor.Insulation08cm.01 | DE.Floor.Insulation08cm.01 | DE.Window.2p-LowE-arg.01 | DE.Window.2p-LowE-arg.01 | DE.Window.2p-LowE-arg.01 | insulate cavity between rafters 12 cm (heighten rafters and clear interspace if necessary) | add 12 cm insulation above (+ flooring if necessary) | add 12 cm of insulation + plaster (external insulated render system), alternative: curtain wall (e.g. cellulose between timbers) | add 12 cm of insulation + plaster (external insulated render system), alternative: curtain wall (e.g. cellulose between timbers) | add 12 cm of insulation + plaster (external insulated render system), alternative: curtain wall (e.g. cellulose between timbers) | add 8 cm of insulation below / alternatively: on top of ceiling (in case of floor renovation) | add 8 cm of insulation below / alternatively: on top of ceiling (in case of floor renovation) | mount new windows, double glazed, argon filled, low E | mount new windows, double glazed, argon filled, low E | mount new windows, double glazed, argon filled, low E | Dämmung im Sparren-Zwischenraum 12 cm (bei Bedarf Aufdopplung der Sparren und Freiräumen des Zwischenraums) | Dämmung 12 cm auf der Decke (+ begehbare Platten sofern notwendig) | Dämmung 12 cm + Verputz (Wärmedämmverbundsystem), alternativ: hinterlüftete Fassade (z.B. Zellulose zwischen Traghölzern) | Dämmung 12 cm + Verputz (Wärmedämmverbundsystem), alternativ: hinterlüftete Fassade (z.B. Zellulose zwischen Traghölzern) | Dämmung 12 cm + Verputz (Wärmedämmverbundsystem), alternativ: hinterlüftete Fassade (z.B. Zellulose zwischen Traghölzern) | Dämmung 8 cm unter der Decke / alternativ: auf der Decke (im Fall einer Fußbodensanierung) | Dämmung 8 cm unter der Decke / alternativ: auf der Decke (im Fall einer Fußbodensanierung) | Einbau von Fenstern mit 2-Scheiben-Wärmeschutz-Verglasung | Einbau von Fenstern mit 2-Scheiben-Wärmeschutz-Verglasung | Einbau von Fenstern mit 2-Scheiben-Wärmeschutz-Verglasung | Roof_Rafters_InsulationCavity.wmf | Ceiling_Measure_InsulationAbove_Flooring.wmf | Wall_Measure_InsulationOutside.wmf | Wall_Measure_InsulationOutside.wmf | Wall_Measure_InsulationOutside.wmf | Ceiling_Measure_InsulationBelow.wmf | Ceiling_Measure_InsulationBelow.wmf | Window_Wood_2P_LowE_Gas.wmf | Window_Wood_2P_LowE_Gas.wmf | Window_Wood_2P_LowE_Gas.wmf | DE.<El_OP+El.HP_Air+E_Immersion.SUH.01>.<El_OP+El.HP_Air+E_Immersion+Solar.SUH.01>.<-.Gen.01>.<Gen> | electric heat pump, poor efficiency (single-family house): air heat-pump + direct electric dhw | Luftwärmepumpe + direkt elektrische Warmwasserbereitung (Einfamilienhaus) | central hot water system, high efficiency: heat generation combined with heating system (electrical heat pump / heat source external air; including el. heating rod) + solar thermal system | zentrale Warmwasserbereitung: Kombination mit Wärmeerzeuger Heizung ( Elektro-Wärmepumpe, Wärmequelle Außenluft) einschließlich Elektro-Heizstab für Last-Spitzen + thermische Solaranlage | SysW_Solar.wmf | El_OP | El | 0 | 0.1 | 0.6 | electrical heatpump, heat source external air, including direct electric fraction | Elektro-Wärmepumpe, Wärmequelle: Außenluft, einschließlich Elektro-Heizstab für Last-Spitzen, gute Wärmedämmung der Rohrleitungen | 0 | El_OP | El | 0 | 0.2 | 0 | no ventilation system | keine Lüftungsanlage | 0 | 0 | 0 | 158.4 | 0 | 0 | 0 | 135.3 | 495 | 148.83 | 1 | 2 | 0.41042 | 0.29167 | 0.29008 | 0.29008 | 0.29008 | 0.4375 | 0.4375 | 1.3 | 1.3 | 1.3 | 31.7662 | 0 | 13.1116 | 2.0161 | 0 | 0 | 11.3531 | 29.12 | 0 | 3.25 | 21.33 | 0.75218 | 0.51 | 68.3216 | 10 | 2.1 | 2 | 0 | 24.9068 | 16.3861 | 0 | 0 | 0 | 0 | 0 | 52.0929 | 0 | 0 | 0 | 14.1 | 12.22 | 3.196 | 0.835 | 142.1787 | 123.2216 | 32.2272 | 8.2332 | DE.M.02 | 0.94372 | DE.C.01 | 1
DE.<N.TH.09.Gen.ReEx.001>.<SUH.03>.003 | Typology | DE | Germany | Deutschland | DE.N.TH.09.Gen.ReEx.001.003 | DE.N.TH.09.Gen.ReEx.001 | DE.SUH.03 | DE.El_OP.HP_Ground.SUH.01 | DE.Bal_Rec.Gen.02 | DE.El_OP.HP_Ground.SUH.01 | 3 | DE.N.TH.09.Gen | DE.N | National | - nicht spezifiziert - | TH | Terraced House (Single Family) | DE.09 | DE.Gen | Generic | Grund-Typ | RH_I | 0 | typisch 2- bis 3-geschossig mit Satteldach; Betondecken; Mauerwerk monolithisch (porosierte Ziegel, Porenbeton, o.ä. mit Leichtmörtel) oder massiv (z.B. Kalksandstein) mit Wärmedämmverbundsystem; bisweilen Tafel-Bauweise mit Leichtbau- oder Beton-Sandwich-Elementen; in Norddeutschland meist Klinker-Vorsatzschale | DE.N.TH.09.Gen.ReEx.001.jpg | 0 | 0 | 0 | 0 | 313 | 1995 | 2001 | I | SingleFamily | TR | C | N | B_N2 | Medium | Medium | DE.Roof.ReEx.09.01 | DE.Ceiling.ReEx.09.02 | DE.Wall.ReEx.08.01 | DE.Wall.ReEx.08.01 | DE.Wall.ReEx.08.01 | DE.Floor.ReEx.09.01 | DE.Floor.ReEx.09.01 | DE.Window.ReEx.09.01 | DE.Window.ReEx.09.01 | DE.Door.ReEx.09.02 | tilted roof with 14 cm insulation | Steildach mit 14 cm Dämmung | wooden rafters, 14 cm insulation between, plaster boards | 14 cm Dämmung zwischen den Holz-Sparren | Roof_Rafters_ThinInsulationCavity.wmf | wooden beam ceiling with 16 cm insulation | Holzbalkendecke mit 16 cm Dämmung | wooden beams, 16 cm insulation in the cavity | Holzbalken, 16 cm Dämmung im Gefach | Ceiling_WoodBeam_InsulationCavity.wmf | masonry of light honeycomb bricks / light mortar | Mauerwerk aus Leicht-Hochlochziegeln / Leichtmörtel | 0 | 0 | Wall_HoneycombBrick.wmf | masonry of light honeycomb bricks / light mortar | Mauerwerk aus Leicht-Hochlochziegeln / Leichtmörtel | 0 | 0 | Wall_HoneycombBrick.wmf | masonry of light honeycomb bricks / light mortar | Mauerwerk aus Leicht-Hochlochziegeln / Leichtmörtel | 0 | 0 | Wall_HoneycombBrick.wmf | concrete ceiling with 8 cm insulation | Betondecke mit 8 cm Dämmung | reinforced concrete, 8 cm insulation, cement screed | Stahlbeton, 8 cm Wärmedämmung, Zementestrich | Ceiling_Concrete_InsulationAbove_CementScreedNew.wmf | concrete ceiling with 8 cm insulation | Betondecke mit 8 cm Dämmung | reinforced concrete, 8 cm insulation, cement screed | Stahlbeton, 8 cm Wärmedämmung, Zementestrich | Ceiling_Concrete_InsulationAbove_CementScreedNew.wmf | wooden window with dual-pane low-e glazing | Holzfenster mit Zweischeiben-Wärmeschutzverglasung | dual-pane with low-e layer and inert gas filling, wooden frame | Zweischeiben-Isolierverlasung mit IR-reflekierender Beschichtung und Edelgas-Füllung, Holzrahmen | Window_Wood_2P_LowE_Gas.wmf | wooden window with dual-pane low-e glazing | Holzfenster mit Zweischeiben-Wärmeschutzverglasung | dual-pane with low-e layer and inert gas filling, wooden frame | Zweischeiben-Isolierverlasung mit IR-reflekierender Beschichtung und Edelgas-Füllung, Holzrahmen | Window_Wood_2P_LowE_Gas.wmf | thermally improved door | thermisch verbesserte Tür | 0 | 0 | Door_Wood_insulated.wmf | DE.Roof.Insulation30cm.01 | DE.Ceiling.Insulation30cm.04 | DE.Wall.Insulation24cm.01 | DE.Wall.Insulation24cm.01 | DE.Wall.Insulation24cm.01 | DE.Floor.Insulation12cm.01 | DE.Floor.Insulation12cm.01 | DE.Window.3pInsulatedFrame.01 | DE.Window.3pInsulatedFrame.01 | DE.Window.3pInsulatedFrame.01 | insulate cavity between rafters 12 cm + add 18 cm insulation layer | add 30 cm insulation above (+ flooring if necessary) | add 24 cm of insulation + plaster (external insulated render system), alternative: curtain wall (e.g. cellulose between timbers) | add 24 cm of insulation + plaster (external insulated render system), alternative: curtain wall (e.g. cellulose between timbers) | add 24 cm of insulation + plaster (external insulated render system), alternative: curtain wall (e.g. cellulose between timbers) | add 12 cm insulation below (in case of sufficient cellar height) / alternatively: on top of ceiling (in case of floor renovation) or combination of both | add 12 cm insulation below (in case of sufficient cellar height) / alternatively: on top of ceiling (in case of floor renovation) or combination of both | mount new windows, triple glazed, argon filled, low E, insulated frame | mount new windows, triple glazed, argon filled, low E, insulated frame | mount new windows, triple glazed, argon filled, low E, insulated frame | Dämmung im Sparren-Zwischenraum 12 cm + zusätzliche Dämmlage 18 cm | Dämmung 30 cm auf der Decke (+ begehbare Platten sofern notwendig) | Dämmung 24 cm + Verputz (Wärmedämmverbundsystem), alternativ: hinterlüftete Fassade (z.B. Zellulose zwischen Traghölzern) | Dämmung 24 cm + Verputz (Wärmedämmverbundsystem), alternativ: hinterlüftete Fassade (z.B. Zellulose zwischen Traghölzern) | Dämmung 24 cm + Verputz (Wärmedämmverbundsystem), alternativ: hinterlüftete Fassade (z.B. Zellulose zwischen Traghölzern) | Dämmung 12 cm unter der Decke (bei ausreichender Kellerraumhöhe) / alternativ: auf der Decke (im Fall einer Fußb.-sanierung) oder Kombin. unter/auf | Dämmung 12 cm unter der Decke (bei ausreichender Kellerraumhöhe) / alternativ: auf der Decke (im Fall einer Fußb.-sanierung) oder Kombin. unter/auf | Einbau von Fenstern mit 3-Scheiben-Wärmeschutz-Verglasung und gedämmtem Rahmen | Einbau von Fenstern mit 3-Scheiben-Wärmeschutz-Verglasung und gedämmtem Rahmen | Einbau von Fenstern mit 3-Scheiben-Wärmeschutz-Verglasung und gedämmtem Rahmen | Roof_Rafters_InsulationCavityAndAbove.wmf | Ceiling_Measure_ThickInsulationAbove_Flooring.wmf | Wall_Measure_ThickInsulationOutside.wmf | Wall_Measure_ThickInsulationOutside.wmf | Wall_Measure_ThickInsulationOutside.wmf | Ceiling_Measure_ThickInsulationBelow.wmf | Ceiling_Measure_ThickInsulationBelow.wmf | Window_SandwichWoodInsulation_3P_LowE_Gas.wmf | Window_SandwichWoodInsulation_3P_LowE_Gas.wmf | Window_SandwichWoodInsulation_3P_LowE_Gas.wmf | DE.<El_OP.HP_Ground.SUH.01>.<El_OP.HP_Ground.SUH.01>.<Bal_Rec.Gen.02>.<Gen> | electric heat pump, high efficiency: ground heat pump + ventilation system (80% heat recovery) | Erdreich-Wärmepumpe + Lüftungsanlage (80% WRG) | central hot water system, high efficiency: heat generation combined with heating system (electrical heat pump / heat source ground) | zentrale Warmwasserbereitung: Kombination mit Wärmeerzeuger Heizung (Elektro-Wärmepumpe, Wärmequelle: Erdreich) | SysW_Storage.wmf | El_OP | 0 | 0 | 0 | 0 | electrical heatpump, heat source ground | Elektro-Wärmepumpe, Wärmequelle: Erdreich | SysH_HeatPumpGround.wmf | El_OP | 0 | 0 | 0 | 0 | ventilation system with 80% heat recovery | Lüftunganlage mit 80% Wärmerückgewinnung | SysVent_HeatExchanger.wmf | 0.8 | 2.6 | 158.4 | 0 | 0 | 0 | 135.3 | 495 | 148.83 | 1 | 2 | 0.13936 | 0.11667 | 0.14544 | 0.14544 | 0.14544 | 0.29167 | 0.29167 | 0.8 | 0.8 | 0.8 | 10.7865 | 0 | 6.5737 | 1.0108 | 0 | 0 | 7.5687 | 17.92 | 0 | 2 | 10.665 | 0.37979 | 0.425 | 35.9395 | 10 | 6.4 | 0 | 0 | 7.4582 | 0 | 0 | 0 | 0 | 0 | 0 | 22.9582 | 0 | 0 | 0 | 20.4 | 17.68 | 4.624 | 1.04 | 48.4746 | 42.0113 | 10.9876 | 2.8587 | DE.M.02 | 1.0311 | DE.C.01 | 1
DE.<N.TH.10.Gen.ReEx.001>.<SUH.01>.001 | Typology | DE | Germany | Deutschland | DE.N.TH.10.Gen.ReEx.001.001 | DE.N.TH.10.Gen.ReEx.001 | DE.SUH.01 | DE.Gas.B_NC_LT.SUH.01 | DE.-.Gen.01 | DE.Gas.B_NC_LT.SUH.01 | 1 | DE.N.TH.10.Gen | DE.N | National | - nicht spezifiziert - | TH | Terraced House (Single Family) | DE.10 | DE.Gen | Generic | Grund-Typ | RH_J | 0 | typisch 2- bis 3-geschossig mit Satteldach; Betondecken; Mauerwerk monolithisch (porosierte Ziegel, Porenbeton, o.ä. mit Leichtmörtel) oder massiv (z.B. Kalksandstein) mit Wärmedämmverbundsystem; bisweilen Tafel-Bauweise mit Leichtbau- oder Beton-Sandwich-Elementen; in Norddeutschland meist Klinker-Vorsatzschale | DE.N.TH.10.Gen.ReEx.001.jpg | 0 | 0 | 0 | 0 | 313 | 2002 | 2009 | J | SingleFamily | TR | C | P | B_N1 | Medium | Medium | DE.Roof.ReEx.10.01 | DE.Ceiling.ReEx.10.02 | DE.Wall.ReEx.10.05 | DE.Wall.ReEx.10.05 | DE.Wall.ReEx.10.05 | DE.Floor.ReEx.10.01 | DE.Floor.ReEx.10.01 | DE.Window.ReEx.09.01 | DE.Window.ReEx.09.01 | DE.Door.ReEx.09.02 | tilted roof with 16 cm insulation | Steildach mit 16 cm Dämmung | wooden rafters, 16 cm insulation between, 2 cm insulation below, plaster boards | Dämmung 14 cm Dämmung zwischen und 2 cm unter den Holz-Sparren | Roof_Rafters_InsulationCavityAndThinBelow.wmf | wooden beam ceiling with 20 cm insulation | Holzbalkendecke mit 20 cm Dämmung | wooden beams, 20 cm insulation in the cavity | Holzbalken, 20 cm Dämmung im Gefach | Ceiling_WoodBeam_InsulationCavity.wmf | masonry with 14 cm render insulation system | Mauerwerk mit 14 cm Wärmedämmverbundsystem | 0 | 0 | Wall_SlimBrickwork_ThickInsulationOutside.wmf | masonry with 14 cm render insulation system | Mauerwerk mit 14 cm Wärmedämmverbundsystem | 0 | 0 | Wall_SlimBrickwork_ThickInsulationOutside.wmf | masonry with 14 cm render insulation system | Mauerwerk mit 14 cm Wärmedämmverbundsystem | 0 | 0 | Wall_SlimBrickwork_ThickInsulationOutside.wmf | concrete ceiling with 10 cm insulation | Betondecke mit 10 cm Dämmung | reinforced concrete, 10 cm insulation, cement screed | Stahlbeton, 10 cm Wärmedämmung, Zementestrich | Ceiling_Concrete_InsulationAbove_CementScreedNew.wmf | concrete ceiling with 10 cm insulation | Betondecke mit 10 cm Dämmung | reinforced concrete, 10 cm insulation, cement screed | Stahlbeton, 10 cm Wärmedämmung, Zementestrich | Ceiling_Concrete_InsulationAbove_CementScreedNew.wmf | wooden window with dual-pane low-e glazing | Holzfenster mit Zweischeiben-Wärmeschutzverglasung | dual-pane with low-e layer and inert gas filling, wooden frame | Zweischeiben-Isolierverlasung mit IR-reflekierender Beschichtung und Edelgas-Füllung, Holzrahmen | Window_Wood_2P_LowE_Gas.wmf | wooden window with dual-pane low-e glazing | Holzfenster mit Zweischeiben-Wärmeschutzverglasung | dual-pane with low-e layer and inert gas filling, wooden frame | Zweischeiben-Isolierverlasung mit IR-reflekierender Beschichtung und Edelgas-Füllung, Holzrahmen | Window_Wood_2P_LowE_Gas.wmf | thermally improved door | thermisch verbesserte Tür | 0 | 0 | Door_Wood_insulated.wmf | 0 | 0 | 0 | 0 | 0 | 0 | 0 | 0 | 0 | 0 | 0 | 0 | 0 | 0 | 0 | 0 | 0 | 0 | 0 | 0 | 0 | 0 | 0 | 0 | 0 | 0 | 0 | 0 | 0 | 0 | 0 | 0 | 0 | 0 | 0 | 0 | 0 | 0 | 0 | 0 | DE.<Gas.B_NC_LT.SUH.01>.<Gas.B_NC_LT.SUH.01>.<-.Gen.01>.<Gen> | gas central heating, poor efficiency (single-unit housing) | Gas-Zentralheizung, geringe Energieeffizienz (Einfamilienhaus) | gas-fueled gas central hot water system, rather poor efficiency: heat generation combined with heating system (low temperature boiler), poorly insulated circulation loop | zentrale Warmwasserbereitung mit Gas, geringe Effizienz: Kombination mit Wärmeerzeuger Heizung (Niedertemperatur-Kessel); schlecht gedämmte Zirkulationsleitungen | SysW_Storage.wmf | Gas | 0 | 0 | 0 | 0 | gas central heating system, rather poor efficiency: low temperature boiler, poor insulation of pipes | Gas-Zentralheizung, geringe Effizienz: Niedertemperatur-Kessel, hohe Wärmeverluste der Verteilleitungen | SysH_BoilerOld.wmf | Gas | 0 | 0 | 0 | 0 | no ventilation system | keine Lüftungsanlage | 0 | 0 | 0 | 154.56 | 0 | 0 | 0 | 138.1 | 483 | 151.91 | 1 | 2 | 0.28 | 0.24 | 0.25 | 0.25 | 0.25 | 0.31674 | 0.35 | 1.6 | 1.6 | 2 | 25.564 | 0 | 35.175 | 0 | 0 | 11.1968 | 0 | 58.08 | 0 | 4 | 34.1 | 1.1067 | 0.51 | 89.5024 | 10 | 27 | 0 | 0 | 140.6606 | 0 | 0 | 167.6606 | 0 | 0 | 0 | 6.5 | 0 | 0 | 0 | 30.9 | 30.74 | 7.022 | 1.7 | 173.0266 | 170.5866 | 39.3131 | 9.6596 | DE.M.01 | 0.88134 | DE.C.01 | 1
DE.<N.TH.10.Gen.ReEx.001>.<SUH.01>.002 | Typology | DE | Germany | Deutschland | DE.N.TH.10.Gen.ReEx.001.002 | DE.N.TH.10.Gen.ReEx.001 | DE.SUH.01 | DE.Gas.B_C.SUH.01 | DE.-.Gen.01 | DE.Gas.B_C.SUH.01 | 2 | DE.N.TH.10.Gen | DE.N | National | - nicht spezifiziert - | TH | Terraced House (Single Family) | DE.10 | DE.Gen | Generic | Grund-Typ | RH_J | 0 | typisch 2- bis 3-geschossig mit Satteldach; Betondecken; Mauerwerk monolithisch (porosierte Ziegel, Porenbeton, o.ä. mit Leichtmörtel) oder massiv (z.B. Kalksandstein) mit Wärmedämmverbundsystem; bisweilen Tafel-Bauweise mit Leichtbau- oder Beton-Sandwich-Elementen; in Norddeutschland meist Klinker-Vorsatzschale | DE.N.TH.10.Gen.ReEx.001.jpg | 0 | 0 | 0 | 0 | 313 | 2002 | 2009 | J | SingleFamily | TR | C | P | B_N1 | Medium | Medium | DE.Roof.ReEx.10.01 | DE.Ceiling.ReEx.10.02 | DE.Wall.ReEx.10.05 | DE.Wall.ReEx.10.05 | DE.Wall.ReEx.10.05 | DE.Floor.ReEx.10.01 | DE.Floor.ReEx.10.01 | DE.Window.ReEx.09.01 | DE.Window.ReEx.09.01 | DE.Door.ReEx.09.02 | tilted roof with 16 cm insulation | Steildach mit 16 cm Dämmung | wooden rafters, 16 cm insulation between, 2 cm insulation below, plaster boards | Dämmung 14 cm Dämmung zwischen und 2 cm unter den Holz-Sparren | Roof_Rafters_InsulationCavityAndThinBelow.wmf | wooden beam ceiling with 20 cm insulation | Holzbalkendecke mit 20 cm Dämmung | wooden beams, 20 cm insulation in the cavity | Holzbalken, 20 cm Dämmung im Gefach | Ceiling_WoodBeam_InsulationCavity.wmf | masonry with 14 cm render insulation system | Mauerwerk mit 14 cm Wärmedämmverbundsystem | 0 | 0 | Wall_SlimBrickwork_ThickInsulationOutside.wmf | masonry with 14 cm render insulation system | Mauerwerk mit 14 cm Wärmedämmverbundsystem | 0 | 0 | Wall_SlimBrickwork_ThickInsulationOutside.wmf | masonry with 14 cm render insulation system | Mauerwerk mit 14 cm Wärmedämmverbundsystem | 0 | 0 | Wall_SlimBrickwork_ThickInsulationOutside.wmf | concrete ceiling with 10 cm insulation | Betondecke mit 10 cm Dämmung | reinforced concrete, 10 cm insulation, cement screed | Stahlbeton, 10 cm Wärmedämmung, Zementestrich | Ceiling_Concrete_InsulationAbove_CementScreedNew.wmf | concrete ceiling with 10 cm insulation | Betondecke mit 10 cm Dämmung | reinforced concrete, 10 cm insulation, cement screed | Stahlbeton, 10 cm Wärmedämmung, Zementestrich | Ceiling_Concrete_InsulationAbove_CementScreedNew.wmf | wooden window with dual-pane low-e glazing | Holzfenster mit Zweischeiben-Wärmeschutzverglasung | dual-pane with low-e layer and inert gas filling, wooden frame | Zweischeiben-Isolierverlasung mit IR-reflekierender Beschichtung und Edelgas-Füllung, Holzrahmen | Window_Wood_2P_LowE_Gas.wmf | wooden window with dual-pane low-e glazing | Holzfenster mit Zweischeiben-Wärmeschutzverglasung | dual-pane with low-e layer and inert gas filling, wooden frame | Zweischeiben-Isolierverlasung mit IR-reflekierender Beschichtung und Edelgas-Füllung, Holzrahmen | Window_Wood_2P_LowE_Gas.wmf | thermally improved door | thermisch verbesserte Tür | 0 | 0 | Door_Wood_insulated.wmf | DE.Roof.Insulation12cm.01 | DE.Ceiling.Insulation12cm.01 | DE.Wall.Insulation12cm.01 | DE.Wall.Insulation12cm.01 | DE.Wall.Insulation12cm.01 | DE.Floor.Insulation08cm.01 | DE.Floor.Insulation08cm.01 | DE.Window.2p-LowE-arg.01 | DE.Window.2p-LowE-arg.01 | DE.Window.2p-LowE-arg.01 | insulate cavity between rafters 12 cm (heighten rafters and clear interspace if necessary) | add 12 cm insulation above (+ flooring if necessary) | add 12 cm of insulation + plaster (external insulated render system), alternative: curtain wall (e.g. cellulose between timbers) | add 12 cm of insulation + plaster (external insulated render system), alternative: curtain wall (e.g. cellulose between timbers) | add 12 cm of insulation + plaster (external insulated render system), alternative: curtain wall (e.g. cellulose between timbers) | add 8 cm of insulation below / alternatively: on top of ceiling (in case of floor renovation) | add 8 cm of insulation below / alternatively: on top of ceiling (in case of floor renovation) | mount new windows, double glazed, argon filled, low E | mount new windows, double glazed, argon filled, low E | mount new windows, double glazed, argon filled, low E | Dämmung im Sparren-Zwischenraum 12 cm (bei Bedarf Aufdopplung der Sparren und Freiräumen des Zwischenraums) | Dämmung 12 cm auf der Decke (+ begehbare Platten sofern notwendig) | Dämmung 12 cm + Verputz (Wärmedämmverbundsystem), alternativ: hinterlüftete Fassade (z.B. Zellulose zwischen Traghölzern) | Dämmung 12 cm + Verputz (Wärmedämmverbundsystem), alternativ: hinterlüftete Fassade (z.B. Zellulose zwischen Traghölzern) | Dämmung 12 cm + Verputz (Wärmedämmverbundsystem), alternativ: hinterlüftete Fassade (z.B. Zellulose zwischen Traghölzern) | Dämmung 8 cm unter der Decke / alternativ: auf der Decke (im Fall einer Fußbodensanierung) | Dämmung 8 cm unter der Decke / alternativ: auf der Decke (im Fall einer Fußbodensanierung) | Einbau von Fenstern mit 2-Scheiben-Wärmeschutz-Verglasung | Einbau von Fenstern mit 2-Scheiben-Wärmeschutz-Verglasung | Einbau von Fenstern mit 2-Scheiben-Wärmeschutz-Verglasung | Roof_Rafters_InsulationCavity.wmf | Ceiling_Measure_InsulationAbove_Flooring.wmf | Wall_Measure_InsulationOutside.wmf | Wall_Measure_InsulationOutside.wmf | Wall_Measure_InsulationOutside.wmf | Ceiling_Measure_InsulationBelow.wmf | Ceiling_Measure_InsulationBelow.wmf | Window_Wood_2P_LowE_Gas.wmf | Window_Wood_2P_LowE_Gas.wmf | Window_Wood_2P_LowE_Gas.wmf | DE.<Gas.B_C.SUH.01>.<Gas.B_C.SUH.01>.<-.Gen.01>.<Gen> | gas central heating, medium efficiency (single-unit housing) | Gas-Zentralheizung, mittlere Energieeffizienz (Einfamilienhaus) | gas-fueled central hot water system, medium efficiency: heat generation combined with heating system (condensing boiler), no circulation loop | zentrale Warmwasserbereitung mit Gas, mittlere Effizienz: Kombination mit Wärmeerzeuger Heizung (Brennwertkessel), keine Zirkulationsleitung | SysW_Storage.wmf | Gas | 0 | 0 | 0 | 0 | gas central heating system, high efficiency: condensing boiler, good insulation of pipes | Gas-Zentralheizung, hohe Effizienz: Brennwertkessel; minimierte Wärmeverluste der Verteilleitungen | SysH_BoilerCond.wmf | Gas | 0 | 0 | 0 | 0 | no ventilation system | keine Lüftungsanlage | 0 | 0 | 0 | 154.56 | 0 | 0 | 0 | 138.1 | 483 | 151.91 | 1 | 2 | 0.41042 | 0.29167 | 0.29008 | 0.29008 | 0.29008 | 0.4375 | 0.4375 | 1.3 | 1.3 | 1.3 | 37.471 | 0 | 40.8143 | 0 | 0 | 15.4656 | 0 | 47.19 | 0 | 2.6 | 34.1 | 1.1694 | 0.51 | 93.8703 | 10 | 24.6 | 0 | 0 | 106.3905 | 0 | 0 | 130.9905 | 0 | 0 | 0 | 6.5 | 0 | 0 | 0 | 28.26 | 28.1 | 6.422 | 1.556 | 135.3296 | 132.8896 | 30.7456 | 7.6034 | DE.M.01 | 0.94002 | DE.C.01 | 1
DE.<N.TH.10.Gen.ReEx.001>.<SUH.01>.003 | Typology | DE | Germany | Deutschland | DE.N.TH.10.Gen.ReEx.001.003 | DE.N.TH.10.Gen.ReEx.001 | DE.SUH.01 | DE.Gas.B_C.SUH.01 | DE.Bal_Rec.Gen.02 | DE.Gas.B_C+Solar.SUH.01 | 3 | DE.N.TH.10.Gen | DE.N | National | - nicht spezifiziert - | TH | Terraced House (Single Family) | DE.10 | DE.Gen | Generic | Grund-Typ | RH_J | 0 | typisch 2- bis 3-geschossig mit Satteldach; Betondecken; Mauerwerk monolithisch (porosierte Ziegel, Porenbeton, o.ä. mit Leichtmörtel) oder massiv (z.B. Kalksandstein) mit Wärmedämmverbundsystem; bisweilen Tafel-Bauweise mit Leichtbau- oder Beton-Sandwich-Elementen; in Norddeutschland meist Klinker-Vorsatzschale | DE.N.TH.10.Gen.ReEx.001.jpg | 0 | 0 | 0 | 0 | 313 | 2002 | 2009 | J | SingleFamily | TR | C | P | B_N1 | Medium | Medium | DE.Roof.ReEx.10.01 | DE.Ceiling.ReEx.10.02 | DE.Wall.ReEx.10.05 | DE.Wall.ReEx.10.05 | DE.Wall.ReEx.10.05 | DE.Floor.ReEx.10.01 | DE.Floor.ReEx.10.01 | DE.Window.ReEx.09.01 | DE.Window.ReEx.09.01 | DE.Door.ReEx.09.02 | tilted roof with 16 cm insulation | Steildach mit 16 cm Dämmung | wooden rafters, 16 cm insulation between, 2 cm insulation below, plaster boards | Dämmung 14 cm Dämmung zwischen und 2 cm unter den Holz-Sparren | Roof_Rafters_InsulationCavityAndThinBelow.wmf | wooden beam ceiling with 20 cm insulation | Holzbalkendecke mit 20 cm Dämmung | wooden beams, 20 cm insulation in the cavity | Holzbalken, 20 cm Dämmung im Gefach | Ceiling_WoodBeam_InsulationCavity.wmf | masonry with 14 cm render insulation system | Mauerwerk mit 14 cm Wärmedämmverbundsystem | 0 | 0 | Wall_SlimBrickwork_ThickInsulationOutside.wmf | masonry with 14 cm render insulation system | Mauerwerk mit 14 cm Wärmedämmverbundsystem | 0 | 0 | Wall_SlimBrickwork_ThickInsulationOutside.wmf | masonry with 14 cm render insulation system | Mauerwerk mit 14 cm Wärmedämmverbundsystem | 0 | 0 | Wall_SlimBrickwork_ThickInsulationOutside.wmf | concrete ceiling with 10 cm insulation | Betondecke mit 10 cm Dämmung | reinforced concrete, 10 cm insulation, cement screed | Stahlbeton, 10 cm Wärmedämmung, Zementestrich | Ceiling_Concrete_InsulationAbove_CementScreedNew.wmf | concrete ceiling with 10 cm insulation | Betondecke mit 10 cm Dämmung | reinforced concrete, 10 cm insulation, cement screed | Stahlbeton, 10 cm Wärmedämmung, Zementestrich | Ceiling_Concrete_InsulationAbove_CementScreedNew.wmf | wooden window with dual-pane low-e glazing | Holzfenster mit Zweischeiben-Wärmeschutzverglasung | dual-pane with low-e layer and inert gas filling, wooden frame | Zweischeiben-Isolierverlasung mit IR-reflekierender Beschichtung und Edelgas-Füllung, Holzrahmen | Window_Wood_2P_LowE_Gas.wmf | wooden window with dual-pane low-e glazing | Holzfenster mit Zweischeiben-Wärmeschutzverglasung | dual-pane with low-e layer and inert gas filling, wooden frame | Zweischeiben-Isolierverlasung mit IR-reflekierender Beschichtung und Edelgas-Füllung, Holzrahmen | Window_Wood_2P_LowE_Gas.wmf | thermally improved door | thermisch verbesserte Tür | 0 | 0 | Door_Wood_insulated.wmf | DE.Roof.Insulation30cm.01 | DE.Ceiling.Insulation30cm.04 | DE.Wall.Insulation24cm.01 | DE.Wall.Insulation24cm.01 | DE.Wall.Insulation24cm.01 | DE.Floor.Insulation12cm.01 | DE.Floor.Insulation12cm.01 | DE.Window.3pInsulatedFrame.01 | DE.Window.3pInsulatedFrame.01 | DE.Window.3pInsulatedFrame.01 | insulate cavity between rafters 12 cm + add 18 cm insulation layer | add 30 cm insulation above (+ flooring if necessary) | add 24 cm of insulation + plaster (external insulated render system), alternative: curtain wall (e.g. cellulose between timbers) | add 24 cm of insulation + plaster (external insulated render system), alternative: curtain wall (e.g. cellulose between timbers) | add 24 cm of insulation + plaster (external insulated render system), alternative: curtain wall (e.g. cellulose between timbers) | add 12 cm insulation below (in case of sufficient cellar height) / alternatively: on top of ceiling (in case of floor renovation) or combination of both | add 12 cm insulation below (in case of sufficient cellar height) / alternatively: on top of ceiling (in case of floor renovation) or combination of both | mount new windows, triple glazed, argon filled, low E, insulated frame | mount new windows, triple glazed, argon filled, low E, insulated frame | mount new windows, triple glazed, argon filled, low E, insulated frame | Dämmung im Sparren-Zwischenraum 12 cm + zusätzliche Dämmlage 18 cm | Dämmung 30 cm auf der Decke (+ begehbare Platten sofern notwendig) | Dämmung 24 cm + Verputz (Wärmedämmverbundsystem), alternativ: hinterlüftete Fassade (z.B. Zellulose zwischen Traghölzern) | Dämmung 24 cm + Verputz (Wärmedämmverbundsystem), alternativ: hinterlüftete Fassade (z.B. Zellulose zwischen Traghölzern) | Dämmung 24 cm + Verputz (Wärmedämmverbundsystem), alternativ: hinterlüftete Fassade (z.B. Zellulose zwischen Traghölzern) | Dämmung 12 cm unter der Decke (bei ausreichender Kellerraumhöhe) / alternativ: auf der Decke (im Fall einer Fußb.-sanierung) oder Kombin. unter/auf | Dämmung 12 cm unter der Decke (bei ausreichender Kellerraumhöhe) / alternativ: auf der Decke (im Fall einer Fußb.-sanierung) oder Kombin. unter/auf | Einbau von Fenstern mit 3-Scheiben-Wärmeschutz-Verglasung und gedämmtem Rahmen | Einbau von Fenstern mit 3-Scheiben-Wärmeschutz-Verglasung und gedämmtem Rahmen | Einbau von Fenstern mit 3-Scheiben-Wärmeschutz-Verglasung und gedämmtem Rahmen | Roof_Rafters_InsulationCavityAndAbove.wmf | Ceiling_Measure_ThickInsulationAbove_Flooring.wmf | Wall_Measure_ThickInsulationOutside.wmf | Wall_Measure_ThickInsulationOutside.wmf | Wall_Measure_ThickInsulationOutside.wmf | Ceiling_Measure_ThickInsulationBelow.wmf | Ceiling_Measure_ThickInsulationBelow.wmf | Window_SandwichWoodInsulation_3P_LowE_Gas.wmf | Window_SandwichWoodInsulation_3P_LowE_Gas.wmf | Window_SandwichWoodInsulation_3P_LowE_Gas.wmf | DE.<Gas.B_C.SUH.01>.<Gas.B_C+Solar.SUH.01>.<Bal_Rec.Gen.02>.<Gen> | gas central heating, high efficiency (single-unit housing): condensing boiler + solar system + ventilation system (80% heat recovery) | Gas-Zentralheizung, hohe Energieeffizienz (Einfamilienhaus): Brennwertkessel + thermische Solaranlage + Lüftungsanlage (80% WRG) | gas-fueled central hot water system, high efficiency: heat generation combined with heating system (condensing boiler) + thermal solar system, no circulation loop | zentrale Warmwasserbereitung mit Gas, hohe Effizienz: Kombination mit Wärmeerzeuger Heizung (Brennwertkessel) + thermische Solaranlage, keine Zirkulationsleitung | SysW_Solar.wmf | Gas | 0 | 0 | 0.6 | 0 | gas central heating system, high efficiency: condensing boiler, good insulation of pipes | Gas-Zentralheizung, hohe Effizienz: Brennwertkessel; minimierte Wärmeverluste der Verteilleitungen | SysH_BoilerCond.wmf | Gas | 0 | 0 | 0 | 0 | ventilation system with 80% heat recovery | Lüftunganlage mit 80% Wärmerückgewinnung | SysVent_HeatExchanger.wmf | 0.8 | 2.6 | 154.56 | 0 | 0 | 0 | 138.1 | 483 | 151.91 | 1 | 2 | 0.13936 | 0.11667 | 0.14544 | 0.14544 | 0.14544 | 0.29167 | 0.29167 | 0.8 | 0.8 | 0.8 | 12.7236 | 0 | 20.4628 | 0 | 0 | 10.3104 | 0 | 29.04 | 0 | 1.6 | 17.05 | 0.60027 | 0.425 | 48.377 | 10 | 9.84 | 0 | 0 | 28.4024 | 0 | 0 | 38.2424 | 0 | 0 | 0 | 9.9 | 0 | 0 | 0 | 14.424 | 13.944 | 3.276 | 0.8304 | 57.3427 | 53.8627 | 13.0166 | 3.4441 | DE.M.01 | 1.0519 | DE.C.01 | 1
DE.<N.TH.10.Gen.ReEx.001>.<SUH.02>.001 | Typology | DE | Germany | Deutschland | DE.N.TH.10.Gen.ReEx.001.001 | DE.N.TH.10.Gen.ReEx.001 | DE.SUH.02 | DE.Oil.B_NC_LT.SUH.01 | DE.-.Gen.01 | DE.El.E_IWH.Gen.01 | 1 | DE.N.TH.10.Gen | DE.N | National | - nicht spezifiziert - | TH | Terraced House (Single Family) | DE.10 | DE.Gen | Generic | Grund-Typ | RH_J | 0 | typisch 2- bis 3-geschossig mit Satteldach; Betondecken; Mauerwerk monolithisch (porosierte Ziegel, Porenbeton, o.ä. mit Leichtmörtel) oder massiv (z.B. Kalksandstein) mit Wärmedämmverbundsystem; bisweilen Tafel-Bauweise mit Leichtbau- oder Beton-Sandwich-Elementen; in Norddeutschland meist Klinker-Vorsatzschale | DE.N.TH.10.Gen.ReEx.001.jpg | 0 | 0 | 0 | 0 | 313 | 2002 | 2009 | J | SingleFamily | TR | C | P | B_N1 | Medium | Medium | DE.Roof.ReEx.10.01 | DE.Ceiling.ReEx.10.02 | DE.Wall.ReEx.10.05 | DE.Wall.ReEx.10.05 | DE.Wall.ReEx.10.05 | DE.Floor.ReEx.10.01 | DE.Floor.ReEx.10.01 | DE.Window.ReEx.09.01 | DE.Window.ReEx.09.01 | DE.Door.ReEx.09.02 | tilted roof with 16 cm insulation | Steildach mit 16 cm Dämmung | wooden rafters, 16 cm insulation between, 2 cm insulation below, plaster boards | Dämmung 14 cm Dämmung zwischen und 2 cm unter den Holz-Sparren | Roof_Rafters_InsulationCavityAndThinBelow.wmf | wooden beam ceiling with 20 cm insulation | Holzbalkendecke mit 20 cm Dämmung | wooden beams, 20 cm insulation in the cavity | Holzbalken, 20 cm Dämmung im Gefach | Ceiling_WoodBeam_InsulationCavity.wmf | masonry with 14 cm render insulation system | Mauerwerk mit 14 cm Wärmedämmverbundsystem | 0 | 0 | Wall_SlimBrickwork_ThickInsulationOutside.wmf | masonry with 14 cm render insulation system | Mauerwerk mit 14 cm Wärmedämmverbundsystem | 0 | 0 | Wall_SlimBrickwork_ThickInsulationOutside.wmf | masonry with 14 cm render insulation system | Mauerwerk mit 14 cm Wärmedämmverbundsystem | 0 | 0 | Wall_SlimBrickwork_ThickInsulationOutside.wmf | concrete ceiling with 10 cm insulation | Betondecke mit 10 cm Dämmung | reinforced concrete, 10 cm insulation, cement screed | Stahlbeton, 10 cm Wärmedämmung, Zementestrich | Ceiling_Concrete_InsulationAbove_CementScreedNew.wmf | concrete ceiling with 10 cm insulation | Betondecke mit 10 cm Dämmung | reinforced concrete, 10 cm insulation, cement screed | Stahlbeton, 10 cm Wärmedämmung, Zementestrich | Ceiling_Concrete_InsulationAbove_CementScreedNew.wmf | wooden window with dual-pane low-e glazing | Holzfenster mit Zweischeiben-Wärmeschutzverglasung | dual-pane with low-e layer and inert gas filling, wooden frame | Zweischeiben-Isolierverlasung mit IR-reflekierender Beschichtung und Edelgas-Füllung, Holzrahmen | Window_Wood_2P_LowE_Gas.wmf | wooden window with dual-pane low-e glazing | Holzfenster mit Zweischeiben-Wärmeschutzverglasung | dual-pane with low-e layer and inert gas filling, wooden frame | Zweischeiben-Isolierverlasung mit IR-reflekierender Beschichtung und Edelgas-Füllung, Holzrahmen | Window_Wood_2P_LowE_Gas.wmf | thermally improved door | thermisch verbesserte Tür | 0 | 0 | Door_Wood_insulated.wmf | 0 | 0 | 0 | 0 | 0 | 0 | 0 | 0 | 0 | 0 | 0 | 0 | 0 | 0 | 0 | 0 | 0 | 0 | 0 | 0 | 0 | 0 | 0 | 0 | 0 | 0 | 0 | 0 | 0 | 0 | 0 | 0 | 0 | 0 | 0 | 0 | 0 | 0 | 0 | 0 | DE.<Oil.B_NC_LT.SUH.01>.<El.E_IWH.Gen.01>.<-.Gen.01>.<Gen> | oil central heating + decentral electric hot water, poor efficiency (single-unit housing) | Öl-Zentralheizung + direkt-elektrische Warmwasserbereitung, geringe Energieeffizienz (Einfamilienhaus) | decentral electric: instantaneous water heater | dezentral: elektrischer Durchlauferhitzer | 0 | El | 0 | 0 | 0 | 0 | oil central heating system, rather poor efficiency: low temperature boiler, poor insulation of pipes | Öl-Zentralheizung, geringe Effizienz: Niedertemperatur-Kessel, hohe Wärmeverluste der Verteilleitungen | SysH_BoilerOld.wmf | Oil | 0 | 0 | 0 | 0 | no ventilation system | keine Lüftungsanlage | 0 | 0 | 0 | 154.56 | 0 | 0 | 0 | 138.1 | 483 | 151.91 | 1 | 2 | 0.28 | 0.24 | 0.25 | 0.25 | 0.25 | 0.31674 | 0.35 | 1.6 | 1.6 | 2 | 25.564 | 0 | 35.175 | 0 | 0 | 11.1968 | 0 | 58.08 | 0 | 4 | 34.1 | 1.1067 | 0.51 | 89.5024 | 10 | 11.4 | 0 | 0 | 145.9872 | 0 | 0 | 0 | 145.9872 | 0 | 0 | 17.5 | 0 | 0 | 0 | 34.2 | 29.64 | 7.752 | 2.28 | 178.8859 | 176.4459 | 49.404 | 9.9792 | DE.M.01 | 0.89842 | DE.C.01 | 1
DE.<N.TH.10.Gen.ReEx.001>.<SUH.02>.002 | Typology | DE | Germany | Deutschland | DE.N.TH.10.Gen.ReEx.001.002 | DE.N.TH.10.Gen.ReEx.001 | DE.SUH.02 | DE.Oil.B_C.SUH.01 | DE.-.Gen.01 | DE.Oil.B_C+Solar.SUH.01 | 2 | DE.N.TH.10.Gen | DE.N | National | - nicht spezifiziert - | TH | Terraced House (Single Family) | DE.10 | DE.Gen | Generic | Grund-Typ | RH_J | 0 | typisch 2- bis 3-geschossig mit Satteldach; Betondecken; Mauerwerk monolithisch (porosierte Ziegel, Porenbeton, o.ä. mit Leichtmörtel) oder massiv (z.B. Kalksandstein) mit Wärmedämmverbundsystem; bisweilen Tafel-Bauweise mit Leichtbau- oder Beton-Sandwich-Elementen; in Norddeutschland meist Klinker-Vorsatzschale | DE.N.TH.10.Gen.ReEx.001.jpg | 0 | 0 | 0 | 0 | 313 | 2002 | 2009 | J | SingleFamily | TR | C | P | B_N1 | Medium | Medium | DE.Roof.ReEx.10.01 | DE.Ceiling.ReEx.10.02 | DE.Wall.ReEx.10.05 | DE.Wall.ReEx.10.05 | DE.Wall.ReEx.10.05 | DE.Floor.ReEx.10.01 | DE.Floor.ReEx.10.01 | DE.Window.ReEx.09.01 | DE.Window.ReEx.09.01 | DE.Door.ReEx.09.02 | tilted roof with 16 cm insulation | Steildach mit 16 cm Dämmung | wooden rafters, 16 cm insulation between, 2 cm insulation below, plaster boards | Dämmung 14 cm Dämmung zwischen und 2 cm unter den Holz-Sparren | Roof_Rafters_InsulationCavityAndThinBelow.wmf | wooden beam ceiling with 20 cm insulation | Holzbalkendecke mit 20 cm Dämmung | wooden beams, 20 cm insulation in the cavity | Holzbalken, 20 cm Dämmung im Gefach | Ceiling_WoodBeam_InsulationCavity.wmf | masonry with 14 cm render insulation system | Mauerwerk mit 14 cm Wärmedämmverbundsystem | 0 | 0 | Wall_SlimBrickwork_ThickInsulationOutside.wmf | masonry with 14 cm render insulation system | Mauerwerk mit 14 cm Wärmedämmverbundsystem | 0 | 0 | Wall_SlimBrickwork_ThickInsulationOutside.wmf | masonry with 14 cm render insulation system | Mauerwerk mit 14 cm Wärmedämmverbundsystem | 0 | 0 | Wall_SlimBrickwork_ThickInsulationOutside.wmf | concrete ceiling with 10 cm insulation | Betondecke mit 10 cm Dämmung | reinforced concrete, 10 cm insulation, cement screed | Stahlbeton, 10 cm Wärmedämmung, Zementestrich | Ceiling_Concrete_InsulationAbove_CementScreedNew.wmf | concrete ceiling with 10 cm insulation | Betondecke mit 10 cm Dämmung | reinforced concrete, 10 cm insulation, cement screed | Stahlbeton, 10 cm Wärmedämmung, Zementestrich | Ceiling_Concrete_InsulationAbove_CementScreedNew.wmf | wooden window with dual-pane low-e glazing | Holzfenster mit Zweischeiben-Wärmeschutzverglasung | dual-pane with low-e layer and inert gas filling, wooden frame | Zweischeiben-Isolierverlasung mit IR-reflekierender Beschichtung und Edelgas-Füllung, Holzrahmen | Window_Wood_2P_LowE_Gas.wmf | wooden window with dual-pane low-e glazing | Holzfenster mit Zweischeiben-Wärmeschutzverglasung | dual-pane with low-e layer and inert gas filling, wooden frame | Zweischeiben-Isolierverlasung mit IR-reflekierender Beschichtung und Edelgas-Füllung, Holzrahmen | Window_Wood_2P_LowE_Gas.wmf | thermally improved door | thermisch verbesserte Tür | 0 | 0 | Door_Wood_insulated.wmf | DE.Roof.Insulation12cm.01 | DE.Ceiling.Insulation12cm.01 | DE.Wall.Insulation12cm.01 | DE.Wall.Insulation12cm.01 | DE.Wall.Insulation12cm.01 | DE.Floor.Insulation08cm.01 | DE.Floor.Insulation08cm.01 | DE.Window.2p-LowE-arg.01 | DE.Window.2p-LowE-arg.01 | DE.Window.2p-LowE-arg.01 | insulate cavity between rafters 12 cm (heighten rafters and clear interspace if necessary) | add 12 cm insulation above (+ flooring if necessary) | add 12 cm of insulation + plaster (external insulated render system), alternative: curtain wall (e.g. cellulose between timbers) | add 12 cm of insulation + plaster (external insulated render system), alternative: curtain wall (e.g. cellulose between timbers) | add 12 cm of insulation + plaster (external insulated render system), alternative: curtain wall (e.g. cellulose between timbers) | add 8 cm of insulation below / alternatively: on top of ceiling (in case of floor renovation) | add 8 cm of insulation below / alternatively: on top of ceiling (in case of floor renovation) | mount new windows, double glazed, argon filled, low E | mount new windows, double glazed, argon filled, low E | mount new windows, double glazed, argon filled, low E | Dämmung im Sparren-Zwischenraum 12 cm (bei Bedarf Aufdopplung der Sparren und Freiräumen des Zwischenraums) | Dämmung 12 cm auf der Decke (+ begehbare Platten sofern notwendig) | Dämmung 12 cm + Verputz (Wärmedämmverbundsystem), alternativ: hinterlüftete Fassade (z.B. Zellulose zwischen Traghölzern) | Dämmung 12 cm + Verputz (Wärmedämmverbundsystem), alternativ: hinterlüftete Fassade (z.B. Zellulose zwischen Traghölzern) | Dämmung 12 cm + Verputz (Wärmedämmverbundsystem), alternativ: hinterlüftete Fassade (z.B. Zellulose zwischen Traghölzern) | Dämmung 8 cm unter der Decke / alternativ: auf der Decke (im Fall einer Fußbodensanierung) | Dämmung 8 cm unter der Decke / alternativ: auf der Decke (im Fall einer Fußbodensanierung) | Einbau von Fenstern mit 2-Scheiben-Wärmeschutz-Verglasung | Einbau von Fenstern mit 2-Scheiben-Wärmeschutz-Verglasung | Einbau von Fenstern mit 2-Scheiben-Wärmeschutz-Verglasung | Roof_Rafters_InsulationCavity.wmf | Ceiling_Measure_InsulationAbove_Flooring.wmf | Wall_Measure_InsulationOutside.wmf | Wall_Measure_InsulationOutside.wmf | Wall_Measure_InsulationOutside.wmf | Ceiling_Measure_InsulationBelow.wmf | Ceiling_Measure_InsulationBelow.wmf | Window_Wood_2P_LowE_Gas.wmf | Window_Wood_2P_LowE_Gas.wmf | Window_Wood_2P_LowE_Gas.wmf | DE.<Oil.B_C.SUH.01>.<Oil.B_C+Solar.SUH.01>.<-.Gen.01>.<Gen> | oil central heating, high efficiency (single-unit housing): condensing boiler + solar system | Öl-Zentralheizung, hohe Energieeffizienz (Einfamilienhaus): Brennwertkessel + thermische Solaranlage | oil-fueled central hot water system, high efficiency: heat generation combined with heating system (condensing boiler) + thermal solar system, no circulation loop | zentrale Warmwasserbereitung mit Heizöl, hohe Effizienz: Kombination mit Wärmeerzeuger Heizung (Brennwertkessel) + thermische Solaranlage, keine Zirkulationsleitung | SysW_Solar.wmf | Oil | 0 | 0 | 0.6 | 0 | oil central heating system, high efficiency: condensing boiler, good insulation of pipes | Öl-Zentralheizung, hohe Effizienz: Brennwertkessel; minimierte Wärmeverluste der Verteilleitungen | SysH_BoilerCond.wmf | Oil | 0 | 0 | 0 | 0 | no ventilation system | keine Lüftungsanlage | 0 | 0 | 0 | 154.56 | 0 | 0 | 0 | 138.1 | 483 | 151.91 | 1 | 2 | 0.41042 | 0.29167 | 0.29008 | 0.29008 | 0.29008 | 0.4375 | 0.4375 | 1.3 | 1.3 | 1.3 | 37.471 | 0 | 40.8143 | 0 | 0 | 15.4656 | 0 | 47.19 | 0 | 2.6 | 34.1 | 1.1694 | 0.51 | 93.8703 | 10 | 9.84 | 0 | 0 | 110.4379 | 0 | 0 | 0 | 120.2779 | 0 | 0 | 7.3 | 0 | 0 | 0 | 14.424 | 13.944 | 3.8664 | 0.8304 | 139.7817 | 137.3417 | 38.3837 | 7.8463 | DE.M.01 | 0.95588 | DE.C.01 | 1
DE.<N.TH.10.Gen.ReEx.001>.<SUH.02>.003 | Typology | DE | Germany | Deutschland | DE.N.TH.10.Gen.ReEx.001.003 | DE.N.TH.10.Gen.ReEx.001 | DE.SUH.02 | DE.Bio_WP.B_WP.SUH.01 | DE.Bal_Rec.Gen.02 | DE.Bio_WP.B_WP+Solar.SUH.01 | 3 | DE.N.TH.10.Gen | DE.N | National | - nicht spezifiziert - | TH | Terraced House (Single Family) | DE.10 | DE.Gen | Generic | Grund-Typ | RH_J | 0 | typisch 2- bis 3-geschossig mit Satteldach; Betondecken; Mauerwerk monolithisch (porosierte Ziegel, Porenbeton, o.ä. mit Leichtmörtel) oder massiv (z.B. Kalksandstein) mit Wärmedämmverbundsystem; bisweilen Tafel-Bauweise mit Leichtbau- oder Beton-Sandwich-Elementen; in Norddeutschland meist Klinker-Vorsatzschale | DE.N.TH.10.Gen.ReEx.001.jpg | 0 | 0 | 0 | 0 | 313 | 2002 | 2009 | J | SingleFamily | TR | C | P | B_N1 | Medium | Medium | DE.Roof.ReEx.10.01 | DE.Ceiling.ReEx.10.02 | DE.Wall.ReEx.10.05 | DE.Wall.ReEx.10.05 | DE.Wall.ReEx.10.05 | DE.Floor.ReEx.10.01 | DE.Floor.ReEx.10.01 | DE.Window.ReEx.09.01 | DE.Window.ReEx.09.01 | DE.Door.ReEx.09.02 | tilted roof with 16 cm insulation | Steildach mit 16 cm Dämmung | wooden rafters, 16 cm insulation between, 2 cm insulation below, plaster boards | Dämmung 14 cm Dämmung zwischen und 2 cm unter den Holz-Sparren | Roof_Rafters_InsulationCavityAndThinBelow.wmf | wooden beam ceiling with 20 cm insulation | Holzbalkendecke mit 20 cm Dämmung | wooden beams, 20 cm insulation in the cavity | Holzbalken, 20 cm Dämmung im Gefach | Ceiling_WoodBeam_InsulationCavity.wmf | masonry with 14 cm render insulation system | Mauerwerk mit 14 cm Wärmedämmverbundsystem | 0 | 0 | Wall_SlimBrickwork_ThickInsulationOutside.wmf | masonry with 14 cm render insulation system | Mauerwerk mit 14 cm Wärmedämmverbundsystem | 0 | 0 | Wall_SlimBrickwork_ThickInsulationOutside.wmf | masonry with 14 cm render insulation system | Mauerwerk mit 14 cm Wärmedämmverbundsystem | 0 | 0 | Wall_SlimBrickwork_ThickInsulationOutside.wmf | concrete ceiling with 10 cm insulation | Betondecke mit 10 cm Dämmung | reinforced concrete, 10 cm insulation, cement screed | Stahlbeton, 10 cm Wärmedämmung, Zementestrich | Ceiling_Concrete_InsulationAbove_CementScreedNew.wmf | concrete ceiling with 10 cm insulation | Betondecke mit 10 cm Dämmung | reinforced concrete, 10 cm insulation, cement screed | Stahlbeton, 10 cm Wärmedämmung, Zementestrich | Ceiling_Concrete_InsulationAbove_CementScreedNew.wmf | wooden window with dual-pane low-e glazing | Holzfenster mit Zweischeiben-Wärmeschutzverglasung | dual-pane with low-e layer and inert gas filling, wooden frame | Zweischeiben-Isolierverlasung mit IR-reflekierender Beschichtung und Edelgas-Füllung, Holzrahmen | Window_Wood_2P_LowE_Gas.wmf | wooden window with dual-pane low-e glazing | Holzfenster mit Zweischeiben-Wärmeschutzverglasung | dual-pane with low-e layer and inert gas filling, wooden frame | Zweischeiben-Isolierverlasung mit IR-reflekierender Beschichtung und Edelgas-Füllung, Holzrahmen | Window_Wood_2P_LowE_Gas.wmf | thermally improved door | thermisch verbesserte Tür | 0 | 0 | Door_Wood_insulated.wmf | DE.Roof.Insulation30cm.01 | DE.Ceiling.Insulation30cm.04 | DE.Wall.Insulation24cm.01 | DE.Wall.Insulation24cm.01 | DE.Wall.Insulation24cm.01 | DE.Floor.Insulation12cm.01 | DE.Floor.Insulation12cm.01 | DE.Window.3pInsulatedFrame.01 | DE.Window.3pInsulatedFrame.01 | DE.Window.3pInsulatedFrame.01 | insulate cavity between rafters 12 cm + add 18 cm insulation layer | add 30 cm insulation above (+ flooring if necessary) | add 24 cm of insulation + plaster (external insulated render system), alternative: curtain wall (e.g. cellulose between timbers) | add 24 cm of insulation + plaster (external insulated render system), alternative: curtain wall (e.g. cellulose between timbers) | add 24 cm of insulation + plaster (external insulated render system), alternative: curtain wall (e.g. cellulose between timbers) | add 12 cm insulation below (in case of sufficient cellar height) / alternatively: on top of ceiling (in case of floor renovation) or combination of both | add 12 cm insulation below (in case of sufficient cellar height) / alternatively: on top of ceiling (in case of floor renovation) or combination of both | mount new windows, triple glazed, argon filled, low E, insulated frame | mount new windows, triple glazed, argon filled, low E, insulated frame | mount new windows, triple glazed, argon filled, low E, insulated frame | Dämmung im Sparren-Zwischenraum 12 cm + zusätzliche Dämmlage 18 cm | Dämmung 30 cm auf der Decke (+ begehbare Platten sofern notwendig) | Dämmung 24 cm + Verputz (Wärmedämmverbundsystem), alternativ: hinterlüftete Fassade (z.B. Zellulose zwischen Traghölzern) | Dämmung 24 cm + Verputz (Wärmedämmverbundsystem), alternativ: hinterlüftete Fassade (z.B. Zellulose zwischen Traghölzern) | Dämmung 24 cm + Verputz (Wärmedämmverbundsystem), alternativ: hinterlüftete Fassade (z.B. Zellulose zwischen Traghölzern) | Dämmung 12 cm unter der Decke (bei ausreichender Kellerraumhöhe) / alternativ: auf der Decke (im Fall einer Fußb.-sanierung) oder Kombin. unter/auf | Dämmung 12 cm unter der Decke (bei ausreichender Kellerraumhöhe) / alternativ: auf der Decke (im Fall einer Fußb.-sanierung) oder Kombin. unter/auf | Einbau von Fenstern mit 3-Scheiben-Wärmeschutz-Verglasung und gedämmtem Rahmen | Einbau von Fenstern mit 3-Scheiben-Wärmeschutz-Verglasung und gedämmtem Rahmen | Einbau von Fenstern mit 3-Scheiben-Wärmeschutz-Verglasung und gedämmtem Rahmen | Roof_Rafters_InsulationCavityAndAbove.wmf | Ceiling_Measure_ThickInsulationAbove_Flooring.wmf | Wall_Measure_ThickInsulationOutside.wmf | Wall_Measure_ThickInsulationOutside.wmf | Wall_Measure_ThickInsulationOutside.wmf | Ceiling_Measure_ThickInsulationBelow.wmf | Ceiling_Measure_ThickInsulationBelow.wmf | Window_SandwichWoodInsulation_3P_LowE_Gas.wmf | Window_SandwichWoodInsulation_3P_LowE_Gas.wmf | Window_SandwichWoodInsulation_3P_LowE_Gas.wmf | DE.<Bio_WP.B_WP.SUH.01>.<Bio_WP.B_WP+Solar.SUH.01>.<Bal_Rec.Gen.02>.<Gen> | biomass-fueled central heating, high efficiency (single-unit housing): woodpellets-boiler + solar system + ventilation system (80% heat recovery) | Biomasse-Zentralheizung, hohe Energieeffizienz (Einfamilienhaus): Pelletkessel + thermische Solaranlage + Lüftungsanlage (80% WRG) | biomass-fueled central hot water system, high efficiency: heat generation combined with heating system (condensing boiler) + thermal solar system, no circulation loop | zentrale Warmwasserbereitung mit Heizöl, hohe Biomasse: Kombination mit Wärmeerzeuger Heizung (Brennwertkessel) + thermische Solaranlage, keine Zirkulationsleitung | SysW_Solar.wmf | Bio_WP | 0 | 0 | 0.6 | 0 | biomass central heating system, high efficiency: woodpellets boiler, good insulation of pipes | Biomasse-Zentralheizung, hohe Effizienz: Holzpellets-Kessel; minimierte Wärmeverluste der Verteilleitungen | SysH_BoilerOld.wmf | Bio_WP | 0 | 0 | 0 | 0 | ventilation system with 80% heat recovery | Lüftunganlage mit 80% Wärmerückgewinnung | SysVent_HeatExchanger.wmf | 0.8 | 2.6 | 154.56 | 0 | 0 | 0 | 138.1 | 483 | 151.91 | 1 | 2 | 0.13936 | 0.11667 | 0.14544 | 0.14544 | 0.14544 | 0.29167 | 0.29167 | 0.8 | 0.8 | 0.8 | 12.7236 | 0 | 20.4628 | 0 | 0 | 10.3104 | 0 | 29.04 | 0 | 1.6 | 17.05 | 0.60027 | 0.425 | 48.377 | 10 | 13.04 | 0 | 0 | 52.058 | 0 | 0 | 0 | 0 | 0 | 65.098 | 9.9 | 0 | 0 | 0 | 19.248 | 5.728 | 1.3376 | 0.892 | 88.5696 | 33.0316 | 7.9983 | 4.3429 | DE.M.01 | 1.025 | DE.C.01 | 1
DE.<N.TH.10.Gen.ReEx.001>.<SUH.03>.001 | Typology | DE | Germany | Deutschland | DE.N.TH.10.Gen.ReEx.001.001 | DE.N.TH.10.Gen.ReEx.001 | DE.SUH.03 | DE.El_OP.E_Storage.Gen.01 | DE.-.Gen.01 | DE.El.E_IWH.Gen.01 | 1 | DE.N.TH.10.Gen | DE.N | National | - nicht spezifiziert - | TH | Terraced House (Single Family) | DE.10 | DE.Gen | Generic | Grund-Typ | RH_J | 0 | typisch 2- bis 3-geschossig mit Satteldach; Betondecken; Mauerwerk monolithisch (porosierte Ziegel, Porenbeton, o.ä. mit Leichtmörtel) oder massiv (z.B. Kalksandstein) mit Wärmedämmverbundsystem; bisweilen Tafel-Bauweise mit Leichtbau- oder Beton-Sandwich-Elementen; in Norddeutschland meist Klinker-Vorsatzschale | DE.N.TH.10.Gen.ReEx.001.jpg | 0 | 0 | 0 | 0 | 313 | 2002 | 2009 | J | SingleFamily | TR | C | P | B_N1 | Medium | Medium | DE.Roof.ReEx.10.01 | DE.Ceiling.ReEx.10.02 | DE.Wall.ReEx.10.05 | DE.Wall.ReEx.10.05 | DE.Wall.ReEx.10.05 | DE.Floor.ReEx.10.01 | DE.Floor.ReEx.10.01 | DE.Window.ReEx.09.01 | DE.Window.ReEx.09.01 | DE.Door.ReEx.09.02 | tilted roof with 16 cm insulation | Steildach mit 16 cm Dämmung | wooden rafters, 16 cm insulation between, 2 cm insulation below, plaster boards | Dämmung 14 cm Dämmung zwischen und 2 cm unter den Holz-Sparren | Roof_Rafters_InsulationCavityAndThinBelow.wmf | wooden beam ceiling with 20 cm insulation | Holzbalkendecke mit 20 cm Dämmung | wooden beams, 20 cm insulation in the cavity | Holzbalken, 20 cm Dämmung im Gefach | Ceiling_WoodBeam_InsulationCavity.wmf | masonry with 14 cm render insulation system | Mauerwerk mit 14 cm Wärmedämmverbundsystem | 0 | 0 | Wall_SlimBrickwork_ThickInsulationOutside.wmf | masonry with 14 cm render insulation system | Mauerwerk mit 14 cm Wärmedämmverbundsystem | 0 | 0 | Wall_SlimBrickwork_ThickInsulationOutside.wmf | masonry with 14 cm render insulation system | Mauerwerk mit 14 cm Wärmedämmverbundsystem | 0 | 0 | Wall_SlimBrickwork_ThickInsulationOutside.wmf | concrete ceiling with 10 cm insulation | Betondecke mit 10 cm Dämmung | reinforced concrete, 10 cm insulation, cement screed | Stahlbeton, 10 cm Wärmedämmung, Zementestrich | Ceiling_Concrete_InsulationAbove_CementScreedNew.wmf | concrete ceiling with 10 cm insulation | Betondecke mit 10 cm Dämmung | reinforced concrete, 10 cm insulation, cement screed | Stahlbeton, 10 cm Wärmedämmung, Zementestrich | Ceiling_Concrete_InsulationAbove_CementScreedNew.wmf | wooden window with dual-pane low-e glazing | Holzfenster mit Zweischeiben-Wärmeschutzverglasung | dual-pane with low-e layer and inert gas filling, wooden frame | Zweischeiben-Isolierverlasung mit IR-reflekierender Beschichtung und Edelgas-Füllung, Holzrahmen | Window_Wood_2P_LowE_Gas.wmf | wooden window with dual-pane low-e glazing | Holzfenster mit Zweischeiben-Wärmeschutzverglasung | dual-pane with low-e layer and inert gas filling, wooden frame | Zweischeiben-Isolierverlasung mit IR-reflekierender Beschichtung und Edelgas-Füllung, Holzrahmen | Window_Wood_2P_LowE_Gas.wmf | thermally improved door | thermisch verbesserte Tür | 0 | 0 | Door_Wood_insulated.wmf | 0 | 0 | 0 | 0 | 0 | 0 | 0 | 0 | 0 | 0 | 0 | 0 | 0 | 0 | 0 | 0 | 0 | 0 | 0 | 0 | 0 | 0 | 0 | 0 | 0 | 0 | 0 | 0 | 0 | 0 | 0 | 0 | 0 | 0 | 0 | 0 | 0 | 0 | 0 | 0 | DE.<El_OP.E_Storage.Gen.01>.<El.E_IWH.Gen.01>.<-.Gen.01>.<Gen> | electrical night storage space heater | elektrische Nachtspeicherheizung | decentral electric: instantaneous water heater | dezentral: elektrischer Durchlauferhitzer | 0 | El | 0 | 0 | 0 | 0 | electrical night storage space heater | Elektro-Nachtspeicherheizung | SysH_NightStorage.wmf | El_OP | 0 | 0 | 0 | 0 | no ventilation system | keine Lüftungsanlage | 0 | 0 | 0 | 154.56 | 0 | 0 | 0 | 138.1 | 483 | 151.91 | 1 | 2 | 0.28 | 0.24 | 0.25 | 0.25 | 0.25 | 0.31674 | 0.35 | 1.6 | 1.6 | 2 | 25.564 | 0 | 35.175 | 0 | 0 | 11.1968 | 0 | 58.08 | 0 | 4 | 34.1 | 1.1067 | 0.51 | 89.5024 | 10 | 11.4 | 0 | 0 | 88.7684 | 0 | 0 | 0 | 0 | 0 | 0 | 100.1684 | 0 | 0 | 0 | 34.2 | 29.64 | 7.752 | 2.28 | 266.3051 | 230.7978 | 60.3625 | 13.3153 | DE.M.04 | 0.89971 | DE.C.01 | 1
DE.<N.TH.10.Gen.ReEx.001>.<SUH.03>.002 | Typology | DE | Germany | Deutschland | DE.N.TH.10.Gen.ReEx.001.002 | DE.N.TH.10.Gen.ReEx.001 | DE.SUH.03 | DE.El_OP+El.HP_Air+E_Immersion.SUH.01 | DE.-.Gen.01 | DE.El_OP+El.HP_Air+E_Immersion+Solar.SUH.01 | 2 | DE.N.TH.10.Gen | DE.N | National | - nicht spezifiziert - | TH | Terraced House (Single Family) | DE.10 | DE.Gen | Generic | Grund-Typ | RH_J | 0 | typisch 2- bis 3-geschossig mit Satteldach; Betondecken; Mauerwerk monolithisch (porosierte Ziegel, Porenbeton, o.ä. mit Leichtmörtel) oder massiv (z.B. Kalksandstein) mit Wärmedämmverbundsystem; bisweilen Tafel-Bauweise mit Leichtbau- oder Beton-Sandwich-Elementen; in Norddeutschland meist Klinker-Vorsatzschale | DE.N.TH.10.Gen.ReEx.001.jpg | 0 | 0 | 0 | 0 | 313 | 2002 | 2009 | J | SingleFamily | TR | C | P | B_N1 | Medium | Medium | DE.Roof.ReEx.10.01 | DE.Ceiling.ReEx.10.02 | DE.Wall.ReEx.10.05 | DE.Wall.ReEx.10.05 | DE.Wall.ReEx.10.05 | DE.Floor.ReEx.10.01 | DE.Floor.ReEx.10.01 | DE.Window.ReEx.09.01 | DE.Window.ReEx.09.01 | DE.Door.ReEx.09.02 | tilted roof with 16 cm insulation | Steildach mit 16 cm Dämmung | wooden rafters, 16 cm insulation between, 2 cm insulation below, plaster boards | Dämmung 14 cm Dämmung zwischen und 2 cm unter den Holz-Sparren | Roof_Rafters_InsulationCavityAndThinBelow.wmf | wooden beam ceiling with 20 cm insulation | Holzbalkendecke mit 20 cm Dämmung | wooden beams, 20 cm insulation in the cavity | Holzbalken, 20 cm Dämmung im Gefach | Ceiling_WoodBeam_InsulationCavity.wmf | masonry with 14 cm render insulation system | Mauerwerk mit 14 cm Wärmedämmverbundsystem | 0 | 0 | Wall_SlimBrickwork_ThickInsulationOutside.wmf | masonry with 14 cm render insulation system | Mauerwerk mit 14 cm Wärmedämmverbundsystem | 0 | 0 | Wall_SlimBrickwork_ThickInsulationOutside.wmf | masonry with 14 cm render insulation system | Mauerwerk mit 14 cm Wärmedämmverbundsystem | 0 | 0 | Wall_SlimBrickwork_ThickInsulationOutside.wmf | concrete ceiling with 10 cm insulation | Betondecke mit 10 cm Dämmung | reinforced concrete, 10 cm insulation, cement screed | Stahlbeton, 10 cm Wärmedämmung, Zementestrich | Ceiling_Concrete_InsulationAbove_CementScreedNew.wmf | concrete ceiling with 10 cm insulation | Betondecke mit 10 cm Dämmung | reinforced concrete, 10 cm insulation, cement screed | Stahlbeton, 10 cm Wärmedämmung, Zementestrich | Ceiling_Concrete_InsulationAbove_CementScreedNew.wmf | wooden window with dual-pane low-e glazing | Holzfenster mit Zweischeiben-Wärmeschutzverglasung | dual-pane with low-e layer and inert gas filling, wooden frame | Zweischeiben-Isolierverlasung mit IR-reflekierender Beschichtung und Edelgas-Füllung, Holzrahmen | Window_Wood_2P_LowE_Gas.wmf | wooden window with dual-pane low-e glazing | Holzfenster mit Zweischeiben-Wärmeschutzverglasung | dual-pane with low-e layer and inert gas filling, wooden frame | Zweischeiben-Isolierverlasung mit IR-reflekierender Beschichtung und Edelgas-Füllung, Holzrahmen | Window_Wood_2P_LowE_Gas.wmf | thermally improved door | thermisch verbesserte Tür | 0 | 0 | Door_Wood_insulated.wmf | DE.Roof.Insulation12cm.01 | DE.Ceiling.Insulation12cm.01 | DE.Wall.Insulation12cm.01 | DE.Wall.Insulation12cm.01 | DE.Wall.Insulation12cm.01 | DE.Floor.Insulation08cm.01 | DE.Floor.Insulation08cm.01 | DE.Window.2p-LowE-arg.01 | DE.Window.2p-LowE-arg.01 | DE.Window.2p-LowE-arg.01 | insulate cavity between rafters 12 cm (heighten rafters and clear interspace if necessary) | add 12 cm insulation above (+ flooring if necessary) | add 12 cm of insulation + plaster (external insulated render system), alternative: curtain wall (e.g. cellulose between timbers) | add 12 cm of insulation + plaster (external insulated render system), alternative: curtain wall (e.g. cellulose between timbers) | add 12 cm of insulation + plaster (external insulated render system), alternative: curtain wall (e.g. cellulose between timbers) | add 8 cm of insulation below / alternatively: on top of ceiling (in case of floor renovation) | add 8 cm of insulation below / alternatively: on top of ceiling (in case of floor renovation) | mount new windows, double glazed, argon filled, low E | mount new windows, double glazed, argon filled, low E | mount new windows, double glazed, argon filled, low E | Dämmung im Sparren-Zwischenraum 12 cm (bei Bedarf Aufdopplung der Sparren und Freiräumen des Zwischenraums) | Dämmung 12 cm auf der Decke (+ begehbare Platten sofern notwendig) | Dämmung 12 cm + Verputz (Wärmedämmverbundsystem), alternativ: hinterlüftete Fassade (z.B. Zellulose zwischen Traghölzern) | Dämmung 12 cm + Verputz (Wärmedämmverbundsystem), alternativ: hinterlüftete Fassade (z.B. Zellulose zwischen Traghölzern) | Dämmung 12 cm + Verputz (Wärmedämmverbundsystem), alternativ: hinterlüftete Fassade (z.B. Zellulose zwischen Traghölzern) | Dämmung 8 cm unter der Decke / alternativ: auf der Decke (im Fall einer Fußbodensanierung) | Dämmung 8 cm unter der Decke / alternativ: auf der Decke (im Fall einer Fußbodensanierung) | Einbau von Fenstern mit 2-Scheiben-Wärmeschutz-Verglasung | Einbau von Fenstern mit 2-Scheiben-Wärmeschutz-Verglasung | Einbau von Fenstern mit 2-Scheiben-Wärmeschutz-Verglasung | Roof_Rafters_InsulationCavity.wmf | Ceiling_Measure_InsulationAbove_Flooring.wmf | Wall_Measure_InsulationOutside.wmf | Wall_Measure_InsulationOutside.wmf | Wall_Measure_InsulationOutside.wmf | Ceiling_Measure_InsulationBelow.wmf | Ceiling_Measure_InsulationBelow.wmf | Window_Wood_2P_LowE_Gas.wmf | Window_Wood_2P_LowE_Gas.wmf | Window_Wood_2P_LowE_Gas.wmf | DE.<El_OP+El.HP_Air+E_Immersion.SUH.01>.<El_OP+El.HP_Air+E_Immersion+Solar.SUH.01>.<-.Gen.01>.<Gen> | electric heat pump, poor efficiency (single-family house): air heat-pump + direct electric dhw | Luftwärmepumpe + direkt elektrische Warmwasserbereitung (Einfamilienhaus) | central hot water system, high efficiency: heat generation combined with heating system (electrical heat pump / heat source external air; including el. heating rod) + solar thermal system | zentrale Warmwasserbereitung: Kombination mit Wärmeerzeuger Heizung ( Elektro-Wärmepumpe, Wärmequelle Außenluft) einschließlich Elektro-Heizstab für Last-Spitzen + thermische Solaranlage | SysW_Solar.wmf | El_OP | El | 0 | 0.1 | 0.6 | electrical heatpump, heat source external air, including direct electric fraction | Elektro-Wärmepumpe, Wärmequelle: Außenluft, einschließlich Elektro-Heizstab für Last-Spitzen, gute Wärmedämmung der Rohrleitungen | 0 | El_OP | El | 0 | 0.2 | 0 | no ventilation system | keine Lüftungsanlage | 0 | 0 | 0 | 154.56 | 0 | 0 | 0 | 138.1 | 483 | 151.91 | 1 | 2 | 0.41042 | 0.29167 | 0.29008 | 0.29008 | 0.29008 | 0.4375 | 0.4375 | 1.3 | 1.3 | 1.3 | 37.471 | 0 | 40.8143 | 0 | 0 | 15.4656 | 0 | 47.19 | 0 | 2.6 | 34.1 | 1.1694 | 0.51 | 93.8703 | 10 | 2.1 | 2 | 0 | 32.683 | 21.5019 | 0 | 0 | 0 | 0 | 0 | 64.9849 | 0 | 0 | 0 | 14.1 | 12.22 | 3.196 | 0.835 | 180.8547 | 156.7408 | 40.9937 | 10.4228 | DE.M.02 | 0.90505 | DE.C.01 | 1
DE.<N.TH.10.Gen.ReEx.001>.<SUH.03>.003 | Typology | DE | Germany | Deutschland | DE.N.TH.10.Gen.ReEx.001.003 | DE.N.TH.10.Gen.ReEx.001 | DE.SUH.03 | DE.El_OP.HP_Ground.SUH.01 | DE.Bal_Rec.Gen.02 | DE.El_OP.HP_Ground.SUH.01 | 3 | DE.N.TH.10.Gen | DE.N | National | - nicht spezifiziert - | TH | Terraced House (Single Family) | DE.10 | DE.Gen | Generic | Grund-Typ | RH_J | 0 | typisch 2- bis 3-geschossig mit Satteldach; Betondecken; Mauerwerk monolithisch (porosierte Ziegel, Porenbeton, o.ä. mit Leichtmörtel) oder massiv (z.B. Kalksandstein) mit Wärmedämmverbundsystem; bisweilen Tafel-Bauweise mit Leichtbau- oder Beton-Sandwich-Elementen; in Norddeutschland meist Klinker-Vorsatzschale | DE.N.TH.10.Gen.ReEx.001.jpg | 0 | 0 | 0 | 0 | 313 | 2002 | 2009 | J | SingleFamily | TR | C | P | B_N1 | Medium | Medium | DE.Roof.ReEx.10.01 | DE.Ceiling.ReEx.10.02 | DE.Wall.ReEx.10.05 | DE.Wall.ReEx.10.05 | DE.Wall.ReEx.10.05 | DE.Floor.ReEx.10.01 | DE.Floor.ReEx.10.01 | DE.Window.ReEx.09.01 | DE.Window.ReEx.09.01 | DE.Door.ReEx.09.02 | tilted roof with 16 cm insulation | Steildach mit 16 cm Dämmung | wooden rafters, 16 cm insulation between, 2 cm insulation below, plaster boards | Dämmung 14 cm Dämmung zwischen und 2 cm unter den Holz-Sparren | Roof_Rafters_InsulationCavityAndThinBelow.wmf | wooden beam ceiling with 20 cm insulation | Holzbalkendecke mit 20 cm Dämmung | wooden beams, 20 cm insulation in the cavity | Holzbalken, 20 cm Dämmung im Gefach | Ceiling_WoodBeam_InsulationCavity.wmf | masonry with 14 cm render insulation system | Mauerwerk mit 14 cm Wärmedämmverbundsystem | 0 | 0 | Wall_SlimBrickwork_ThickInsulationOutside.wmf | masonry with 14 cm render insulation system | Mauerwerk mit 14 cm Wärmedämmverbundsystem | 0 | 0 | Wall_SlimBrickwork_ThickInsulationOutside.wmf | masonry with 14 cm render insulation system | Mauerwerk mit 14 cm Wärmedämmverbundsystem | 0 | 0 | Wall_SlimBrickwork_ThickInsulationOutside.wmf | concrete ceiling with 10 cm insulation | Betondecke mit 10 cm Dämmung | reinforced concrete, 10 cm insulation, cement screed | Stahlbeton, 10 cm Wärmedämmung, Zementestrich | Ceiling_Concrete_InsulationAbove_CementScreedNew.wmf | concrete ceiling with 10 cm insulation | Betondecke mit 10 cm Dämmung | reinforced concrete, 10 cm insulation, cement screed | Stahlbeton, 10 cm Wärmedämmung, Zementestrich | Ceiling_Concrete_InsulationAbove_CementScreedNew.wmf | wooden window with dual-pane low-e glazing | Holzfenster mit Zweischeiben-Wärmeschutzverglasung | dual-pane with low-e layer and inert gas filling, wooden frame | Zweischeiben-Isolierverlasung mit IR-reflekierender Beschichtung und Edelgas-Füllung, Holzrahmen | Window_Wood_2P_LowE_Gas.wmf | wooden window with dual-pane low-e glazing | Holzfenster mit Zweischeiben-Wärmeschutzverglasung | dual-pane with low-e layer and inert gas filling, wooden frame | Zweischeiben-Isolierverlasung mit IR-reflekierender Beschichtung und Edelgas-Füllung, Holzrahmen | Window_Wood_2P_LowE_Gas.wmf | thermally improved door | thermisch verbesserte Tür | 0 | 0 | Door_Wood_insulated.wmf | DE.Roof.Insulation30cm.01 | DE.Ceiling.Insulation30cm.04 | DE.Wall.Insulation24cm.01 | DE.Wall.Insulation24cm.01 | DE.Wall.Insulation24cm.01 | DE.Floor.Insulation12cm.01 | DE.Floor.Insulation12cm.01 | DE.Window.3pInsulatedFrame.01 | DE.Window.3pInsulatedFrame.01 | DE.Window.3pInsulatedFrame.01 | insulate cavity between rafters 12 cm + add 18 cm insulation layer | add 30 cm insulation above (+ flooring if necessary) | add 24 cm of insulation + plaster (external insulated render system), alternative: curtain wall (e.g. cellulose between timbers) | add 24 cm of insulation + plaster (external insulated render system), alternative: curtain wall (e.g. cellulose between timbers) | add 24 cm of insulation + plaster (external insulated render system), alternative: curtain wall (e.g. cellulose between timbers) | add 12 cm insulation below (in case of sufficient cellar height) / alternatively: on top of ceiling (in case of floor renovation) or combination of both | add 12 cm insulation below (in case of sufficient cellar height) / alternatively: on top of ceiling (in case of floor renovation) or combination of both | mount new windows, triple glazed, argon filled, low E, insulated frame | mount new windows, triple glazed, argon filled, low E, insulated frame | mount new windows, triple glazed, argon filled, low E, insulated frame | Dämmung im Sparren-Zwischenraum 12 cm + zusätzliche Dämmlage 18 cm | Dämmung 30 cm auf der Decke (+ begehbare Platten sofern notwendig) | Dämmung 24 cm + Verputz (Wärmedämmverbundsystem), alternativ: hinterlüftete Fassade (z.B. Zellulose zwischen Traghölzern) | Dämmung 24 cm + Verputz (Wärmedämmverbundsystem), alternativ: hinterlüftete Fassade (z.B. Zellulose zwischen Traghölzern) | Dämmung 24 cm + Verputz (Wärmedämmverbundsystem), alternativ: hinterlüftete Fassade (z.B. Zellulose zwischen Traghölzern) | Dämmung 12 cm unter der Decke (bei ausreichender Kellerraumhöhe) / alternativ: auf der Decke (im Fall einer Fußb.-sanierung) oder Kombin. unter/auf | Dämmung 12 cm unter der Decke (bei ausreichender Kellerraumhöhe) / alternativ: auf der Decke (im Fall einer Fußb.-sanierung) oder Kombin. unter/auf | Einbau von Fenstern mit 3-Scheiben-Wärmeschutz-Verglasung und gedämmtem Rahmen | Einbau von Fenstern mit 3-Scheiben-Wärmeschutz-Verglasung und gedämmtem Rahmen | Einbau von Fenstern mit 3-Scheiben-Wärmeschutz-Verglasung und gedämmtem Rahmen | Roof_Rafters_InsulationCavityAndAbove.wmf | Ceiling_Measure_ThickInsulationAbove_Flooring.wmf | Wall_Measure_ThickInsulationOutside.wmf | Wall_Measure_ThickInsulationOutside.wmf | Wall_Measure_ThickInsulationOutside.wmf | Ceiling_Measure_ThickInsulationBelow.wmf | Ceiling_Measure_ThickInsulationBelow.wmf | Window_SandwichWoodInsulation_3P_LowE_Gas.wmf | Window_SandwichWoodInsulation_3P_LowE_Gas.wmf | Window_SandwichWoodInsulation_3P_LowE_Gas.wmf | DE.<El_OP.HP_Ground.SUH.01>.<El_OP.HP_Ground.SUH.01>.<Bal_Rec.Gen.02>.<Gen> | electric heat pump, high efficiency: ground heat pump + ventilation system (80% heat recovery) | Erdreich-Wärmepumpe + Lüftungsanlage (80% WRG) | central hot water system, high efficiency: heat generation combined with heating system (electrical heat pump / heat source ground) | zentrale Warmwasserbereitung: Kombination mit Wärmeerzeuger Heizung (Elektro-Wärmepumpe, Wärmequelle: Erdreich) | SysW_Storage.wmf | El_OP | 0 | 0 | 0 | 0 | electrical heatpump, heat source ground | Elektro-Wärmepumpe, Wärmequelle: Erdreich | SysH_HeatPumpGround.wmf | El_OP | 0 | 0 | 0 | 0 | ventilation system with 80% heat recovery | Lüftunganlage mit 80% Wärmerückgewinnung | SysVent_HeatExchanger.wmf | 0.8 | 2.6 | 154.56 | 0 | 0 | 0 | 138.1 | 483 | 151.91 | 1 | 2 | 0.13936 | 0.11667 | 0.14544 | 0.14544 | 0.14544 | 0.29167 | 0.29167 | 0.8 | 0.8 | 0.8 | 12.7236 | 0 | 20.4628 | 0 | 0 | 10.3104 | 0 | 29.04 | 0 | 1.6 | 17.05 | 0.60027 | 0.425 | 48.377 | 10 | 6.4 | 0 | 0 | 11.1972 | 0 | 0 | 0 | 0 | 0 | 0 | 26.6972 | 0 | 0 | 0 | 20.4 | 17.68 | 4.624 | 1.04 | 59.6915 | 51.7327 | 13.5301 | 3.4196 | DE.M.02 | 1.0199 | DE.C.01 | 1
DE.<N.MFH.01.Gen.ReEx.001>.<MUH.01>.001 | Typology | DE | Germany | Deutschland | DE.N.MFH.01.Gen.ReEx.001.001 | DE.N.MFH.01.Gen.ReEx.001 | DE.MUH.01 | DE.Gas.B_NC_LT.MUH.01 | DE.-.Gen.01 | DE.Gas.B_NC_LT.MUH.01 | 1 | DE.N.MFH.01.Gen | DE.N | National | - nicht spezifiziert - | MFH | Multi-Family House | DE.01 | DE.Gen | Generic | Grund-Typ | MFH_A | 0 | typisch 2- bis 3-geschossig, mit Satteldach; Dachgeschoss häufig ausgebaut; Holzbalkendecken; häufig Fachwerk mit Lehmausfachung oder Ausmauerung, typisch als Sichtfachwerk; ansonsten Mauerwerk aus Feldsteinen oder Vollziegel; bisweilen denkmalgeschützt; meist nicht unterkellert, aber auch Gewölbekeller oder Kriechkeller (Holzbalkendecke) | DE.N.MFH.01.Gen.ReEx.001.jpg | 0 | 0 | 0 | 0 | 0 | 0 | 1859 | A | Apartment | TR | C | N | B_Alone | Medium | Medium | DE.Roof.ReEx.01.01 | DE.Ceiling.ReEx.01.01 | DE.Wall.ReEx.01.02 | DE.Wall.ReEx.01.02 | DE.Wall.ReEx.01.02 | DE.Floor.ReEx.01.01 | DE.Floor.ReEx.01.01 | DE.Window.ReEx.06.01 | DE.Window.ReEx.06.01 | DE.Door.ReEx.01.01 | tilted roof with cavity between rafters | Steildach mit Holzsparren, leeres Gefach, raumseitig Putzträger | wooden rafters, cavity, plastered reed mats | Holz-Sparren, Hohlraum, Putz auf Schilfmatte oder Spalierlatten | Roof_CavityBetweenRafters_ReedMatPlaster.wmf | wooden beam ceiling with visible beams | Holzbalkendecke mit sichtbaren Balken | wooden beams, cavity filled with clay/straw | Holzbalken, Strohlehmwickel im Gefach | Ceiling_WoodBeam_ClayStraw.wmf | timber frame | Fachwerk | 0 | 0 | Wall_TimberFrame.wmf | timber frame | Fachwerk | 0 | 0 | Wall_TimberFrame.wmf | timber frame | Fachwerk | 0 | 0 | Wall_TimberFrame.wmf | wooden beam ceiling | Holzbalkendecke | wooden beams, cavity filled with clay/straw | Holzbalken, Strohlehmwickel oder Lehmschlag im Gefach | Ceiling_WoodBeam_ClayStraw.wmf | wooden beam ceiling | Holzbalkendecke | wooden beams, cavity filled with clay/straw | Holzbalken, Strohlehmwickel oder Lehmschlag im Gefach | Ceiling_WoodBeam_ClayStraw.wmf | wooden window with dual-pane glazing | Holzfenster mit Zweischeiben-Isolierverglasung | dual-pane in wooden frame | Zweischeiben-Isolierverlasung im Holzrahmen | Window_Wood_2P.wmf | wooden window with dual-pane glazing | Holzfenster mit Zweischeiben-Isolierverglasung | dual-pane in wooden frame | Zweischeiben-Isolierverlasung im Holzrahmen | Window_Wood_2P.wmf | wooden door | Holztür | 0 | 0 | Door_Wood.wmf | 0 | 0 | 0 | 0 | 0 | 0 | 0 | 0 | 0 | 0 | 0 | 0 | 0 | 0 | 0 | 0 | 0 | 0 | 0 | 0 | 0 | 0 | 0 | 0 | 0 | 0 | 0 | 0 | 0 | 0 | 0 | 0 | 0 | 0 | 0 | 0 | 0 | 0 | 0 | 0 | DE.<Gas.B_NC_LT.MUH.01>.<Gas.B_NC_LT.MUH.01>.<-.Gen.01>.<Gen> | gas central heating, poor efficiency (multi-unit housing) | Gas-Zentralheizung, geringe Energie-Effizienz (Mehrfamilienhaus) | gas-fueled central hot water system, rather poor efficiency: heat generation combined with heating system (low temperature boiler), poorly insulated circulation loop | zentrale Warmwasserbereitung mit Gas, geringe Effizienz: Kombination mit Wärmeerzeuger Heizung (Niedertemperatur-Kessel); schlecht gedämmte Zirkulationsleitungen | SysW_Storage.wmf | Gas | 0 | 0 | 0 | 0 | gas central heating system, rather poor efficiency (low temperature boiler, poor insulation of pipes) | Gas-Zentralheizung, geringe Effizienz: Niedertemperatur-Kessel, hohe Wärmeverluste der Verteilleitungen | SysH_BoilerOld.wmf | Gas | 0 | 0 | 0 | 0 | no ventilation system | keine Lüftungsanlage | 0 | 0 | 0 | 796.16 | 0 | 0 | 0 | 615.901 | 2488 | 677.4911 | 5 | 4 | 2.6 | 1 | 2 | 2 | 2 | 0.88235 | 1.2 | 3.5 | 3.5 | 3 | 738.66 | 0 | 1498.62 | 0 | 0 | 55.0412 | 29.382 | 374.395 | 0 | 6 | 131.611 | 4.1827 | 0.51 | 304.218 | 15 | 57.24 | 0 | 0 | 372.4144 | 0 | 0 | 429.6544 | 0 | 0 | 0 | 2.4 | 0 | 0 | 0 | 64.764 | 64.524 | 14.718 | 3.5544 | 415.0558 | 414.3358 | 94.3276 | 22.7049 | DE.M.01 | 0.56795 | DE.C.01 | 1
DE.<N.MFH.01.Gen.ReEx.001>.<MUH.01>.002 | Typology | DE | Germany | Deutschland | DE.N.MFH.01.Gen.ReEx.001.002 | DE.N.MFH.01.Gen.ReEx.001 | DE.MUH.01 | DE.Gas.B_C.MUH.01 | DE.-.Gen.01 | DE.Gas.B_C.MUH.01 | 2 | DE.N.MFH.01.Gen | DE.N | National | - nicht spezifiziert - | MFH | Multi-Family House | DE.01 | DE.Gen | Generic | Grund-Typ | MFH_A | 0 | typisch 2- bis 3-geschossig, mit Satteldach; Dachgeschoss häufig ausgebaut; Holzbalkendecken; häufig Fachwerk mit Lehmausfachung oder Ausmauerung, typisch als Sichtfachwerk; ansonsten Mauerwerk aus Feldsteinen oder Vollziegel; bisweilen denkmalgeschützt; meist nicht unterkellert, aber auch Gewölbekeller oder Kriechkeller (Holzbalkendecke) | DE.N.MFH.01.Gen.ReEx.001.jpg | 0 | 0 | 0 | 0 | 0 | 0 | 1859 | A | Apartment | TR | C | N | B_Alone | Medium | Medium | DE.Roof.ReEx.01.01 | DE.Ceiling.ReEx.01.01 | DE.Wall.ReEx.01.02 | DE.Wall.ReEx.01.02 | DE.Wall.ReEx.01.02 | DE.Floor.ReEx.01.01 | DE.Floor.ReEx.01.01 | DE.Window.ReEx.06.01 | DE.Window.ReEx.06.01 | DE.Door.ReEx.01.01 | tilted roof with cavity between rafters | Steildach mit Holzsparren, leeres Gefach, raumseitig Putzträger | wooden rafters, cavity, plastered reed mats | Holz-Sparren, Hohlraum, Putz auf Schilfmatte oder Spalierlatten | Roof_CavityBetweenRafters_ReedMatPlaster.wmf | wooden beam ceiling with visible beams | Holzbalkendecke mit sichtbaren Balken | wooden beams, cavity filled with clay/straw | Holzbalken, Strohlehmwickel im Gefach | Ceiling_WoodBeam_ClayStraw.wmf | timber frame | Fachwerk | 0 | 0 | Wall_TimberFrame.wmf | timber frame | Fachwerk | 0 | 0 | Wall_TimberFrame.wmf | timber frame | Fachwerk | 0 | 0 | Wall_TimberFrame.wmf | wooden beam ceiling | Holzbalkendecke | wooden beams, cavity filled with clay/straw | Holzbalken, Strohlehmwickel oder Lehmschlag im Gefach | Ceiling_WoodBeam_ClayStraw.wmf | wooden beam ceiling | Holzbalkendecke | wooden beams, cavity filled with clay/straw | Holzbalken, Strohlehmwickel oder Lehmschlag im Gefach | Ceiling_WoodBeam_ClayStraw.wmf | wooden window with dual-pane glazing | Holzfenster mit Zweischeiben-Isolierverglasung | dual-pane in wooden frame | Zweischeiben-Isolierverlasung im Holzrahmen | Window_Wood_2P.wmf | wooden window with dual-pane glazing | Holzfenster mit Zweischeiben-Isolierverglasung | dual-pane in wooden frame | Zweischeiben-Isolierverlasung im Holzrahmen | Window_Wood_2P.wmf | wooden door | Holztür | 0 | 0 | Door_Wood.wmf | DE.Roof.Insulation12cm.01 | DE.Ceiling.Insulation12cm.01 | DE.Wall.Insulation08cm.04 | DE.Wall.Insulation08cm.04 | DE.Wall.Insulation08cm.04 | DE.Floor.Insulation08cm.01 | DE.Floor.Insulation08cm.01 | DE.Window.2p-LowE-arg.02 | DE.Window.2p-LowE-arg.02 | DE.Window.2p-LowE-arg.02 | insulate cavity between rafters 12 cm (heighten rafters and clear interspace if necessary) | add 12 cm insulation above (+ flooring if necessary) | add 8 cm of insulation on inner surface (air-tight cladding, water pipes must not be conducted in outer wall) | add 8 cm of insulation on inner surface (air-tight cladding, water pipes must not be conducted in outer wall) | add 8 cm of insulation on inner surface (air-tight cladding, water pipes must not be conducted in outer wall) | add 8 cm of insulation below / alternatively: on top of ceiling (in case of floor renovation) | add 8 cm of insulation below / alternatively: on top of ceiling (in case of floor renovation) | mount new windows, double glazed, argon filled, low E, historical impression (divisions) | mount new windows, double glazed, argon filled, low E, historical impression (divisions) | mount new windows, double glazed, argon filled, low E, historical impression (divisions) | Dämmung im Sparren-Zwischenraum 12 cm (bei Bedarf Aufdopplung der Sparren und Freiräumen des Zwischenraums) | Dämmung 12 cm auf der Decke (+ begehbare Platten sofern notwendig) | Innendämmung 8 cm (luftdichte innere Verkleidung, in der Außenwand dürfen keine Wasserleitungen liegen) | Innendämmung 8 cm (luftdichte innere Verkleidung, in der Außenwand dürfen keine Wasserleitungen liegen) | Innendämmung 8 cm (luftdichte innere Verkleidung, in der Außenwand dürfen keine Wasserleitungen liegen) | Dämmung 8 cm unter der Decke / alternativ: auf der Decke (im Fall einer Fußbodensanierung) | Dämmung 8 cm unter der Decke / alternativ: auf der Decke (im Fall einer Fußbodensanierung) | Einbau von Fenstern mit 2-Scheiben-Wärmeschutz-Verglasung, historische Ansicht (Teilungen) | Einbau von Fenstern mit 2-Scheiben-Wärmeschutz-Verglasung, historische Ansicht (Teilungen) | Einbau von Fenstern mit 2-Scheiben-Wärmeschutz-Verglasung, historische Ansicht (Teilungen) | Roof_Rafters_InsulationCavity.wmf | Ceiling_Measure_InsulationAbove_Flooring.wmf | Wall_TimberFrame_InsulationInside.wmf | Wall_TimberFrame_InsulationInside.wmf | Wall_TimberFrame_InsulationInside.wmf | Ceiling_Measure_InsulationBelow.wmf | Ceiling_Measure_InsulationBelow.wmf | Window_Wood_2P_LowE_Gas.wmf | Window_Wood_2P_LowE_Gas.wmf | Window_Wood_2P_LowE_Gas.wmf | DE.<Gas.B_C.MUH.01>.<Gas.B_C.MUH.01>.<-.Gen.01>.<Gen> | gas central heating, medium efficiency (multi-unit housing) | Gas-Zentralheizung, mittlere Energieeffizienz (Mehrfamilienhaus) | gas-fueled central hot water system, high efficiency: heat generation combined with heating system (condensing boiler), well insulated circulation loop | zentrale Warmwasserbereitung mit Gas, hohe Effizienz: Kombination mit Wärmeerzeuger Heizung (Brennwertkessel), gut gedämmte Zirkulationsleitungen | SysW_Storage.wmf | Gas | 0 | 0 | 0 | 0 | gas central heating system, high efficiency (condensing boiler, good insulation of pipes) | Gas-Zentralheizung, hohe Effizienz: Brennwertkessel; minimierte Wärmeverluste der Verteilleitungen | SysH_BoilerCond.wmf | Gas | 0 | 0 | 0 | 0 | no ventilation system | keine Lüftungsanlage | 0 | 0 | 0 | 796.16 | 0 | 0 | 0 | 615.901 | 2488 | 677.4911 | 5 | 4 | 0.41042 | 0.22581 | 0.35141 | 0.35141 | 0.35141 | 0.29248 | 0.32061 | 1.6 | 1.6 | 1.6 | 116.5994 | 0 | 263.3117 | 0 | 0 | 18.2448 | 7.8502 | 171.152 | 0 | 3.2 | 197.4165 | 1.148 | 0.51 | 105.2035 | 15 | 26.432 | 0 | 0 | 114.6477 | 0 | 0 | 141.0797 | 0 | 0 | 0 | 2.6 | 0 | 0 | 0 | 31.4752 | 31.1552 | 7.152 | 1.7459 | 131.5125 | 130.7925 | 29.8859 | 7.2389 | DE.M.01 | 0.93011 | DE.C.01 | 1
DE.<N.MFH.01.Gen.ReEx.001>.<MUH.01>.003 | Typology | DE | Germany | Deutschland | DE.N.MFH.01.Gen.ReEx.001.003 | DE.N.MFH.01.Gen.ReEx.001 | DE.MUH.01 | DE.Gas.B_C.MUH.01 | DE.Bal_Rec.Gen.02 | DE.Gas.B_C+Solar.MUH.01 | 3 | DE.N.MFH.01.Gen | DE.N | National | - nicht spezifiziert - | MFH | Multi-Family House | DE.01 | DE.Gen | Generic | Grund-Typ | MFH_A | 0 | typisch 2- bis 3-geschossig, mit Satteldach; Dachgeschoss häufig ausgebaut; Holzbalkendecken; häufig Fachwerk mit Lehmausfachung oder Ausmauerung, typisch als Sichtfachwerk; ansonsten Mauerwerk aus Feldsteinen oder Vollziegel; bisweilen denkmalgeschützt; meist nicht unterkellert, aber auch Gewölbekeller oder Kriechkeller (Holzbalkendecke) | DE.N.MFH.01.Gen.ReEx.001.jpg | 0 | 0 | 0 | 0 | 0 | 0 | 1859 | A | Apartment | TR | C | N | B_Alone | Medium | Medium | DE.Roof.ReEx.01.01 | DE.Ceiling.ReEx.01.01 | DE.Wall.ReEx.01.02 | DE.Wall.ReEx.01.02 | DE.Wall.ReEx.01.02 | DE.Floor.ReEx.01.01 | DE.Floor.ReEx.01.01 | DE.Window.ReEx.06.01 | DE.Window.ReEx.06.01 | DE.Door.ReEx.01.01 | tilted roof with cavity between rafters | Steildach mit Holzsparren, leeres Gefach, raumseitig Putzträger | wooden rafters, cavity, plastered reed mats | Holz-Sparren, Hohlraum, Putz auf Schilfmatte oder Spalierlatten | Roof_CavityBetweenRafters_ReedMatPlaster.wmf | wooden beam ceiling with visible beams | Holzbalkendecke mit sichtbaren Balken | wooden beams, cavity filled with clay/straw | Holzbalken, Strohlehmwickel im Gefach | Ceiling_WoodBeam_ClayStraw.wmf | timber frame | Fachwerk | 0 | 0 | Wall_TimberFrame.wmf | timber frame | Fachwerk | 0 | 0 | Wall_TimberFrame.wmf | timber frame | Fachwerk | 0 | 0 | Wall_TimberFrame.wmf | wooden beam ceiling | Holzbalkendecke | wooden beams, cavity filled with clay/straw | Holzbalken, Strohlehmwickel oder Lehmschlag im Gefach | Ceiling_WoodBeam_ClayStraw.wmf | wooden beam ceiling | Holzbalkendecke | wooden beams, cavity filled with clay/straw | Holzbalken, Strohlehmwickel oder Lehmschlag im Gefach | Ceiling_WoodBeam_ClayStraw.wmf | wooden window with dual-pane glazing | Holzfenster mit Zweischeiben-Isolierverglasung | dual-pane in wooden frame | Zweischeiben-Isolierverlasung im Holzrahmen | Window_Wood_2P.wmf | wooden window with dual-pane glazing | Holzfenster mit Zweischeiben-Isolierverglasung | dual-pane in wooden frame | Zweischeiben-Isolierverlasung im Holzrahmen | Window_Wood_2P.wmf | wooden door | Holztür | 0 | 0 | Door_Wood.wmf | DE.Roof.Insulation30cm.01 | DE.Ceiling.Insulation30cm.04 | DE.Wall.Insulation24cm.02 | DE.Wall.Insulation24cm.02 | DE.Wall.Insulation24cm.02 | DE.Floor.Insulation12cm.01 | DE.Floor.Insulation12cm.01 | DE.Window.3pInsulatedFrame.02 | DE.Window.3pInsulatedFrame.02 | DE.Window.3pInsulatedFrame.02 | insulate cavity between rafters 12 cm + add 18 cm insulation layer | add 30 cm insulation above (+ flooring if necessary) | add 24 cm of insulation + plaster (external insulated render system), alternative: curtain wall | add 24 cm of insulation + plaster (external insulated render system), alternative: curtain wall | add 24 cm of insulation + plaster (external insulated render system), alternative: curtain wall | add 12 cm insulation below (in case of sufficient cellar height) / alternatively: on top of ceiling (in case of floor renovation) or combination of both | add 12 cm insulation below (in case of sufficient cellar height) / alternatively: on top of ceiling (in case of floor renovation) or combination of both | mount new windows, triple glazed, argon filled, low E, insulated frame, historical impression (divisions) | mount new windows, triple glazed, argon filled, low E, insulated frame, historical impression (divisions) | mount new windows, triple glazed, argon filled, low E, insulated frame, historical impression (divisions) | Dämmung im Sparren-Zwischenraum 12 cm + zusätzliche Dämmlage 18 cm | Dämmung 30 cm auf der Decke (+ begehbare Platten sofern notwendig) | Dämmung 24 cm + Verputz (Wärmedämmverbundsystem), alternativ: hinterlüftete Fassade | Dämmung 24 cm + Verputz (Wärmedämmverbundsystem), alternativ: hinterlüftete Fassade | Dämmung 24 cm + Verputz (Wärmedämmverbundsystem), alternativ: hinterlüftete Fassade | Dämmung 12 cm unter der Decke (bei ausreichender Kellerraumhöhe) / alternativ: auf der Decke (im Fall einer Fußb.-sanierung) oder Kombin. unter/auf | Dämmung 12 cm unter der Decke (bei ausreichender Kellerraumhöhe) / alternativ: auf der Decke (im Fall einer Fußb.-sanierung) oder Kombin. unter/auf | Einbau von Fenstern mit 3-Scheiben-Wärmeschutz-Verglasung und gedämmtem Rahmen, historische Ansicht (Teilungen) | Einbau von Fenstern mit 3-Scheiben-Wärmeschutz-Verglasung und gedämmtem Rahmen, historische Ansicht (Teilungen) | Einbau von Fenstern mit 3-Scheiben-Wärmeschutz-Verglasung und gedämmtem Rahmen, historische Ansicht (Teilungen) | Roof_Rafters_InsulationCavityAndAbove.wmf | Ceiling_Measure_ThickInsulationAbove_Flooring.wmf | Wall_Measure_ThickInsulationOutside.wmf | Wall_Measure_ThickInsulationOutside.wmf | Wall_Measure_ThickInsulationOutside.wmf | Ceiling_Measure_ThickInsulationBelow.wmf | Ceiling_Measure_ThickInsulationBelow.wmf | Window_SandwichWoodInsulation_3P_LowE_Gas.wmf | Window_SandwichWoodInsulation_3P_LowE_Gas.wmf | Window_SandwichWoodInsulation_3P_LowE_Gas.wmf | DE.<Gas.B_C.MUH.01>.<Gas.B_C+Solar.MUH.01>.<Bal_Rec.Gen.02>.<Gen> | gas central heating, high efficiency (multi-unit housing): condensing boiler + solar system + ventilation system (80% heat recovery) | Gas-Zentralheizung, hohe Energieeffizienz (Mehrfamilienhaus): Brennwertkessel + thermische Solaranlage + Lüftungsanlage (80% WRG) | gas-fueled central hot water system, high efficiency: heat generation combined with heating system (condensing boiler) + thermal solar system, well insulated circulation loop | zentrale Warmwasserbereitung mit Gas, hohe Effizienz: Kombination mit Wärmeerzeuger Heizung (Brennwertkessel) + thermische Solaranlage, gut gedämmte Zirkulationsleitungen | SysW_Solar.wmf | Gas | 0 | 0 | 0.4 | 0 | gas central heating system, high efficiency (condensing boiler, good insulation of pipes) | Gas-Zentralheizung, hohe Effizienz: Brennwertkessel; minimierte Wärmeverluste der Verteilleitungen | SysH_BoilerCond.wmf | Gas | 0 | 0 | 0 | 0 | ventilation system with 80% heat recovery | Lüftunganlage mit 80% Wärmerückgewinnung | SysVent_HeatExchanger.wmf | 0.8 | 2.6 | 796.16 | 0 | 0 | 0 | 615.901 | 2488 | 677.4911 | 5 | 4 | 0.13936 | 0.10448 | 0.13558 | 0.13558 | 0.13558 | 0.21921 | 0.23464 | 0.8 | 0.8 | 0.8 | 39.5923 | 0 | 101.5891 | 0 | 0 | 13.6741 | 5.7451 | 85.576 | 0 | 1.6 | 65.8055 | 0.46286 | 0.425 | 46.6281 | 15 | 15.8592 | 0 | 0 | 25.4989 | 0 | 0 | 41.3581 | 0 | 0 | 0 | 5.7 | 0 | 0 | 0 | 21.3451 | 20.8251 | 4.8488 | 1.2116 | 41.2487 | 39.4887 | 9.3667 | 2.4099 | DE.M.01 | 1.0529 | DE.C.01 | 1
DE.<N.MFH.01.Gen.ReEx.001>.<MUH.02>.001 | Typology | DE | Germany | Deutschland | DE.N.MFH.01.Gen.ReEx.001.001 | DE.N.MFH.01.Gen.ReEx.001 | DE.MUH.02 | DE.Oil.B_NC_LT.MUH.01 | DE.-.Gen.01 | DE.El.E_IWH.Gen.01 | 1 | DE.N.MFH.01.Gen | DE.N | National | - nicht spezifiziert - | MFH | Multi-Family House | DE.01 | DE.Gen | Generic | Grund-Typ | MFH_A | 0 | typisch 2- bis 3-geschossig, mit Satteldach; Dachgeschoss häufig ausgebaut; Holzbalkendecken; häufig Fachwerk mit Lehmausfachung oder Ausmauerung, typisch als Sichtfachwerk; ansonsten Mauerwerk aus Feldsteinen oder Vollziegel; bisweilen denkmalgeschützt; meist nicht unterkellert, aber auch Gewölbekeller oder Kriechkeller (Holzbalkendecke) | DE.N.MFH.01.Gen.ReEx.001.jpg | 0 | 0 | 0 | 0 | 0 | 0 | 1859 | A | Apartment | TR | C | N | B_Alone | Medium | Medium | DE.Roof.ReEx.01.01 | DE.Ceiling.ReEx.01.01 | DE.Wall.ReEx.01.02 | DE.Wall.ReEx.01.02 | DE.Wall.ReEx.01.02 | DE.Floor.ReEx.01.01 | DE.Floor.ReEx.01.01 | DE.Window.ReEx.06.01 | DE.Window.ReEx.06.01 | DE.Door.ReEx.01.01 | tilted roof with cavity between rafters | Steildach mit Holzsparren, leeres Gefach, raumseitig Putzträger | wooden rafters, cavity, plastered reed mats | Holz-Sparren, Hohlraum, Putz auf Schilfmatte oder Spalierlatten | Roof_CavityBetweenRafters_ReedMatPlaster.wmf | wooden beam ceiling with visible beams | Holzbalkendecke mit sichtbaren Balken | wooden beams, cavity filled with clay/straw | Holzbalken, Strohlehmwickel im Gefach | Ceiling_WoodBeam_ClayStraw.wmf | timber frame | Fachwerk | 0 | 0 | Wall_TimberFrame.wmf | timber frame | Fachwerk | 0 | 0 | Wall_TimberFrame.wmf | timber frame | Fachwerk | 0 | 0 | Wall_TimberFrame.wmf | wooden beam ceiling | Holzbalkendecke | wooden beams, cavity filled with clay/straw | Holzbalken, Strohlehmwickel oder Lehmschlag im Gefach | Ceiling_WoodBeam_ClayStraw.wmf | wooden beam ceiling | Holzbalkendecke | wooden beams, cavity filled with clay/straw | Holzbalken, Strohlehmwickel oder Lehmschlag im Gefach | Ceiling_WoodBeam_ClayStraw.wmf | wooden window with dual-pane glazing | Holzfenster mit Zweischeiben-Isolierverglasung | dual-pane in wooden frame | Zweischeiben-Isolierverlasung im Holzrahmen | Window_Wood_2P.wmf | wooden window with dual-pane glazing | Holzfenster mit Zweischeiben-Isolierverglasung | dual-pane in wooden frame | Zweischeiben-Isolierverlasung im Holzrahmen | Window_Wood_2P.wmf | wooden door | Holztür | 0 | 0 | Door_Wood.wmf | 0 | 0 | 0 | 0 | 0 | 0 | 0 | 0 | 0 | 0 | 0 | 0 | 0 | 0 | 0 | 0 | 0 | 0 | 0 | 0 | 0 | 0 | 0 | 0 | 0 | 0 | 0 | 0 | 0 | 0 | 0 | 0 | 0 | 0 | 0 | 0 | 0 | 0 | 0 | 0 | DE.<Oil.B_NC_LT.MUH.01>.<El.E_IWH.Gen.01>.<-.Gen.01>.<Gen> | oil central heating + decentral electric hot water, poor efficiency (multi-unit housing) | Öl-Zentralheizung + direkt elektrische Warmwasserbereitung, geringe Energieeffizienz (Mehrfamilienhaus) | decentral electric: instantaneous water heater | dezentral: elektrischer Durchlauferhitzer | 0 | El | 0 | 0 | 0 | 0 | oil central heating system, rather poor efficiency (low temperature boiler, poor insulation of pipes) | Öl-Zentralheizung, geringe Effizienz: Niedertemperatur-Kessel, hohe Wärmeverluste der Verteilleitungen | SysH_BoilerOld.wmf | Oil | 0 | 0 | 0 | 0 | no ventilation system | keine Lüftungsanlage | 0 | 0 | 0 | 796.16 | 0 | 0 | 0 | 615.901 | 2488 | 677.4911 | 5 | 4 | 2.6 | 1 | 2 | 2 | 2 | 0.88235 | 1.2 | 3.5 | 3.5 | 3 | 738.66 | 0 | 1498.62 | 0 | 0 | 55.0412 | 29.382 | 374.395 | 0 | 6 | 131.611 | 4.1827 | 0.51 | 304.218 | 15 | 16.4 | 0 | 0 | 391.8363 | 0 | 0 | 0 | 391.8363 | 0 | 0 | 18.2 | 0 | 0 | 0 | 49.2 | 42.64 | 11.152 | 3.28 | 436.4199 | 435.6999 | 122.6932 | 23.8702 | DE.M.01 | 0.58996 | DE.C.01 | 1
DE.<N.MFH.01.Gen.ReEx.001>.<MUH.02>.002 | Typology | DE | Germany | Deutschland | DE.N.MFH.01.Gen.ReEx.001.002 | DE.N.MFH.01.Gen.ReEx.001 | DE.MUH.02 | DE.Oil.B_C.MUH.01 | DE.-.Gen.01 | DE.Oil.B_C+Solar.MUH.01 | 2 | DE.N.MFH.01.Gen | DE.N | National | - nicht spezifiziert - | MFH | Multi-Family House | DE.01 | DE.Gen | Generic | Grund-Typ | MFH_A | 0 | typisch 2- bis 3-geschossig, mit Satteldach; Dachgeschoss häufig ausgebaut; Holzbalkendecken; häufig Fachwerk mit Lehmausfachung oder Ausmauerung, typisch als Sichtfachwerk; ansonsten Mauerwerk aus Feldsteinen oder Vollziegel; bisweilen denkmalgeschützt; meist nicht unterkellert, aber auch Gewölbekeller oder Kriechkeller (Holzbalkendecke) | DE.N.MFH.01.Gen.ReEx.001.jpg | 0 | 0 | 0 | 0 | 0 | 0 | 1859 | A | Apartment | TR | C | N | B_Alone | Medium | Medium | DE.Roof.ReEx.01.01 | DE.Ceiling.ReEx.01.01 | DE.Wall.ReEx.01.02 | DE.Wall.ReEx.01.02 | DE.Wall.ReEx.01.02 | DE.Floor.ReEx.01.01 | DE.Floor.ReEx.01.01 | DE.Window.ReEx.06.01 | DE.Window.ReEx.06.01 | DE.Door.ReEx.01.01 | tilted roof with cavity between rafters | Steildach mit Holzsparren, leeres Gefach, raumseitig Putzträger | wooden rafters, cavity, plastered reed mats | Holz-Sparren, Hohlraum, Putz auf Schilfmatte oder Spalierlatten | Roof_CavityBetweenRafters_ReedMatPlaster.wmf | wooden beam ceiling with visible beams | Holzbalkendecke mit sichtbaren Balken | wooden beams, cavity filled with clay/straw | Holzbalken, Strohlehmwickel im Gefach | Ceiling_WoodBeam_ClayStraw.wmf | timber frame | Fachwerk | 0 | 0 | Wall_TimberFrame.wmf | timber frame | Fachwerk | 0 | 0 | Wall_TimberFrame.wmf | timber frame | Fachwerk | 0 | 0 | Wall_TimberFrame.wmf | wooden beam ceiling | Holzbalkendecke | wooden beams, cavity filled with clay/straw | Holzbalken, Strohlehmwickel oder Lehmschlag im Gefach | Ceiling_WoodBeam_ClayStraw.wmf | wooden beam ceiling | Holzbalkendecke | wooden beams, cavity filled with clay/straw | Holzbalken, Strohlehmwickel oder Lehmschlag im Gefach | Ceiling_WoodBeam_ClayStraw.wmf | wooden window with dual-pane glazing | Holzfenster mit Zweischeiben-Isolierverglasung | dual-pane in wooden frame | Zweischeiben-Isolierverlasung im Holzrahmen | Window_Wood_2P.wmf | wooden window with dual-pane glazing | Holzfenster mit Zweischeiben-Isolierverglasung | dual-pane in wooden frame | Zweischeiben-Isolierverlasung im Holzrahmen | Window_Wood_2P.wmf | wooden door | Holztür | 0 | 0 | Door_Wood.wmf | DE.Roof.Insulation12cm.01 | DE.Ceiling.Insulation12cm.01 | DE.Wall.Insulation08cm.04 | DE.Wall.Insulation08cm.04 | DE.Wall.Insulation08cm.04 | DE.Floor.Insulation08cm.01 | DE.Floor.Insulation08cm.01 | DE.Window.2p-LowE-arg.02 | DE.Window.2p-LowE-arg.02 | DE.Window.2p-LowE-arg.02 | insulate cavity between rafters 12 cm (heighten rafters and clear interspace if necessary) | add 12 cm insulation above (+ flooring if necessary) | add 8 cm of insulation on inner surface (air-tight cladding, water pipes must not be conducted in outer wall) | add 8 cm of insulation on inner surface (air-tight cladding, water pipes must not be conducted in outer wall) | add 8 cm of insulation on inner surface (air-tight cladding, water pipes must not be conducted in outer wall) | add 8 cm of insulation below / alternatively: on top of ceiling (in case of floor renovation) | add 8 cm of insulation below / alternatively: on top of ceiling (in case of floor renovation) | mount new windows, double glazed, argon filled, low E, historical impression (divisions) | mount new windows, double glazed, argon filled, low E, historical impression (divisions) | mount new windows, double glazed, argon filled, low E, historical impression (divisions) | Dämmung im Sparren-Zwischenraum 12 cm (bei Bedarf Aufdopplung der Sparren und Freiräumen des Zwischenraums) | Dämmung 12 cm auf der Decke (+ begehbare Platten sofern notwendig) | Innendämmung 8 cm (luftdichte innere Verkleidung, in der Außenwand dürfen keine Wasserleitungen liegen) | Innendämmung 8 cm (luftdichte innere Verkleidung, in der Außenwand dürfen keine Wasserleitungen liegen) | Innendämmung 8 cm (luftdichte innere Verkleidung, in der Außenwand dürfen keine Wasserleitungen liegen) | Dämmung 8 cm unter der Decke / alternativ: auf der Decke (im Fall einer Fußbodensanierung) | Dämmung 8 cm unter der Decke / alternativ: auf der Decke (im Fall einer Fußbodensanierung) | Einbau von Fenstern mit 2-Scheiben-Wärmeschutz-Verglasung, historische Ansicht (Teilungen) | Einbau von Fenstern mit 2-Scheiben-Wärmeschutz-Verglasung, historische Ansicht (Teilungen) | Einbau von Fenstern mit 2-Scheiben-Wärmeschutz-Verglasung, historische Ansicht (Teilungen) | Roof_Rafters_InsulationCavity.wmf | Ceiling_Measure_InsulationAbove_Flooring.wmf | Wall_TimberFrame_InsulationInside.wmf | Wall_TimberFrame_InsulationInside.wmf | Wall_TimberFrame_InsulationInside.wmf | Ceiling_Measure_InsulationBelow.wmf | Ceiling_Measure_InsulationBelow.wmf | Window_Wood_2P_LowE_Gas.wmf | Window_Wood_2P_LowE_Gas.wmf | Window_Wood_2P_LowE_Gas.wmf | DE.<Oil.B_C.MUH.01>.<Oil.B_C+Solar.MUH.01>.<-.Gen.01>.<Gen> | oil central heating, higher efficiency (multi-unit housing): condensing boiler + solar system | Öl-Zentralheizung, höhere Energieeffizienz (Mehrfamilienhaus): Brennwertkessel + thermische Solaranlage | oil-fueled central hot water system, high efficiency: heat generation combined with heating system (condensing boiler) + thermal solar system, well insulated circulation loop | zentrale Warmwasserbereitung mit Heizöl, hohe Effizienz: Kombination mit Wärmeerzeuger Heizung (Brennwertkessel) + thermische Solaranlage, gut gedämmte Zirkulationsleitungen | SysW_Solar.wmf | Oil | 0 | 0 | 0.4 | 0 | oil central heating system, high efficiency (condensing boiler, good insulation of pipes) | Öl-Zentralheizung, hohe Effizienz: Brennwertkessel; minimierte Wärmeverluste der Verteilleitungen | SysH_BoilerCond.wmf | Oil | 0 | 0 | 0 | 0 | no ventilation system | keine Lüftungsanlage | 0 | 0 | 0 | 796.16 | 0 | 0 | 0 | 615.901 | 2488 | 677.4911 | 5 | 4 | 0.41042 | 0.22581 | 0.35141 | 0.35141 | 0.35141 | 0.29248 | 0.32061 | 1.6 | 1.6 | 1.6 | 116.5994 | 0 | 263.3117 | 0 | 0 | 18.2448 | 7.8502 | 171.152 | 0 | 3.2 | 197.4165 | 1.148 | 0.51 | 105.2035 | 15 | 15.8592 | 0 | 0 | 122.2188 | 0 | 0 | 0 | 138.078 | 0 | 0 | 3.1 | 0 | 0 | 0 | 21.3451 | 20.8251 | 5.8004 | 1.2116 | 139.8407 | 139.1207 | 39.1118 | 7.6931 | DE.M.01 | 0.93412 | DE.C.01 | 1
DE.<N.MFH.01.Gen.ReEx.001>.<MUH.02>.003 | Typology | DE | Germany | Deutschland | DE.N.MFH.01.Gen.ReEx.001.003 | DE.N.MFH.01.Gen.ReEx.001 | DE.MUH.02 | DE.Bio_WP.B_WP.MUH.01 | DE.Bal_Rec.Gen.02 | DE.Bio_WP.B_WP+Solar.MUH.01 | 3 | DE.N.MFH.01.Gen | DE.N | National | - nicht spezifiziert - | MFH | Multi-Family House | DE.01 | DE.Gen | Generic | Grund-Typ | MFH_A | 0 | typisch 2- bis 3-geschossig, mit Satteldach; Dachgeschoss häufig ausgebaut; Holzbalkendecken; häufig Fachwerk mit Lehmausfachung oder Ausmauerung, typisch als Sichtfachwerk; ansonsten Mauerwerk aus Feldsteinen oder Vollziegel; bisweilen denkmalgeschützt; meist nicht unterkellert, aber auch Gewölbekeller oder Kriechkeller (Holzbalkendecke) | DE.N.MFH.01.Gen.ReEx.001.jpg | 0 | 0 | 0 | 0 | 0 | 0 | 1859 | A | Apartment | TR | C | N | B_Alone | Medium | Medium | DE.Roof.ReEx.01.01 | DE.Ceiling.ReEx.01.01 | DE.Wall.ReEx.01.02 | DE.Wall.ReEx.01.02 | DE.Wall.ReEx.01.02 | DE.Floor.ReEx.01.01 | DE.Floor.ReEx.01.01 | DE.Window.ReEx.06.01 | DE.Window.ReEx.06.01 | DE.Door.ReEx.01.01 | tilted roof with cavity between rafters | Steildach mit Holzsparren, leeres Gefach, raumseitig Putzträger | wooden rafters, cavity, plastered reed mats | Holz-Sparren, Hohlraum, Putz auf Schilfmatte oder Spalierlatten | Roof_CavityBetweenRafters_ReedMatPlaster.wmf | wooden beam ceiling with visible beams | Holzbalkendecke mit sichtbaren Balken | wooden beams, cavity filled with clay/straw | Holzbalken, Strohlehmwickel im Gefach | Ceiling_WoodBeam_ClayStraw.wmf | timber frame | Fachwerk | 0 | 0 | Wall_TimberFrame.wmf | timber frame | Fachwerk | 0 | 0 | Wall_TimberFrame.wmf | timber frame | Fachwerk | 0 | 0 | Wall_TimberFrame.wmf | wooden beam ceiling | Holzbalkendecke | wooden beams, cavity filled with clay/straw | Holzbalken, Strohlehmwickel oder Lehmschlag im Gefach | Ceiling_WoodBeam_ClayStraw.wmf | wooden beam ceiling | Holzbalkendecke | wooden beams, cavity filled with clay/straw | Holzbalken, Strohlehmwickel oder Lehmschlag im Gefach | Ceiling_WoodBeam_ClayStraw.wmf | wooden window with dual-pane glazing | Holzfenster mit Zweischeiben-Isolierverglasung | dual-pane in wooden frame | Zweischeiben-Isolierverlasung im Holzrahmen | Window_Wood_2P.wmf | wooden window with dual-pane glazing | Holzfenster mit Zweischeiben-Isolierverglasung | dual-pane in wooden frame | Zweischeiben-Isolierverlasung im Holzrahmen | Window_Wood_2P.wmf | wooden door | Holztür | 0 | 0 | Door_Wood.wmf | DE.Roof.Insulation30cm.01 | DE.Ceiling.Insulation30cm.04 | DE.Wall.Insulation24cm.02 | DE.Wall.Insulation24cm.02 | DE.Wall.Insulation24cm.02 | DE.Floor.Insulation12cm.01 | DE.Floor.Insulation12cm.01 | DE.Window.3pInsulatedFrame.02 | DE.Window.3pInsulatedFrame.02 | DE.Window.3pInsulatedFrame.02 | insulate cavity between rafters 12 cm + add 18 cm insulation layer | add 30 cm insulation above (+ flooring if necessary) | add 24 cm of insulation + plaster (external insulated render system), alternative: curtain wall | add 24 cm of insulation + plaster (external insulated render system), alternative: curtain wall | add 24 cm of insulation + plaster (external insulated render system), alternative: curtain wall | add 12 cm insulation below (in case of sufficient cellar height) / alternatively: on top of ceiling (in case of floor renovation) or combination of both | add 12 cm insulation below (in case of sufficient cellar height) / alternatively: on top of ceiling (in case of floor renovation) or combination of both | mount new windows, triple glazed, argon filled, low E, insulated frame, historical impression (divisions) | mount new windows, triple glazed, argon filled, low E, insulated frame, historical impression (divisions) | mount new windows, triple glazed, argon filled, low E, insulated frame, historical impression (divisions) | Dämmung im Sparren-Zwischenraum 12 cm + zusätzliche Dämmlage 18 cm | Dämmung 30 cm auf der Decke (+ begehbare Platten sofern notwendig) | Dämmung 24 cm + Verputz (Wärmedämmverbundsystem), alternativ: hinterlüftete Fassade | Dämmung 24 cm + Verputz (Wärmedämmverbundsystem), alternativ: hinterlüftete Fassade | Dämmung 24 cm + Verputz (Wärmedämmverbundsystem), alternativ: hinterlüftete Fassade | Dämmung 12 cm unter der Decke (bei ausreichender Kellerraumhöhe) / alternativ: auf der Decke (im Fall einer Fußb.-sanierung) oder Kombin. unter/auf | Dämmung 12 cm unter der Decke (bei ausreichender Kellerraumhöhe) / alternativ: auf der Decke (im Fall einer Fußb.-sanierung) oder Kombin. unter/auf | Einbau von Fenstern mit 3-Scheiben-Wärmeschutz-Verglasung und gedämmtem Rahmen, historische Ansicht (Teilungen) | Einbau von Fenstern mit 3-Scheiben-Wärmeschutz-Verglasung und gedämmtem Rahmen, historische Ansicht (Teilungen) | Einbau von Fenstern mit 3-Scheiben-Wärmeschutz-Verglasung und gedämmtem Rahmen, historische Ansicht (Teilungen) | Roof_Rafters_InsulationCavityAndAbove.wmf | Ceiling_Measure_ThickInsulationAbove_Flooring.wmf | Wall_Measure_ThickInsulationOutside.wmf | Wall_Measure_ThickInsulationOutside.wmf | Wall_Measure_ThickInsulationOutside.wmf | Ceiling_Measure_ThickInsulationBelow.wmf | Ceiling_Measure_ThickInsulationBelow.wmf | Window_SandwichWoodInsulation_3P_LowE_Gas.wmf | Window_SandwichWoodInsulation_3P_LowE_Gas.wmf | Window_SandwichWoodInsulation_3P_LowE_Gas.wmf | DE.<Bio_WP.B_WP.MUH.01>.<Bio_WP.B_WP+Solar.MUH.01>.<Bal_Rec.Gen.02>.<Gen> | biomass central heating, high efficiency (multi-unit housing): woodpellets-boiler + solar system + ventilation system (80% heat recovery) | Biomasse-Zentralheizung, hohe Energieeffizienz (Mehrfamilienhaus): Holzpellet-Kessel + Solaranlage + Lüftungsanlage (80% WRG) | woodpellets-fueled central hot water system, high efficiency: heat generation combined with heating system (woodpellets boiler) + thermal solar system, well insulated circulation loop | zentrale Warmwasserbereitung mit Holzpellets, hohe Effizienz: Kombination mit Wärmeerzeuger Heizung (Pellets-Kessel) + thermische Solaranlage, gut gedämmte Zirkulationsleitungen | SysW_Solar.wmf | Bio_WP | 0 | 0 | 0.4 | 0 | biomass central heating system, high efficiency: woodpellets boiler, good insulation of pipes | Biomasse-Zentralheizung, hohe Effizienz: Holzpellets-Kessel; minimierte Wärmeverluste der Verteilleitungen | 0 | Bio_WP | 0 | 0 | 0 | 0 | ventilation system with 80% heat recovery | Lüftunganlage mit 80% Wärmerückgewinnung | SysVent_HeatExchanger.wmf | 0.8 | 2.6 | 796.16 | 0 | 0 | 0 | 615.901 | 2488 | 677.4911 | 5 | 4 | 0.13936 | 0.10448 | 0.13558 | 0.13558 | 0.13558 | 0.21921 | 0.23464 | 0.8 | 0.8 | 0.8 | 39.5923 | 0 | 101.5891 | 0 | 0 | 13.6741 | 5.7451 | 85.576 | 0 | 1.6 | 65.8055 | 0.46286 | 0.425 | 46.6281 | 15 | 17.7408 | 0 | 0 | 39.0694 | 0 | 0 | 0 | 0 | 0 | 56.8102 | 10 | 0 | 0 | 0 | 25.189 | 6.9282 | 1.5936 | 1.147 | 72.9833 | 30.4339 | 7.4788 | 3.6935 | DE.M.01 | 1.0332 | DE.C.01 | 1
DE.<N.MFH.01.Gen.ReEx.001>.<MUH.03>.001 | Typology | DE | Germany | Deutschland | DE.N.MFH.01.Gen.ReEx.001.001 | DE.N.MFH.01.Gen.ReEx.001 | DE.MUH.03 | DE.El_OP.E_Storage.Gen.01 | DE.-.Gen.01 | DE.El.E_IWH.Gen.01 | 1 | DE.N.MFH.01.Gen | DE.N | National | - nicht spezifiziert - | MFH | Multi-Family House | DE.01 | DE.Gen | Generic | Grund-Typ | MFH_A | 0 | typisch 2- bis 3-geschossig, mit Satteldach; Dachgeschoss häufig ausgebaut; Holzbalkendecken; häufig Fachwerk mit Lehmausfachung oder Ausmauerung, typisch als Sichtfachwerk; ansonsten Mauerwerk aus Feldsteinen oder Vollziegel; bisweilen denkmalgeschützt; meist nicht unterkellert, aber auch Gewölbekeller oder Kriechkeller (Holzbalkendecke) | DE.N.MFH.01.Gen.ReEx.001.jpg | 0 | 0 | 0 | 0 | 0 | 0 | 1859 | A | Apartment | TR | C | N | B_Alone | Medium | Medium | DE.Roof.ReEx.01.01 | DE.Ceiling.ReEx.01.01 | DE.Wall.ReEx.01.02 | DE.Wall.ReEx.01.02 | DE.Wall.ReEx.01.02 | DE.Floor.ReEx.01.01 | DE.Floor.ReEx.01.01 | DE.Window.ReEx.06.01 | DE.Window.ReEx.06.01 | DE.Door.ReEx.01.01 | tilted roof with cavity between rafters | Steildach mit Holzsparren, leeres Gefach, raumseitig Putzträger | wooden rafters, cavity, plastered reed mats | Holz-Sparren, Hohlraum, Putz auf Schilfmatte oder Spalierlatten | Roof_CavityBetweenRafters_ReedMatPlaster.wmf | wooden beam ceiling with visible beams | Holzbalkendecke mit sichtbaren Balken | wooden beams, cavity filled with clay/straw | Holzbalken, Strohlehmwickel im Gefach | Ceiling_WoodBeam_ClayStraw.wmf | timber frame | Fachwerk | 0 | 0 | Wall_TimberFrame.wmf | timber frame | Fachwerk | 0 | 0 | Wall_TimberFrame.wmf | timber frame | Fachwerk | 0 | 0 | Wall_TimberFrame.wmf | wooden beam ceiling | Holzbalkendecke | wooden beams, cavity filled with clay/straw | Holzbalken, Strohlehmwickel oder Lehmschlag im Gefach | Ceiling_WoodBeam_ClayStraw.wmf | wooden beam ceiling | Holzbalkendecke | wooden beams, cavity filled with clay/straw | Holzbalken, Strohlehmwickel oder Lehmschlag im Gefach | Ceiling_WoodBeam_ClayStraw.wmf | wooden window with dual-pane glazing | Holzfenster mit Zweischeiben-Isolierverglasung | dual-pane in wooden frame | Zweischeiben-Isolierverlasung im Holzrahmen | Window_Wood_2P.wmf | wooden window with dual-pane glazing | Holzfenster mit Zweischeiben-Isolierverglasung | dual-pane in wooden frame | Zweischeiben-Isolierverlasung im Holzrahmen | Window_Wood_2P.wmf | wooden door | Holztür | 0 | 0 | Door_Wood.wmf | 0 | 0 | 0 | 0 | 0 | 0 | 0 | 0 | 0 | 0 | 0 | 0 | 0 | 0 | 0 | 0 | 0 | 0 | 0 | 0 | 0 | 0 | 0 | 0 | 0 | 0 | 0 | 0 | 0 | 0 | 0 | 0 | 0 | 0 | 0 | 0 | 0 | 0 | 0 | 0 | DE.<El_OP.E_Storage.Gen.01>.<El.E_IWH.Gen.01>.<-.Gen.01>.<Gen> | electrical night storage space heater | elektrische Nachtspeicherheizung | decentral electric: instantaneous water heater | dezentral: elektrischer Durchlauferhitzer | 0 | El | 0 | 0 | 0 | 0 | electrical night storage space heater | Elektro-Nachtspeicherheizung | SysH_NightStorage.wmf | El_OP | 0 | 0 | 0 | 0 | no ventilation system | keine Lüftungsanlage | 0 | 0 | 0 | 796.16 | 0 | 0 | 0 | 615.901 | 2488 | 677.4911 | 5 | 4 | 2.6 | 1 | 2 | 2 | 2 | 0.88235 | 1.2 | 3.5 | 3.5 | 3 | 738.66 | 0 | 1498.62 | 0 | 0 | 55.0412 | 29.382 | 374.395 | 0 | 6 | 131.611 | 4.1827 | 0.51 | 304.218 | 15 | 16.4 | 0 | 0 | 303.4661 | 0 | 0 | 0 | 0 | 0 | 0 | 319.8661 | 0 | 0 | 0 | 49.2 | 42.64 | 11.152 | 3.28 | 910.3982 | 789.0118 | 206.3569 | 45.5199 | DE.M.04 | 0.58013 | DE.C.01 | 1
DE.<N.MFH.01.Gen.ReEx.001>.<MUH.03>.002 | Typology | DE | Germany | Deutschland | DE.N.MFH.01.Gen.ReEx.001.002 | DE.N.MFH.01.Gen.ReEx.001 | DE.MUH.03 | DE.Gas.G_WH_C.MUH.01 | DE.-.Gen.01 | DE.Gas.G_IWH_C.MUH.01 | 2 | DE.N.MFH.01.Gen | DE.N | National | - nicht spezifiziert - | MFH | Multi-Family House | DE.01 | DE.Gen | Generic | Grund-Typ | MFH_A | 0 | typisch 2- bis 3-geschossig, mit Satteldach; Dachgeschoss häufig ausgebaut; Holzbalkendecken; häufig Fachwerk mit Lehmausfachung oder Ausmauerung, typisch als Sichtfachwerk; ansonsten Mauerwerk aus Feldsteinen oder Vollziegel; bisweilen denkmalgeschützt; meist nicht unterkellert, aber auch Gewölbekeller oder Kriechkeller (Holzbalkendecke) | DE.N.MFH.01.Gen.ReEx.001.jpg | 0 | 0 | 0 | 0 | 0 | 0 | 1859 | A | Apartment | TR | C | N | B_Alone | Medium | Medium | DE.Roof.ReEx.01.01 | DE.Ceiling.ReEx.01.01 | DE.Wall.ReEx.01.02 | DE.Wall.ReEx.01.02 | DE.Wall.ReEx.01.02 | DE.Floor.ReEx.01.01 | DE.Floor.ReEx.01.01 | DE.Window.ReEx.06.01 | DE.Window.ReEx.06.01 | DE.Door.ReEx.01.01 | tilted roof with cavity between rafters | Steildach mit Holzsparren, leeres Gefach, raumseitig Putzträger | wooden rafters, cavity, plastered reed mats | Holz-Sparren, Hohlraum, Putz auf Schilfmatte oder Spalierlatten | Roof_CavityBetweenRafters_ReedMatPlaster.wmf | wooden beam ceiling with visible beams | Holzbalkendecke mit sichtbaren Balken | wooden beams, cavity filled with clay/straw | Holzbalken, Strohlehmwickel im Gefach | Ceiling_WoodBeam_ClayStraw.wmf | timber frame | Fachwerk | 0 | 0 | Wall_TimberFrame.wmf | timber frame | Fachwerk | 0 | 0 | Wall_TimberFrame.wmf | timber frame | Fachwerk | 0 | 0 | Wall_TimberFrame.wmf | wooden beam ceiling | Holzbalkendecke | wooden beams, cavity filled with clay/straw | Holzbalken, Strohlehmwickel oder Lehmschlag im Gefach | Ceiling_WoodBeam_ClayStraw.wmf | wooden beam ceiling | Holzbalkendecke | wooden beams, cavity filled with clay/straw | Holzbalken, Strohlehmwickel oder Lehmschlag im Gefach | Ceiling_WoodBeam_ClayStraw.wmf | wooden window with dual-pane glazing | Holzfenster mit Zweischeiben-Isolierverglasung | dual-pane in wooden frame | Zweischeiben-Isolierverlasung im Holzrahmen | Window_Wood_2P.wmf | wooden window with dual-pane glazing | Holzfenster mit Zweischeiben-Isolierverglasung | dual-pane in wooden frame | Zweischeiben-Isolierverlasung im Holzrahmen | Window_Wood_2P.wmf | wooden door | Holztür | 0 | 0 | Door_Wood.wmf | DE.Roof.Insulation12cm.01 | DE.Ceiling.Insulation12cm.01 | DE.Wall.Insulation08cm.04 | DE.Wall.Insulation08cm.04 | DE.Wall.Insulation08cm.04 | DE.Floor.Insulation08cm.01 | DE.Floor.Insulation08cm.01 | DE.Window.2p-LowE-arg.02 | DE.Window.2p-LowE-arg.02 | DE.Window.2p-LowE-arg.02 | insulate cavity between rafters 12 cm (heighten rafters and clear interspace if necessary) | add 12 cm insulation above (+ flooring if necessary) | add 8 cm of insulation on inner surface (air-tight cladding, water pipes must not be conducted in outer wall) | add 8 cm of insulation on inner surface (air-tight cladding, water pipes must not be conducted in outer wall) | add 8 cm of insulation on inner surface (air-tight cladding, water pipes must not be conducted in outer wall) | add 8 cm of insulation below / alternatively: on top of ceiling (in case of floor renovation) | add 8 cm of insulation below / alternatively: on top of ceiling (in case of floor renovation) | mount new windows, double glazed, argon filled, low E, historical impression (divisions) | mount new windows, double glazed, argon filled, low E, historical impression (divisions) | mount new windows, double glazed, argon filled, low E, historical impression (divisions) | Dämmung im Sparren-Zwischenraum 12 cm (bei Bedarf Aufdopplung der Sparren und Freiräumen des Zwischenraums) | Dämmung 12 cm auf der Decke (+ begehbare Platten sofern notwendig) | Innendämmung 8 cm (luftdichte innere Verkleidung, in der Außenwand dürfen keine Wasserleitungen liegen) | Innendämmung 8 cm (luftdichte innere Verkleidung, in der Außenwand dürfen keine Wasserleitungen liegen) | Innendämmung 8 cm (luftdichte innere Verkleidung, in der Außenwand dürfen keine Wasserleitungen liegen) | Dämmung 8 cm unter der Decke / alternativ: auf der Decke (im Fall einer Fußbodensanierung) | Dämmung 8 cm unter der Decke / alternativ: auf der Decke (im Fall einer Fußbodensanierung) | Einbau von Fenstern mit 2-Scheiben-Wärmeschutz-Verglasung, historische Ansicht (Teilungen) | Einbau von Fenstern mit 2-Scheiben-Wärmeschutz-Verglasung, historische Ansicht (Teilungen) | Einbau von Fenstern mit 2-Scheiben-Wärmeschutz-Verglasung, historische Ansicht (Teilungen) | Roof_Rafters_InsulationCavity.wmf | Ceiling_Measure_InsulationAbove_Flooring.wmf | Wall_TimberFrame_InsulationInside.wmf | Wall_TimberFrame_InsulationInside.wmf | Wall_TimberFrame_InsulationInside.wmf | Ceiling_Measure_InsulationBelow.wmf | Ceiling_Measure_InsulationBelow.wmf | Window_Wood_2P_LowE_Gas.wmf | Window_Wood_2P_LowE_Gas.wmf | Window_Wood_2P_LowE_Gas.wmf | DE.<Gas.G_WH_C.MUH.01>.<Gas.G_IWH_C.MUH.01>.<-.Gen.01>.<Gen> | gas apartment heating, high efficiency (multi-unit housing): condensing boiler | Gas-Etagenheizung, hohe Energieeffizienz (Mehrfamilienhaus): Brennwert-Therme | gas-fueled decentral hot water system, high efficiency: heat generation combined with apartment heating system (condensing boiler), no circulation loop | Warmwasserbereitung über Gas-Etagenheizung, hohe Effizienz: Kombination mit Wärmeerzeuger Heizung (Brennwert-Therme), ohne Zirkulation | 0 | Gas | 0 | 0 | 0 | 0 | gas apartment heating system, high efficiency: condensing boiler, distribution within apartments | Gas-Etagenheizung, hohe Effizienz: Brennwertkessel, Verteilung innerhalb der Wohnungen | 0 | Gas | 0 | 0 | 0 | 0 | no ventilation system | keine Lüftungsanlage | 0 | 0 | 0 | 796.16 | 0 | 0 | 0 | 615.901 | 2488 | 677.4911 | 5 | 4 | 0.41042 | 0.22581 | 0.35141 | 0.35141 | 0.35141 | 0.29248 | 0.32061 | 1.6 | 1.6 | 1.6 | 116.5994 | 0 | 263.3117 | 0 | 0 | 18.2448 | 7.8502 | 171.152 | 0 | 3.2 | 197.4165 | 1.148 | 0.51 | 105.2035 | 15 | 20.828 | 0 | 0 | 120.6044 | 0 | 0 | 141.4324 | 0 | 0 | 0 | 6.1 | 0 | 0 | 0 | 22.9108 | 22.9108 | 5.207 | 1.2497 | 150.9648 | 148.5248 | 34.2991 | 8.4563 | DE.M.01 | 0.92395 | DE.C.01 | 1
DE.<N.MFH.01.Gen.ReEx.001>.<MUH.03>.003 | Typology | DE | Germany | Deutschland | DE.N.MFH.01.Gen.ReEx.001.003 | DE.N.MFH.01.Gen.ReEx.001 | DE.MUH.03 | DE.Bio_WP.B_WP.MUH.01 | DE.-.Gen.01 | DE.Bio_WP.B_WP.MUH.01 | 3 | DE.N.MFH.01.Gen | DE.N | National | - nicht spezifiziert - | MFH | Multi-Family House | DE.01 | DE.Gen | Generic | Grund-Typ | MFH_A | 0 | typisch 2- bis 3-geschossig, mit Satteldach; Dachgeschoss häufig ausgebaut; Holzbalkendecken; häufig Fachwerk mit Lehmausfachung oder Ausmauerung, typisch als Sichtfachwerk; ansonsten Mauerwerk aus Feldsteinen oder Vollziegel; bisweilen denkmalgeschützt; meist nicht unterkellert, aber auch Gewölbekeller oder Kriechkeller (Holzbalkendecke) | DE.N.MFH.01.Gen.ReEx.001.jpg | 0 | 0 | 0 | 0 | 0 | 0 | 1859 | A | Apartment | TR | C | N | B_Alone | Medium | Medium | DE.Roof.ReEx.01.01 | DE.Ceiling.ReEx.01.01 | DE.Wall.ReEx.01.02 | DE.Wall.ReEx.01.02 | DE.Wall.ReEx.01.02 | DE.Floor.ReEx.01.01 | DE.Floor.ReEx.01.01 | DE.Window.ReEx.06.01 | DE.Window.ReEx.06.01 | DE.Door.ReEx.01.01 | tilted roof with cavity between rafters | Steildach mit Holzsparren, leeres Gefach, raumseitig Putzträger | wooden rafters, cavity, plastered reed mats | Holz-Sparren, Hohlraum, Putz auf Schilfmatte oder Spalierlatten | Roof_CavityBetweenRafters_ReedMatPlaster.wmf | wooden beam ceiling with visible beams | Holzbalkendecke mit sichtbaren Balken | wooden beams, cavity filled with clay/straw | Holzbalken, Strohlehmwickel im Gefach | Ceiling_WoodBeam_ClayStraw.wmf | timber frame | Fachwerk | 0 | 0 | Wall_TimberFrame.wmf | timber frame | Fachwerk | 0 | 0 | Wall_TimberFrame.wmf | timber frame | Fachwerk | 0 | 0 | Wall_TimberFrame.wmf | wooden beam ceiling | Holzbalkendecke | wooden beams, cavity filled with clay/straw | Holzbalken, Strohlehmwickel oder Lehmschlag im Gefach | Ceiling_WoodBeam_ClayStraw.wmf | wooden beam ceiling | Holzbalkendecke | wooden beams, cavity filled with clay/straw | Holzbalken, Strohlehmwickel oder Lehmschlag im Gefach | Ceiling_WoodBeam_ClayStraw.wmf | wooden window with dual-pane glazing | Holzfenster mit Zweischeiben-Isolierverglasung | dual-pane in wooden frame | Zweischeiben-Isolierverlasung im Holzrahmen | Window_Wood_2P.wmf | wooden window with dual-pane glazing | Holzfenster mit Zweischeiben-Isolierverglasung | dual-pane in wooden frame | Zweischeiben-Isolierverlasung im Holzrahmen | Window_Wood_2P.wmf | wooden door | Holztür | 0 | 0 | Door_Wood.wmf | DE.Roof.Insulation30cm.01 | DE.Ceiling.Insulation30cm.04 | DE.Wall.Insulation24cm.02 | DE.Wall.Insulation24cm.02 | DE.Wall.Insulation24cm.02 | DE.Floor.Insulation12cm.01 | DE.Floor.Insulation12cm.01 | DE.Window.3pInsulatedFrame.02 | DE.Window.3pInsulatedFrame.02 | DE.Window.3pInsulatedFrame.02 | insulate cavity between rafters 12 cm + add 18 cm insulation layer | add 30 cm insulation above (+ flooring if necessary) | add 24 cm of insulation + plaster (external insulated render system), alternative: curtain wall | add 24 cm of insulation + plaster (external insulated render system), alternative: curtain wall | add 24 cm of insulation + plaster (external insulated render system), alternative: curtain wall | add 12 cm insulation below (in case of sufficient cellar height) / alternatively: on top of ceiling (in case of floor renovation) or combination of both | add 12 cm insulation below (in case of sufficient cellar height) / alternatively: on top of ceiling (in case of floor renovation) or combination of both | mount new windows, triple glazed, argon filled, low E, insulated frame, historical impression (divisions) | mount new windows, triple glazed, argon filled, low E, insulated frame, historical impression (divisions) | mount new windows, triple glazed, argon filled, low E, insulated frame, historical impression (divisions) | Dämmung im Sparren-Zwischenraum 12 cm + zusätzliche Dämmlage 18 cm | Dämmung 30 cm auf der Decke (+ begehbare Platten sofern notwendig) | Dämmung 24 cm + Verputz (Wärmedämmverbundsystem), alternativ: hinterlüftete Fassade | Dämmung 24 cm + Verputz (Wärmedämmverbundsystem), alternativ: hinterlüftete Fassade | Dämmung 24 cm + Verputz (Wärmedämmverbundsystem), alternativ: hinterlüftete Fassade | Dämmung 12 cm unter der Decke (bei ausreichender Kellerraumhöhe) / alternativ: auf der Decke (im Fall einer Fußb.-sanierung) oder Kombin. unter/auf | Dämmung 12 cm unter der Decke (bei ausreichender Kellerraumhöhe) / alternativ: auf der Decke (im Fall einer Fußb.-sanierung) oder Kombin. unter/auf | Einbau von Fenstern mit 3-Scheiben-Wärmeschutz-Verglasung und gedämmtem Rahmen, historische Ansicht (Teilungen) | Einbau von Fenstern mit 3-Scheiben-Wärmeschutz-Verglasung und gedämmtem Rahmen, historische Ansicht (Teilungen) | Einbau von Fenstern mit 3-Scheiben-Wärmeschutz-Verglasung und gedämmtem Rahmen, historische Ansicht (Teilungen) | Roof_Rafters_InsulationCavityAndAbove.wmf | Ceiling_Measure_ThickInsulationAbove_Flooring.wmf | Wall_Measure_ThickInsulationOutside.wmf | Wall_Measure_ThickInsulationOutside.wmf | Wall_Measure_ThickInsulationOutside.wmf | Ceiling_Measure_ThickInsulationBelow.wmf | Ceiling_Measure_ThickInsulationBelow.wmf | Window_SandwichWoodInsulation_3P_LowE_Gas.wmf | Window_SandwichWoodInsulation_3P_LowE_Gas.wmf | Window_SandwichWoodInsulation_3P_LowE_Gas.wmf | DE.<Bio_WP.B_WP.MUH.01>.<Bio_WP.B_WP.MUH.01>.<-.Gen.01>.<Gen> | biomass central heating, medium efficiency (multi-unit housing): woodpellets-boiler | Biomasse-Zentralheizung, mittlere Energieeffizienz (Mehrfamilienhaus): Holzpellet-Kessel | woodpellets-fueled central hot water system, high efficiency: heat generation combined with heating system (woodpellets boiler), well insulated circulation loop | zentrale Warmwasserbereitung mit Holzpellets, hohe Effizienz: Kombination mit Wärmeerzeuger Heizung (Pellets-Kessel), gut gedämmte Zirkulationsleitungen | SysW_Storage.wmf | Bio_WP | 0 | 0 | 0 | 0 | biomass central heating system, high efficiency: woodpellets boiler, good insulation of pipes | Biomasse-Zentralheizung, hohe Effizienz: Holzpellets-Kessel; minimierte Wärmeverluste der Verteilleitungen | 0 | Bio_WP | 0 | 0 | 0 | 0 | no ventilation system | keine Lüftungsanlage | 0 | 0 | 0 | 796.16 | 0 | 0 | 0 | 615.901 | 2488 | 677.4911 | 5 | 4 | 0.13936 | 0.10448 | 0.13558 | 0.13558 | 0.13558 | 0.21921 | 0.23464 | 0.8 | 0.8 | 0.8 | 39.5923 | 0 | 101.5891 | 0 | 0 | 13.6741 | 5.7451 | 85.576 | 0 | 1.6 | 65.8055 | 0.46286 | 0.425 | 46.6281 | 15 | 29.568 | 0 | 0 | 70.9647 | 0 | 0 | 0 | 0 | 0 | 100.5327 | 6.9 | 0 | 0 | 0 | 37.8816 | 7.9936 | 1.7267 | 1.6384 | 103.4577 | 30.0529 | 6.9866 | 4.7682 | DE.M.01 | 0.98811 | DE.C.01 | 1
DE.<N.MFH.01.Gen.ReEx.001>.<MUH.04>.001 | Typology | DE | Germany | Deutschland | DE.N.MFH.01.Gen.ReEx.001.001 | DE.N.MFH.01.Gen.ReEx.001 | DE.MUH.04 | DE.DH_Gas_NoCHP.TS.Gen.01 | DE.-.Gen.01 | DE.DH_Gas_NoCHP.TS.Gen.01 | 1 | DE.N.MFH.01.Gen | DE.N | National | - nicht spezifiziert - | MFH | Multi-Family House | DE.01 | DE.Gen | Generic | Grund-Typ | MFH_A | 0 | typisch 2- bis 3-geschossig, mit Satteldach; Dachgeschoss häufig ausgebaut; Holzbalkendecken; häufig Fachwerk mit Lehmausfachung oder Ausmauerung, typisch als Sichtfachwerk; ansonsten Mauerwerk aus Feldsteinen oder Vollziegel; bisweilen denkmalgeschützt; meist nicht unterkellert, aber auch Gewölbekeller oder Kriechkeller (Holzbalkendecke) | DE.N.MFH.01.Gen.ReEx.001.jpg | 0 | 0 | 0 | 0 | 0 | 0 | 1859 | A | Apartment | TR | C | N | B_Alone | Medium | Medium | DE.Roof.ReEx.01.01 | DE.Ceiling.ReEx.01.01 | DE.Wall.ReEx.01.02 | DE.Wall.ReEx.01.02 | DE.Wall.ReEx.01.02 | DE.Floor.ReEx.01.01 | DE.Floor.ReEx.01.01 | DE.Window.ReEx.06.01 | DE.Window.ReEx.06.01 | DE.Door.ReEx.01.01 | tilted roof with cavity between rafters | Steildach mit Holzsparren, leeres Gefach, raumseitig Putzträger | wooden rafters, cavity, plastered reed mats | Holz-Sparren, Hohlraum, Putz auf Schilfmatte oder Spalierlatten | Roof_CavityBetweenRafters_ReedMatPlaster.wmf | wooden beam ceiling with visible beams | Holzbalkendecke mit sichtbaren Balken | wooden beams, cavity filled with clay/straw | Holzbalken, Strohlehmwickel im Gefach | Ceiling_WoodBeam_ClayStraw.wmf | timber frame | Fachwerk | 0 | 0 | Wall_TimberFrame.wmf | timber frame | Fachwerk | 0 | 0 | Wall_TimberFrame.wmf | timber frame | Fachwerk | 0 | 0 | Wall_TimberFrame.wmf | wooden beam ceiling | Holzbalkendecke | wooden beams, cavity filled with clay/straw | Holzbalken, Strohlehmwickel oder Lehmschlag im Gefach | Ceiling_WoodBeam_ClayStraw.wmf | wooden beam ceiling | Holzbalkendecke | wooden beams, cavity filled with clay/straw | Holzbalken, Strohlehmwickel oder Lehmschlag im Gefach | Ceiling_WoodBeam_ClayStraw.wmf | wooden window with dual-pane glazing | Holzfenster mit Zweischeiben-Isolierverglasung | dual-pane in wooden frame | Zweischeiben-Isolierverlasung im Holzrahmen | Window_Wood_2P.wmf | wooden window with dual-pane glazing | Holzfenster mit Zweischeiben-Isolierverglasung | dual-pane in wooden frame | Zweischeiben-Isolierverlasung im Holzrahmen | Window_Wood_2P.wmf | wooden door | Holztür | 0 | 0 | Door_Wood.wmf | 0 | 0 | 0 | 0 | 0 | 0 | 0 | 0 | 0 | 0 | 0 | 0 | 0 | 0 | 0 | 0 | 0 | 0 | 0 | 0 | 0 | 0 | 0 | 0 | 0 | 0 | 0 | 0 | 0 | 0 | 0 | 0 | 0 | 0 | 0 | 0 | 0 | 0 | 0 | 0 | DE.<DH_Gas_NoCHP.TS.Gen.01>.<DH_Gas_NoCHP.TS.Gen.01>.<-.Gen.01>.<Gen> | district heating, gas, no chp | Nah- oder Fernwärme, Gas, ohne KWK | district heating, gas, no chp | Nah- oder Fernwärme, Gas, ohne KWK | 0 | DH_Gas_NoCHP | 0 | 0 | 0 | 0 | district heating, gas, no chp | Nah- oder Fernwärme, Gas, ohne KWK | 0 | DH_Gas_NoCHP | 0 | 0 | 0 | 0 | no ventilation system | keine Lüftungsanlage | 0 | 0 | 0 | 796.16 | 0 | 0 | 0 | 615.901 | 2488 | 677.4911 | 5 | 4 | 2.6 | 1 | 2 | 2 | 2 | 0.88235 | 1.2 | 3.5 | 3.5 | 3 | 738.66 | 0 | 1498.62 | 0 | 0 | 55.0412 | 29.382 | 374.395 | 0 | 6 | 131.611 | 4.1827 | 0.51 | 304.218 | 15 | 28.044 | 0 | 0 | 320.815 | 0 | 0 | 0 | 0 | 0 | 0 | 2.6 | 348.859 | 0 | 0 | 38.8572 | 38.5372 | 8.9572 | 2.4035 | 422.4595 | 421.7395 | 97.4685 | 26.0252 | DE.M.01 | 0.64854 | DE.C.01 | 1
DE.<N.MFH.01.Gen.ReEx.001>.<MUH.04>.002 | Typology | DE | Germany | Deutschland | DE.N.MFH.01.Gen.ReEx.001.002 | DE.N.MFH.01.Gen.ReEx.001 | DE.MUH.04 | DE.DH_Gas_CHP67.TS.Gen.01 | DE.-.Gen.01 | DE.DH_Gas_CHP100.TS.Gen.01 | 2 | DE.N.MFH.01.Gen | DE.N | National | - nicht spezifiziert - | MFH | Multi-Family House | DE.01 | DE.Gen | Generic | Grund-Typ | MFH_A | 0 | typisch 2- bis 3-geschossig, mit Satteldach; Dachgeschoss häufig ausgebaut; Holzbalkendecken; häufig Fachwerk mit Lehmausfachung oder Ausmauerung, typisch als Sichtfachwerk; ansonsten Mauerwerk aus Feldsteinen oder Vollziegel; bisweilen denkmalgeschützt; meist nicht unterkellert, aber auch Gewölbekeller oder Kriechkeller (Holzbalkendecke) | DE.N.MFH.01.Gen.ReEx.001.jpg | 0 | 0 | 0 | 0 | 0 | 0 | 1859 | A | Apartment | TR | C | N | B_Alone | Medium | Medium | DE.Roof.ReEx.01.01 | DE.Ceiling.ReEx.01.01 | DE.Wall.ReEx.01.02 | DE.Wall.ReEx.01.02 | DE.Wall.ReEx.01.02 | DE.Floor.ReEx.01.01 | DE.Floor.ReEx.01.01 | DE.Window.ReEx.06.01 | DE.Window.ReEx.06.01 | DE.Door.ReEx.01.01 | tilted roof with cavity between rafters | Steildach mit Holzsparren, leeres Gefach, raumseitig Putzträger | wooden rafters, cavity, plastered reed mats | Holz-Sparren, Hohlraum, Putz auf Schilfmatte oder Spalierlatten | Roof_CavityBetweenRafters_ReedMatPlaster.wmf | wooden beam ceiling with visible beams | Holzbalkendecke mit sichtbaren Balken | wooden beams, cavity filled with clay/straw | Holzbalken, Strohlehmwickel im Gefach | Ceiling_WoodBeam_ClayStraw.wmf | timber frame | Fachwerk | 0 | 0 | Wall_TimberFrame.wmf | timber frame | Fachwerk | 0 | 0 | Wall_TimberFrame.wmf | timber frame | Fachwerk | 0 | 0 | Wall_TimberFrame.wmf | wooden beam ceiling | Holzbalkendecke | wooden beams, cavity filled with clay/straw | Holzbalken, Strohlehmwickel oder Lehmschlag im Gefach | Ceiling_WoodBeam_ClayStraw.wmf | wooden beam ceiling | Holzbalkendecke | wooden beams, cavity filled with clay/straw | Holzbalken, Strohlehmwickel oder Lehmschlag im Gefach | Ceiling_WoodBeam_ClayStraw.wmf | wooden window with dual-pane glazing | Holzfenster mit Zweischeiben-Isolierverglasung | dual-pane in wooden frame | Zweischeiben-Isolierverlasung im Holzrahmen | Window_Wood_2P.wmf | wooden window with dual-pane glazing | Holzfenster mit Zweischeiben-Isolierverglasung | dual-pane in wooden frame | Zweischeiben-Isolierverlasung im Holzrahmen | Window_Wood_2P.wmf | wooden door | Holztür | 0 | 0 | Door_Wood.wmf | DE.Roof.Insulation12cm.01 | DE.Ceiling.Insulation12cm.01 | DE.Wall.Insulation08cm.04 | DE.Wall.Insulation08cm.04 | DE.Wall.Insulation08cm.04 | DE.Floor.Insulation08cm.01 | DE.Floor.Insulation08cm.01 | DE.Window.2p-LowE-arg.02 | DE.Window.2p-LowE-arg.02 | DE.Window.2p-LowE-arg.02 | insulate cavity between rafters 12 cm (heighten rafters and clear interspace if necessary) | add 12 cm insulation above (+ flooring if necessary) | add 8 cm of insulation on inner surface (air-tight cladding, water pipes must not be conducted in outer wall) | add 8 cm of insulation on inner surface (air-tight cladding, water pipes must not be conducted in outer wall) | add 8 cm of insulation on inner surface (air-tight cladding, water pipes must not be conducted in outer wall) | add 8 cm of insulation below / alternatively: on top of ceiling (in case of floor renovation) | add 8 cm of insulation below / alternatively: on top of ceiling (in case of floor renovation) | mount new windows, double glazed, argon filled, low E, historical impression (divisions) | mount new windows, double glazed, argon filled, low E, historical impression (divisions) | mount new windows, double glazed, argon filled, low E, historical impression (divisions) | Dämmung im Sparren-Zwischenraum 12 cm (bei Bedarf Aufdopplung der Sparren und Freiräumen des Zwischenraums) | Dämmung 12 cm auf der Decke (+ begehbare Platten sofern notwendig) | Innendämmung 8 cm (luftdichte innere Verkleidung, in der Außenwand dürfen keine Wasserleitungen liegen) | Innendämmung 8 cm (luftdichte innere Verkleidung, in der Außenwand dürfen keine Wasserleitungen liegen) | Innendämmung 8 cm (luftdichte innere Verkleidung, in der Außenwand dürfen keine Wasserleitungen liegen) | Dämmung 8 cm unter der Decke / alternativ: auf der Decke (im Fall einer Fußbodensanierung) | Dämmung 8 cm unter der Decke / alternativ: auf der Decke (im Fall einer Fußbodensanierung) | Einbau von Fenstern mit 2-Scheiben-Wärmeschutz-Verglasung, historische Ansicht (Teilungen) | Einbau von Fenstern mit 2-Scheiben-Wärmeschutz-Verglasung, historische Ansicht (Teilungen) | Einbau von Fenstern mit 2-Scheiben-Wärmeschutz-Verglasung, historische Ansicht (Teilungen) | Roof_Rafters_InsulationCavity.wmf | Ceiling_Measure_InsulationAbove_Flooring.wmf | Wall_TimberFrame_InsulationInside.wmf | Wall_TimberFrame_InsulationInside.wmf | Wall_TimberFrame_InsulationInside.wmf | Ceiling_Measure_InsulationBelow.wmf | Ceiling_Measure_InsulationBelow.wmf | Window_Wood_2P_LowE_Gas.wmf | Window_Wood_2P_LowE_Gas.wmf | Window_Wood_2P_LowE_Gas.wmf | DE.<DH_Gas_CHP67.TS.Gen.01>.<DH_Gas_CHP100.TS.Gen.01>.<-.Gen.01>.<Gen> | district heating, gas, high chp fraction | Nah- oder Fernwärme, Gas, mit hohem KWK-Anteil | district heating, gas, high chp fraction | Nah- oder Fernwärme, Gas, mit hohem KWK-Anteil | 0 | DH_Gas_CHP100 | 0 | 0 | 0 | 0 | district heating, gas, high chp fraction | Nah- oder Fernwärme, Gas, mit hohem KWK-Anteil | 0 | DH_Gas_CHP67 | 0 | 0 | 0 | 0 | no ventilation system | keine Lüftungsanlage | 0 | 0 | 0 | 796.16 | 0 | 0 | 0 | 615.901 | 2488 | 677.4911 | 5 | 4 | 0.41042 | 0.22581 | 0.35141 | 0.35141 | 0.35141 | 0.29248 | 0.32061 | 1.6 | 1.6 | 1.6 | 116.5994 | 0 | 263.3117 | 0 | 0 | 18.2448 | 7.8502 | 171.152 | 0 | 3.2 | 197.4165 | 1.148 | 0.51 | 105.2035 | 15 | 28.044 | 0 | 0 | 108.1971 | 0 | 0 | 0 | 0 | 0 | 0 | 2.6 | 136.2411 | 0 | 0 | 22.0308 | 21.7108 | 4.7506 | 2.4035 | 102.7773 | 102.0573 | 22.8634 | 9.0158 | DE.M.01 | 0.93785 | DE.C.01 | 1
DE.<N.MFH.01.Gen.ReEx.001>.<MUH.04>.003 | Typology | DE | Germany | Deutschland | DE.N.MFH.01.Gen.ReEx.001.003 | DE.N.MFH.01.Gen.ReEx.001 | DE.MUH.04 | DE.DH_Bio_NoCHP.TS.Gen.01 | DE.-.Gen.01 | DE.DH_Bio_NoCHP.TS.Gen.01 | 3 | DE.N.MFH.01.Gen | DE.N | National | - nicht spezifiziert - | MFH | Multi-Family House | DE.01 | DE.Gen | Generic | Grund-Typ | MFH_A | 0 | typisch 2- bis 3-geschossig, mit Satteldach; Dachgeschoss häufig ausgebaut; Holzbalkendecken; häufig Fachwerk mit Lehmausfachung oder Ausmauerung, typisch als Sichtfachwerk; ansonsten Mauerwerk aus Feldsteinen oder Vollziegel; bisweilen denkmalgeschützt; meist nicht unterkellert, aber auch Gewölbekeller oder Kriechkeller (Holzbalkendecke) | DE.N.MFH.01.Gen.ReEx.001.jpg | 0 | 0 | 0 | 0 | 0 | 0 | 1859 | A | Apartment | TR | C | N | B_Alone | Medium | Medium | DE.Roof.ReEx.01.01 | DE.Ceiling.ReEx.01.01 | DE.Wall.ReEx.01.02 | DE.Wall.ReEx.01.02 | DE.Wall.ReEx.01.02 | DE.Floor.ReEx.01.01 | DE.Floor.ReEx.01.01 | DE.Window.ReEx.06.01 | DE.Window.ReEx.06.01 | DE.Door.ReEx.01.01 | tilted roof with cavity between rafters | Steildach mit Holzsparren, leeres Gefach, raumseitig Putzträger | wooden rafters, cavity, plastered reed mats | Holz-Sparren, Hohlraum, Putz auf Schilfmatte oder Spalierlatten | Roof_CavityBetweenRafters_ReedMatPlaster.wmf | wooden beam ceiling with visible beams | Holzbalkendecke mit sichtbaren Balken | wooden beams, cavity filled with clay/straw | Holzbalken, Strohlehmwickel im Gefach | Ceiling_WoodBeam_ClayStraw.wmf | timber frame | Fachwerk | 0 | 0 | Wall_TimberFrame.wmf | timber frame | Fachwerk | 0 | 0 | Wall_TimberFrame.wmf | timber frame | Fachwerk | 0 | 0 | Wall_TimberFrame.wmf | wooden beam ceiling | Holzbalkendecke | wooden beams, cavity filled with clay/straw | Holzbalken, Strohlehmwickel oder Lehmschlag im Gefach | Ceiling_WoodBeam_ClayStraw.wmf | wooden beam ceiling | Holzbalkendecke | wooden beams, cavity filled with clay/straw | Holzbalken, Strohlehmwickel oder Lehmschlag im Gefach | Ceiling_WoodBeam_ClayStraw.wmf | wooden window with dual-pane glazing | Holzfenster mit Zweischeiben-Isolierverglasung | dual-pane in wooden frame | Zweischeiben-Isolierverlasung im Holzrahmen | Window_Wood_2P.wmf | wooden window with dual-pane glazing | Holzfenster mit Zweischeiben-Isolierverglasung | dual-pane in wooden frame | Zweischeiben-Isolierverlasung im Holzrahmen | Window_Wood_2P.wmf | wooden door | Holztür | 0 | 0 | Door_Wood.wmf | DE.Roof.Insulation30cm.01 | DE.Ceiling.Insulation30cm.04 | DE.Wall.Insulation24cm.02 | DE.Wall.Insulation24cm.02 | DE.Wall.Insulation24cm.02 | DE.Floor.Insulation12cm.01 | DE.Floor.Insulation12cm.01 | DE.Window.3pInsulatedFrame.02 | DE.Window.3pInsulatedFrame.02 | DE.Window.3pInsulatedFrame.02 | insulate cavity between rafters 12 cm + add 18 cm insulation layer | add 30 cm insulation above (+ flooring if necessary) | add 24 cm of insulation + plaster (external insulated render system), alternative: curtain wall | add 24 cm of insulation + plaster (external insulated render system), alternative: curtain wall | add 24 cm of insulation + plaster (external insulated render system), alternative: curtain wall | add 12 cm insulation below (in case of sufficient cellar height) / alternatively: on top of ceiling (in case of floor renovation) or combination of both | add 12 cm insulation below (in case of sufficient cellar height) / alternatively: on top of ceiling (in case of floor renovation) or combination of both | mount new windows, triple glazed, argon filled, low E, insulated frame, historical impression (divisions) | mount new windows, triple glazed, argon filled, low E, insulated frame, historical impression (divisions) | mount new windows, triple glazed, argon filled, low E, insulated frame, historical impression (divisions) | Dämmung im Sparren-Zwischenraum 12 cm + zusätzliche Dämmlage 18 cm | Dämmung 30 cm auf der Decke (+ begehbare Platten sofern notwendig) | Dämmung 24 cm + Verputz (Wärmedämmverbundsystem), alternativ: hinterlüftete Fassade | Dämmung 24 cm + Verputz (Wärmedämmverbundsystem), alternativ: hinterlüftete Fassade | Dämmung 24 cm + Verputz (Wärmedämmverbundsystem), alternativ: hinterlüftete Fassade | Dämmung 12 cm unter der Decke (bei ausreichender Kellerraumhöhe) / alternativ: auf der Decke (im Fall einer Fußb.-sanierung) oder Kombin. unter/auf | Dämmung 12 cm unter der Decke (bei ausreichender Kellerraumhöhe) / alternativ: auf der Decke (im Fall einer Fußb.-sanierung) oder Kombin. unter/auf | Einbau von Fenstern mit 3-Scheiben-Wärmeschutz-Verglasung und gedämmtem Rahmen, historische Ansicht (Teilungen) | Einbau von Fenstern mit 3-Scheiben-Wärmeschutz-Verglasung und gedämmtem Rahmen, historische Ansicht (Teilungen) | Einbau von Fenstern mit 3-Scheiben-Wärmeschutz-Verglasung und gedämmtem Rahmen, historische Ansicht (Teilungen) | Roof_Rafters_InsulationCavityAndAbove.wmf | Ceiling_Measure_ThickInsulationAbove_Flooring.wmf | Wall_Measure_ThickInsulationOutside.wmf | Wall_Measure_ThickInsulationOutside.wmf | Wall_Measure_ThickInsulationOutside.wmf | Ceiling_Measure_ThickInsulationBelow.wmf | Ceiling_Measure_ThickInsulationBelow.wmf | Window_SandwichWoodInsulation_3P_LowE_Gas.wmf | Window_SandwichWoodInsulation_3P_LowE_Gas.wmf | Window_SandwichWoodInsulation_3P_LowE_Gas.wmf | DE.<DH_Bio_NoCHP.TS.Gen.01>.<DH_Bio_NoCHP.TS.Gen.01>.<-.Gen.01>.<Gen> | district heating, biomass-fueled | Nah- oder Fernwärme mit Biomasse | district heating, biomass | Nah- oder Fernwärme aus Biomasse | 0 | DH_Bio_NoCHP | 0 | 0 | 0 | 0 | district heating, biomass | Nah- oder Fernwärme aus Biomasse | 0 | DH_Bio_NoCHP | 0 | 0 | 0 | 0 | no ventilation system | keine Lüftungsanlage | 0 | 0 | 0 | 796.16 | 0 | 0 | 0 | 615.901 | 2488 | 677.4911 | 5 | 4 | 0.13936 | 0.10448 | 0.13558 | 0.13558 | 0.13558 | 0.21921 | 0.23464 | 0.8 | 0.8 | 0.8 | 39.5923 | 0 | 101.5891 | 0 | 0 | 13.6741 | 5.7451 | 85.576 | 0 | 1.6 | 65.8055 | 0.46286 | 0.425 | 46.6281 | 15 | 28.044 | 0 | 0 | 48.4304 | 0 | 0 | 0 | 0 | 0 | 0 | 2.6 | 76.4744 | 0 | 0 | 10.8132 | 4.8844 | 2.2266 | 2.4035 | 19.9291 | 9.523 | 4.1298 | 4.2344 | DE.M.01 | 1.0209 | DE.C.01 | 1
DE.<N.MFH.01.Gen.ReEx.001>.<MUH.05>.001 | Typology | DE | Germany | Deutschland | DE.N.MFH.01.Gen.ReEx.001.001 | DE.N.MFH.01.Gen.ReEx.001 | DE.MUH.05 | DE.Gas.G_WH_NC.MUH.01 | DE.-.Gen.01 | DE.Gas.G_IWH_NC.MUH.01 | 1 | DE.N.MFH.01.Gen | DE.N | National | - nicht spezifiziert - | MFH | Multi-Family House | DE.01 | DE.Gen | Generic | Grund-Typ | MFH_A | 0 | typisch 2- bis 3-geschossig, mit Satteldach; Dachgeschoss häufig ausgebaut; Holzbalkendecken; häufig Fachwerk mit Lehmausfachung oder Ausmauerung, typisch als Sichtfachwerk; ansonsten Mauerwerk aus Feldsteinen oder Vollziegel; bisweilen denkmalgeschützt; meist nicht unterkellert, aber auch Gewölbekeller oder Kriechkeller (Holzbalkendecke) | DE.N.MFH.01.Gen.ReEx.001.jpg | 0 | 0 | 0 | 0 | 0 | 0 | 1859 | A | Apartment | TR | C | N | B_Alone | Medium | Medium | DE.Roof.ReEx.01.01 | DE.Ceiling.ReEx.01.01 | DE.Wall.ReEx.01.02 | DE.Wall.ReEx.01.02 | DE.Wall.ReEx.01.02 | DE.Floor.ReEx.01.01 | DE.Floor.ReEx.01.01 | DE.Window.ReEx.06.01 | DE.Window.ReEx.06.01 | DE.Door.ReEx.01.01 | tilted roof with cavity between rafters | Steildach mit Holzsparren, leeres Gefach, raumseitig Putzträger | wooden rafters, cavity, plastered reed mats | Holz-Sparren, Hohlraum, Putz auf Schilfmatte oder Spalierlatten | Roof_CavityBetweenRafters_ReedMatPlaster.wmf | wooden beam ceiling with visible beams | Holzbalkendecke mit sichtbaren Balken | wooden beams, cavity filled with clay/straw | Holzbalken, Strohlehmwickel im Gefach | Ceiling_WoodBeam_ClayStraw.wmf | timber frame | Fachwerk | 0 | 0 | Wall_TimberFrame.wmf | timber frame | Fachwerk | 0 | 0 | Wall_TimberFrame.wmf | timber frame | Fachwerk | 0 | 0 | Wall_TimberFrame.wmf | wooden beam ceiling | Holzbalkendecke | wooden beams, cavity filled with clay/straw | Holzbalken, Strohlehmwickel oder Lehmschlag im Gefach | Ceiling_WoodBeam_ClayStraw.wmf | wooden beam ceiling | Holzbalkendecke | wooden beams, cavity filled with clay/straw | Holzbalken, Strohlehmwickel oder Lehmschlag im Gefach | Ceiling_WoodBeam_ClayStraw.wmf | wooden window with dual-pane glazing | Holzfenster mit Zweischeiben-Isolierverglasung | dual-pane in wooden frame | Zweischeiben-Isolierverlasung im Holzrahmen | Window_Wood_2P.wmf | wooden window with dual-pane glazing | Holzfenster mit Zweischeiben-Isolierverglasung | dual-pane in wooden frame | Zweischeiben-Isolierverlasung im Holzrahmen | Window_Wood_2P.wmf | wooden door | Holztür | 0 | 0 | Door_Wood.wmf | 0 | 0 | 0 | 0 | 0 | 0 | 0 | 0 | 0 | 0 | 0 | 0 | 0 | 0 | 0 | 0 | 0 | 0 | 0 | 0 | 0 | 0 | 0 | 0 | 0 | 0 | 0 | 0 | 0 | 0 | 0 | 0 | 0 | 0 | 0 | 0 | 0 | 0 | 0 | 0 | DE.<Gas.G_WH_NC.MUH.01>.<Gas.G_IWH_NC.MUH.01>.<-.Gen.01>.<Gen> | gas apartment heating, medium efficiency (multi-unit housing) | Gas-Etagenheizung, mittlere Energieeffizienz (Mehrfamilienhaus) | gas-fueled decentral hot water system, medium efficiency: heat generation combined with apartment heating system (non-condensing boiler), no circulation loop | Warmwasserbereitung über Gas-Etagenheizung, mittlere Effizienz: Kombination mit Wärmeerzeuger Heizung (Gas-Therme), ohne Zirkulation | 0 | Gas | 0 | 0 | 0 | 0 | gas apartment heating system, medium efficiency: non-condensing boiler, distribution within apartments | Gas-Etagenheizung, mittlere Effizienz: Gas-Therme, Verteilung innerhalb der Wohnungen | 0 | Gas | 0 | 0 | 0 | 0 | no ventilation system | keine Lüftungsanlage | 0 | 0 | 0 | 796.16 | 0 | 0 | 0 | 615.901 | 2488 | 677.4911 | 5 | 4 | 2.6 | 1 | 2 | 2 | 2 | 0.88235 | 1.2 | 3.5 | 3.5 | 3 | 738.66 | 0 | 1498.62 | 0 | 0 | 55.0412 | 29.382 | 374.395 | 0 | 6 | 131.611 | 4.1827 | 0.51 | 304.218 | 15 | 26.46 | 0 | 0 | 390.6498 | 0 | 0 | 417.1098 | 0 | 0 | 0 | 6.1 | 0 | 0 | 0 | 29.106 | 29.106 | 6.615 | 1.5876 | 448.0148 | 445.5748 | 101.8105 | 24.659 | DE.M.01 | 0.57679 | DE.C.01 | 1
DE.<N.MFH.01.Gen.ReEx.001>.<MUH.05>.002 | Typology | DE | Germany | Deutschland | DE.N.MFH.01.Gen.ReEx.001.002 | DE.N.MFH.01.Gen.ReEx.001 | DE.MUH.05 | DE.Gas.G_WH_C.MUH.01 | DE.-.Gen.01 | DE.Gas.G_IWH_C.MUH.01 | 2 | DE.N.MFH.01.Gen | DE.N | National | - nicht spezifiziert - | MFH | Multi-Family House | DE.01 | DE.Gen | Generic | Grund-Typ | MFH_A | 0 | typisch 2- bis 3-geschossig, mit Satteldach; Dachgeschoss häufig ausgebaut; Holzbalkendecken; häufig Fachwerk mit Lehmausfachung oder Ausmauerung, typisch als Sichtfachwerk; ansonsten Mauerwerk aus Feldsteinen oder Vollziegel; bisweilen denkmalgeschützt; meist nicht unterkellert, aber auch Gewölbekeller oder Kriechkeller (Holzbalkendecke) | DE.N.MFH.01.Gen.ReEx.001.jpg | 0 | 0 | 0 | 0 | 0 | 0 | 1859 | A | Apartment | TR | C | N | B_Alone | Medium | Medium | DE.Roof.ReEx.01.01 | DE.Ceiling.ReEx.01.01 | DE.Wall.ReEx.01.02 | DE.Wall.ReEx.01.02 | DE.Wall.ReEx.01.02 | DE.Floor.ReEx.01.01 | DE.Floor.ReEx.01.01 | DE.Window.ReEx.06.01 | DE.Window.ReEx.06.01 | DE.Door.ReEx.01.01 | tilted roof with cavity between rafters | Steildach mit Holzsparren, leeres Gefach, raumseitig Putzträger | wooden rafters, cavity, plastered reed mats | Holz-Sparren, Hohlraum, Putz auf Schilfmatte oder Spalierlatten | Roof_CavityBetweenRafters_ReedMatPlaster.wmf | wooden beam ceiling with visible beams | Holzbalkendecke mit sichtbaren Balken | wooden beams, cavity filled with clay/straw | Holzbalken, Strohlehmwickel im Gefach | Ceiling_WoodBeam_ClayStraw.wmf | timber frame | Fachwerk | 0 | 0 | Wall_TimberFrame.wmf | timber frame | Fachwerk | 0 | 0 | Wall_TimberFrame.wmf | timber frame | Fachwerk | 0 | 0 | Wall_TimberFrame.wmf | wooden beam ceiling | Holzbalkendecke | wooden beams, cavity filled with clay/straw | Holzbalken, Strohlehmwickel oder Lehmschlag im Gefach | Ceiling_WoodBeam_ClayStraw.wmf | wooden beam ceiling | Holzbalkendecke | wooden beams, cavity filled with clay/straw | Holzbalken, Strohlehmwickel oder Lehmschlag im Gefach | Ceiling_WoodBeam_ClayStraw.wmf | wooden window with dual-pane glazing | Holzfenster mit Zweischeiben-Isolierverglasung | dual-pane in wooden frame | Zweischeiben-Isolierverlasung im Holzrahmen | Window_Wood_2P.wmf | wooden window with dual-pane glazing | Holzfenster mit Zweischeiben-Isolierverglasung | dual-pane in wooden frame | Zweischeiben-Isolierverlasung im Holzrahmen | Window_Wood_2P.wmf | wooden door | Holztür | 0 | 0 | Door_Wood.wmf | DE.Roof.Insulation12cm.01 | DE.Ceiling.Insulation12cm.01 | DE.Wall.Insulation08cm.04 | DE.Wall.Insulation08cm.04 | DE.Wall.Insulation08cm.04 | DE.Floor.Insulation08cm.01 | DE.Floor.Insulation08cm.01 | DE.Window.2p-LowE-arg.02 | DE.Window.2p-LowE-arg.02 | DE.Window.2p-LowE-arg.02 | insulate cavity between rafters 12 cm (heighten rafters and clear interspace if necessary) | add 12 cm insulation above (+ flooring if necessary) | add 8 cm of insulation on inner surface (air-tight cladding, water pipes must not be conducted in outer wall) | add 8 cm of insulation on inner surface (air-tight cladding, water pipes must not be conducted in outer wall) | add 8 cm of insulation on inner surface (air-tight cladding, water pipes must not be conducted in outer wall) | add 8 cm of insulation below / alternatively: on top of ceiling (in case of floor renovation) | add 8 cm of insulation below / alternatively: on top of ceiling (in case of floor renovation) | mount new windows, double glazed, argon filled, low E, historical impression (divisions) | mount new windows, double glazed, argon filled, low E, historical impression (divisions) | mount new windows, double glazed, argon filled, low E, historical impression (divisions) | Dämmung im Sparren-Zwischenraum 12 cm (bei Bedarf Aufdopplung der Sparren und Freiräumen des Zwischenraums) | Dämmung 12 cm auf der Decke (+ begehbare Platten sofern notwendig) | Innendämmung 8 cm (luftdichte innere Verkleidung, in der Außenwand dürfen keine Wasserleitungen liegen) | Innendämmung 8 cm (luftdichte innere Verkleidung, in der Außenwand dürfen keine Wasserleitungen liegen) | Innendämmung 8 cm (luftdichte innere Verkleidung, in der Außenwand dürfen keine Wasserleitungen liegen) | Dämmung 8 cm unter der Decke / alternativ: auf der Decke (im Fall einer Fußbodensanierung) | Dämmung 8 cm unter der Decke / alternativ: auf der Decke (im Fall einer Fußbodensanierung) | Einbau von Fenstern mit 2-Scheiben-Wärmeschutz-Verglasung, historische Ansicht (Teilungen) | Einbau von Fenstern mit 2-Scheiben-Wärmeschutz-Verglasung, historische Ansicht (Teilungen) | Einbau von Fenstern mit 2-Scheiben-Wärmeschutz-Verglasung, historische Ansicht (Teilungen) | Roof_Rafters_InsulationCavity.wmf | Ceiling_Measure_InsulationAbove_Flooring.wmf | Wall_TimberFrame_InsulationInside.wmf | Wall_TimberFrame_InsulationInside.wmf | Wall_TimberFrame_InsulationInside.wmf | Ceiling_Measure_InsulationBelow.wmf | Ceiling_Measure_InsulationBelow.wmf | Window_Wood_2P_LowE_Gas.wmf | Window_Wood_2P_LowE_Gas.wmf | Window_Wood_2P_LowE_Gas.wmf | DE.<Gas.G_WH_C.MUH.01>.<Gas.G_IWH_C.MUH.01>.<-.Gen.01>.<Gen> | gas apartment heating, high efficiency (multi-unit housing): condensing boiler | Gas-Etagenheizung, hohe Energieeffizienz (Mehrfamilienhaus): Brennwert-Therme | gas-fueled decentral hot water system, high efficiency: heat generation combined with apartment heating system (condensing boiler), no circulation loop | Warmwasserbereitung über Gas-Etagenheizung, hohe Effizienz: Kombination mit Wärmeerzeuger Heizung (Brennwert-Therme), ohne Zirkulation | 0 | Gas | 0 | 0 | 0 | 0 | gas apartment heating system, high efficiency: condensing boiler, distribution within apartments | Gas-Etagenheizung, hohe Effizienz: Brennwertkessel, Verteilung innerhalb der Wohnungen | 0 | Gas | 0 | 0 | 0 | 0 | no ventilation system | keine Lüftungsanlage | 0 | 0 | 0 | 796.16 | 0 | 0 | 0 | 615.901 | 2488 | 677.4911 | 5 | 4 | 0.41042 | 0.22581 | 0.35141 | 0.35141 | 0.35141 | 0.29248 | 0.32061 | 1.6 | 1.6 | 1.6 | 116.5994 | 0 | 263.3117 | 0 | 0 | 18.2448 | 7.8502 | 171.152 | 0 | 3.2 | 197.4165 | 1.148 | 0.51 | 105.2035 | 15 | 20.828 | 0 | 0 | 120.6044 | 0 | 0 | 141.4324 | 0 | 0 | 0 | 6.1 | 0 | 0 | 0 | 22.9108 | 22.9108 | 5.207 | 1.2497 | 150.9648 | 148.5248 | 34.2991 | 8.4563 | DE.M.01 | 0.92395 | DE.C.01 | 1
DE.<N.MFH.01.Gen.ReEx.001>.<MUH.05>.003 | Typology | DE | Germany | Deutschland | DE.N.MFH.01.Gen.ReEx.001.003 | DE.N.MFH.01.Gen.ReEx.001 | DE.MUH.05 | DE.Gas.G_WH_C.MUH.01 | DE.Bal_Rec.Gen.02 | DE.Gas.G_IWH_C.MUH.01 | 3 | DE.N.MFH.01.Gen | DE.N | National | - nicht spezifiziert - | MFH | Multi-Family House | DE.01 | DE.Gen | Generic | Grund-Typ | MFH_A | 0 | typisch 2- bis 3-geschossig, mit Satteldach; Dachgeschoss häufig ausgebaut; Holzbalkendecken; häufig Fachwerk mit Lehmausfachung oder Ausmauerung, typisch als Sichtfachwerk; ansonsten Mauerwerk aus Feldsteinen oder Vollziegel; bisweilen denkmalgeschützt; meist nicht unterkellert, aber auch Gewölbekeller oder Kriechkeller (Holzbalkendecke) | DE.N.MFH.01.Gen.ReEx.001.jpg | 0 | 0 | 0 | 0 | 0 | 0 | 1859 | A | Apartment | TR | C | N | B_Alone | Medium | Medium | DE.Roof.ReEx.01.01 | DE.Ceiling.ReEx.01.01 | DE.Wall.ReEx.01.02 | DE.Wall.ReEx.01.02 | DE.Wall.ReEx.01.02 | DE.Floor.ReEx.01.01 | DE.Floor.ReEx.01.01 | DE.Window.ReEx.06.01 | DE.Window.ReEx.06.01 | DE.Door.ReEx.01.01 | tilted roof with cavity between rafters | Steildach mit Holzsparren, leeres Gefach, raumseitig Putzträger | wooden rafters, cavity, plastered reed mats | Holz-Sparren, Hohlraum, Putz auf Schilfmatte oder Spalierlatten | Roof_CavityBetweenRafters_ReedMatPlaster.wmf | wooden beam ceiling with visible beams | Holzbalkendecke mit sichtbaren Balken | wooden beams, cavity filled with clay/straw | Holzbalken, Strohlehmwickel im Gefach | Ceiling_WoodBeam_ClayStraw.wmf | timber frame | Fachwerk | 0 | 0 | Wall_TimberFrame.wmf | timber frame | Fachwerk | 0 | 0 | Wall_TimberFrame.wmf | timber frame | Fachwerk | 0 | 0 | Wall_TimberFrame.wmf | wooden beam ceiling | Holzbalkendecke | wooden beams, cavity filled with clay/straw | Holzbalken, Strohlehmwickel oder Lehmschlag im Gefach | Ceiling_WoodBeam_ClayStraw.wmf | wooden beam ceiling | Holzbalkendecke | wooden beams, cavity filled with clay/straw | Holzbalken, Strohlehmwickel oder Lehmschlag im Gefach | Ceiling_WoodBeam_ClayStraw.wmf | wooden window with dual-pane glazing | Holzfenster mit Zweischeiben-Isolierverglasung | dual-pane in wooden frame | Zweischeiben-Isolierverlasung im Holzrahmen | Window_Wood_2P.wmf | wooden window with dual-pane glazing | Holzfenster mit Zweischeiben-Isolierverglasung | dual-pane in wooden frame | Zweischeiben-Isolierverlasung im Holzrahmen | Window_Wood_2P.wmf | wooden door | Holztür | 0 | 0 | Door_Wood.wmf | DE.Roof.Insulation30cm.01 | DE.Ceiling.Insulation30cm.04 | DE.Wall.Insulation24cm.02 | DE.Wall.Insulation24cm.02 | DE.Wall.Insulation24cm.02 | DE.Floor.Insulation12cm.01 | DE.Floor.Insulation12cm.01 | DE.Window.3pInsulatedFrame.02 | DE.Window.3pInsulatedFrame.02 | DE.Window.3pInsulatedFrame.02 | insulate cavity between rafters 12 cm + add 18 cm insulation layer | add 30 cm insulation above (+ flooring if necessary) | add 24 cm of insulation + plaster (external insulated render system), alternative: curtain wall | add 24 cm of insulation + plaster (external insulated render system), alternative: curtain wall | add 24 cm of insulation + plaster (external insulated render system), alternative: curtain wall | add 12 cm insulation below (in case of sufficient cellar height) / alternatively: on top of ceiling (in case of floor renovation) or combination of both | add 12 cm insulation below (in case of sufficient cellar height) / alternatively: on top of ceiling (in case of floor renovation) or combination of both | mount new windows, triple glazed, argon filled, low E, insulated frame, historical impression (divisions) | mount new windows, triple glazed, argon filled, low E, insulated frame, historical impression (divisions) | mount new windows, triple glazed, argon filled, low E, insulated frame, historical impression (divisions) | Dämmung im Sparren-Zwischenraum 12 cm + zusätzliche Dämmlage 18 cm | Dämmung 30 cm auf der Decke (+ begehbare Platten sofern notwendig) | Dämmung 24 cm + Verputz (Wärmedämmverbundsystem), alternativ: hinterlüftete Fassade | Dämmung 24 cm + Verputz (Wärmedämmverbundsystem), alternativ: hinterlüftete Fassade | Dämmung 24 cm + Verputz (Wärmedämmverbundsystem), alternativ: hinterlüftete Fassade | Dämmung 12 cm unter der Decke (bei ausreichender Kellerraumhöhe) / alternativ: auf der Decke (im Fall einer Fußb.-sanierung) oder Kombin. unter/auf | Dämmung 12 cm unter der Decke (bei ausreichender Kellerraumhöhe) / alternativ: auf der Decke (im Fall einer Fußb.-sanierung) oder Kombin. unter/auf | Einbau von Fenstern mit 3-Scheiben-Wärmeschutz-Verglasung und gedämmtem Rahmen, historische Ansicht (Teilungen) | Einbau von Fenstern mit 3-Scheiben-Wärmeschutz-Verglasung und gedämmtem Rahmen, historische Ansicht (Teilungen) | Einbau von Fenstern mit 3-Scheiben-Wärmeschutz-Verglasung und gedämmtem Rahmen, historische Ansicht (Teilungen) | Roof_Rafters_InsulationCavityAndAbove.wmf | Ceiling_Measure_ThickInsulationAbove_Flooring.wmf | Wall_Measure_ThickInsulationOutside.wmf | Wall_Measure_ThickInsulationOutside.wmf | Wall_Measure_ThickInsulationOutside.wmf | Ceiling_Measure_ThickInsulationBelow.wmf | Ceiling_Measure_ThickInsulationBelow.wmf | Window_SandwichWoodInsulation_3P_LowE_Gas.wmf | Window_SandwichWoodInsulation_3P_LowE_Gas.wmf | Window_SandwichWoodInsulation_3P_LowE_Gas.wmf | DE.<Gas.G_WH_C.MUH.01>.<Gas.G_IWH_C.MUH.01>.<Bal_Rec.Gen.02>.<Gen> | gas apartment heating, high efficiency (multi-unit housing): condensing boiler + ventilation system with heat recovery | Gas-Etagenheizung, hohe Energieeffizienz (Mehrfamilienhaus): Brennwert-Therme + Lüftungsanlage mit Wärmerückgewinnung | gas-fueled decentral hot water system, high efficiency: heat generation combined with apartment heating system (condensing boiler), no circulation loop | Warmwasserbereitung über Gas-Etagenheizung, hohe Effizienz: Kombination mit Wärmeerzeuger Heizung (Brennwert-Therme), ohne Zirkulation | 0 | Gas | 0 | 0 | 0 | 0 | gas apartment heating system, high efficiency: condensing boiler, distribution within apartments | Gas-Etagenheizung, hohe Effizienz: Brennwertkessel, Verteilung innerhalb der Wohnungen | 0 | Gas | 0 | 0 | 0 | 0 | ventilation system with 80% heat recovery | Lüftunganlage mit 80% Wärmerückgewinnung | SysVent_HeatExchanger.wmf | 0.8 | 2.6 | 796.16 | 0 | 0 | 0 | 615.901 | 2488 | 677.4911 | 5 | 4 | 0.13936 | 0.10448 | 0.13558 | 0.13558 | 0.13558 | 0.21921 | 0.23464 | 0.8 | 0.8 | 0.8 | 39.5923 | 0 | 101.5891 | 0 | 0 | 13.6741 | 5.7451 | 85.576 | 0 | 1.6 | 65.8055 | 0.46286 | 0.425 | 46.6281 | 15 | 20.828 | 0 | 0 | 28.9411 | 0 | 0 | 49.7691 | 0 | 0 | 0 | 8.7 | 0 | 0 | 0 | 22.9108 | 22.9108 | 5.207 | 1.2497 | 57.9352 | 54.4552 | 13.1513 | 3.4765 | DE.M.01 | 1.0415 | DE.C.01 | 1
DE.<N.MFH.02.Gen.ReEx.001>.<MUH.01>.001 | Typology | DE | Germany | Deutschland | DE.N.MFH.02.Gen.ReEx.001.001 | DE.N.MFH.02.Gen.ReEx.001 | DE.MUH.01 | DE.Gas.B_NC_LT.MUH.01 | DE.-.Gen.01 | DE.Gas.B_NC_LT.MUH.01 | 1 | DE.N.MFH.02.Gen | DE.N | National | - nicht spezifiziert - | MFH | Multi-Family House | DE.02 | DE.Gen | Generic | Grund-Typ | MFH_B | 0 | Gründerzeit-Gebäude, meist 3- bis 4-geschossig, mit Satteldach; mit oder ohne ausgebautem Dachgeschoss; Holzbalkendecken; häufig Mauerwerk aus Vollziegeln oder regionalen Natursteinen, teilweise zweischalig; bisweilen erhaltenswerte bzw. denkmalgeschützte Fassade; Kellerdecke massiv (Kappengewölbe, Kappendecke, o.ä.) | DE.N.MFH.02.Gen.ReEx.001.jpg | 0 | 0 | 0 | 0 | 0 | 1860 | 1918 | B | Apartment | UC | N | C | B_N2 | Medium | Medium | DE.Roof.ReEx.01.02 | DE.Ceiling.ReEx.01.01 | DE.Wall.ReEx.01.01 | DE.Wall.ReEx.01.01 | DE.Wall.ReEx.01.01 | DE.Floor.ReEx.03.02 | DE.Floor.ReEx.03.02 | DE.Window.ReEx.01.02 | DE.Window.ReEx.01.02 | DE.Door.ReEx.01.01 | tilted roof with clay/straw filling between rafters | Steildach mit Holzsparren, Lehmschlag | wooden rafters, clay/straw filling, plastered reed mats | Holz-Sparren, Strohlehmwickel, Putz auf Schilfmatte oder Spalierlatten | Roof_ClayStraw_ReedMatPlaster.wmf | wooden beam ceiling with visible beams | Holzbalkendecke mit sichtbaren Balken | wooden beams, cavity filled with clay/straw | Holzbalken, Strohlehmwickel im Gefach | Ceiling_WoodBeam_ClayStraw.wmf | masonry of natural stones or bricks | Ziegel- oder Bruchstein-Mauerwerk | 0 | 0 | Wall_ThickBrickwork.wmf | masonry of natural stones or bricks | Ziegel- oder Bruchstein-Mauerwerk | 0 | 0 | Wall_ThickBrickwork.wmf | masonry of natural stones or bricks | Ziegel- oder Bruchstein-Mauerwerk | 0 | 0 | Wall_ThickBrickwork.wmf | vault ceiling | Kappendecke | steel beams, brickwork vault, wooden flooring | Stahlträger, gemauertes Tonnengewölbe, Dielenfußboden | Ceiling_Vault.wmf | vault ceiling | Kappendecke | steel beams, brickwork vault, wooden flooring | Stahlträger, gemauertes Tonnengewölbe, Dielenfußboden | Ceiling_Vault.wmf | box-type window: two single panes in wooden frames | Kastenfenster: 2 Scheiben im Holzrahmen | 0 | 0 | Window_Wood_BoxType_2P.wmf | box-type window: two single panes in wooden frames | Kastenfenster: 2 Scheiben im Holzrahmen | 0 | 0 | Window_Wood_BoxType_2P.wmf | wooden door | Holztür | 0 | 0 | Door_Wood.wmf | 0 | 0 | 0 | 0 | 0 | 0 | 0 | 0 | 0 | 0 | 0 | 0 | 0 | 0 | 0 | 0 | 0 | 0 | 0 | 0 | 0 | 0 | 0 | 0 | 0 | 0 | 0 | 0 | 0 | 0 | 0 | 0 | 0 | 0 | 0 | 0 | 0 | 0 | 0 | 0 | DE.<Gas.B_NC_LT.MUH.01>.<Gas.B_NC_LT.MUH.01>.<-.Gen.01>.<Gen> | gas central heating, poor efficiency (multi-unit housing) | Gas-Zentralheizung, geringe Energie-Effizienz (Mehrfamilienhaus) | gas-fueled central hot water system, rather poor efficiency: heat generation combined with heating system (low temperature boiler), poorly insulated circulation loop | zentrale Warmwasserbereitung mit Gas, geringe Effizienz: Kombination mit Wärmeerzeuger Heizung (Niedertemperatur-Kessel); schlecht gedämmte Zirkulationsleitungen | SysW_Storage.wmf | Gas | 0 | 0 | 0 | 0 | gas central heating system, rather poor efficiency (low temperature boiler, poor insulation of pipes) | Gas-Zentralheizung, geringe Effizienz: Niedertemperatur-Kessel, hohe Wärmeverluste der Verteilleitungen | SysH_BoilerOld.wmf | Gas | 0 | 0 | 0 | 0 | no ventilation system | keine Lüftungsanlage | 0 | 0 | 0 | 370.6 | 0 | 0 | 0 | 284 | 1360 | 312.4 | 4 | 4 | 1.3 | 0.76923 | 2.2 | 2.2 | 2.2 | 0.88235 | 1.2 | 2.7 | 2.7 | 3 | 133.64 | 0 | 321.2 | 0 | 0 | 45.3529 | 0 | 146.016 | 0 | 6 | 40.768 | 2.2182 | 0.51 | 178.8652 | 15 | 57.24 | 0 | 0 | 218.2682 | 0 | 0 | 275.5082 | 0 | 0 | 0 | 2.4 | 0 | 0 | 0 | 64.764 | 64.524 | 14.718 | 3.5544 | 245.495 | 244.775 | 55.7911 | 13.4561 | DE.M.01 | 0.73093 | DE.C.01 | 1
DE.<N.MFH.02.Gen.ReEx.001>.<MUH.01>.002 | Typology | DE | Germany | Deutschland | DE.N.MFH.02.Gen.ReEx.001.002 | DE.N.MFH.02.Gen.ReEx.001 | DE.MUH.01 | DE.Gas.B_C.MUH.01 | DE.-.Gen.01 | DE.Gas.B_C.MUH.01 | 2 | DE.N.MFH.02.Gen | DE.N | National | - nicht spezifiziert - | MFH | Multi-Family House | DE.02 | DE.Gen | Generic | Grund-Typ | MFH_B | 0 | Gründerzeit-Gebäude, meist 3- bis 4-geschossig, mit Satteldach; mit oder ohne ausgebautem Dachgeschoss; Holzbalkendecken; häufig Mauerwerk aus Vollziegeln oder regionalen Natursteinen, teilweise zweischalig; bisweilen erhaltenswerte bzw. denkmalgeschützte Fassade; Kellerdecke massiv (Kappengewölbe, Kappendecke, o.ä.) | DE.N.MFH.02.Gen.ReEx.001.jpg | 0 | 0 | 0 | 0 | 0 | 1860 | 1918 | B | Apartment | UC | N | C | B_N2 | Medium | Medium | DE.Roof.ReEx.01.02 | DE.Ceiling.ReEx.01.01 | DE.Wall.ReEx.01.01 | DE.Wall.ReEx.01.01 | DE.Wall.ReEx.01.01 | DE.Floor.ReEx.03.02 | DE.Floor.ReEx.03.02 | DE.Window.ReEx.01.02 | DE.Window.ReEx.01.02 | DE.Door.ReEx.01.01 | tilted roof with clay/straw filling between rafters | Steildach mit Holzsparren, Lehmschlag | wooden rafters, clay/straw filling, plastered reed mats | Holz-Sparren, Strohlehmwickel, Putz auf Schilfmatte oder Spalierlatten | Roof_ClayStraw_ReedMatPlaster.wmf | wooden beam ceiling with visible beams | Holzbalkendecke mit sichtbaren Balken | wooden beams, cavity filled with clay/straw | Holzbalken, Strohlehmwickel im Gefach | Ceiling_WoodBeam_ClayStraw.wmf | masonry of natural stones or bricks | Ziegel- oder Bruchstein-Mauerwerk | 0 | 0 | Wall_ThickBrickwork.wmf | masonry of natural stones or bricks | Ziegel- oder Bruchstein-Mauerwerk | 0 | 0 | Wall_ThickBrickwork.wmf | masonry of natural stones or bricks | Ziegel- oder Bruchstein-Mauerwerk | 0 | 0 | Wall_ThickBrickwork.wmf | vault ceiling | Kappendecke | steel beams, brickwork vault, wooden flooring | Stahlträger, gemauertes Tonnengewölbe, Dielenfußboden | Ceiling_Vault.wmf | vault ceiling | Kappendecke | steel beams, brickwork vault, wooden flooring | Stahlträger, gemauertes Tonnengewölbe, Dielenfußboden | Ceiling_Vault.wmf | box-type window: two single panes in wooden frames | Kastenfenster: 2 Scheiben im Holzrahmen | 0 | 0 | Window_Wood_BoxType_2P.wmf | box-type window: two single panes in wooden frames | Kastenfenster: 2 Scheiben im Holzrahmen | 0 | 0 | Window_Wood_BoxType_2P.wmf | wooden door | Holztür | 0 | 0 | Door_Wood.wmf | DE.Roof.Insulation12cm.01 | DE.Ceiling.Insulation12cm.01 | DE.Wall.Insulation08cm.02 | DE.Wall.Insulation08cm.02 | DE.Wall.Insulation08cm.02 | DE.Floor.Insulation08cm.03 | DE.Floor.Insulation08cm.03 | DE.Window.2p-LowE-arg.02 | DE.Window.2p-LowE-arg.02 | DE.Window.2p-LowE-arg.02 | insulate cavity between rafters 12 cm (heighten rafters and clear interspace if necessary) | add 12 cm insulation above (+ flooring if necessary) | add 8 cm of insulation on inner surface (air-tight cladding, water pipes must not be conducted in outer brickwork) | add 8 cm of insulation on inner surface (air-tight cladding, water pipes must not be conducted in outer brickwork) | add 8 cm of insulation on inner surface (air-tight cladding, water pipes must not be conducted in outer brickwork) | add 8 cm of insulation below / alternatively: on top of ceiling (in case of floor renovation) | add 8 cm of insulation below / alternatively: on top of ceiling (in case of floor renovation) | mount new windows, double glazed, argon filled, low E, historical impression (divisions) | mount new windows, double glazed, argon filled, low E, historical impression (divisions) | mount new windows, double glazed, argon filled, low E, historical impression (divisions) | Dämmung im Sparren-Zwischenraum 12 cm (bei Bedarf Aufdopplung der Sparren und Freiräumen des Zwischenraums) | Dämmung 12 cm auf der Decke (+ begehbare Platten sofern notwendig) | Innendämmung 8 cm (luftdichte innere Verkleidung, im Außen-Mauerwerk dürfen keine Wasserleitungen liegen) | Innendämmung 8 cm (luftdichte innere Verkleidung, im Außen-Mauerwerk dürfen keine Wasserleitungen liegen) | Innendämmung 8 cm (luftdichte innere Verkleidung, im Außen-Mauerwerk dürfen keine Wasserleitungen liegen) | Dämmung 8 cm unter der Decke / alternativ: auf der Decke (im Fall einer Fußbodensanierung) | Dämmung 8 cm unter der Decke / alternativ: auf der Decke (im Fall einer Fußbodensanierung) | Einbau von Fenstern mit 2-Scheiben-Wärmeschutz-Verglasung, historische Ansicht (Teilungen) | Einbau von Fenstern mit 2-Scheiben-Wärmeschutz-Verglasung, historische Ansicht (Teilungen) | Einbau von Fenstern mit 2-Scheiben-Wärmeschutz-Verglasung, historische Ansicht (Teilungen) | Roof_Rafters_InsulationCavity.wmf | Ceiling_Measure_InsulationAbove_Flooring.wmf | Wall_Measure_InsulationInside.wmf | Wall_Measure_InsulationInside.wmf | Wall_Measure_InsulationInside.wmf | Ceiling_Vault_InsulationBelow.wmf | Ceiling_Vault_InsulationBelow.wmf | Window_Wood_2P_LowE_Gas.wmf | Window_Wood_2P_LowE_Gas.wmf | Window_Wood_2P_LowE_Gas.wmf | DE.<Gas.B_C.MUH.01>.<Gas.B_C.MUH.01>.<-.Gen.01>.<Gen> | gas central heating, medium efficiency (multi-unit housing) | Gas-Zentralheizung, mittlere Energieeffizienz (Mehrfamilienhaus) | gas-fueled central hot water system, high efficiency: heat generation combined with heating system (condensing boiler), well insulated circulation loop | zentrale Warmwasserbereitung mit Gas, hohe Effizienz: Kombination mit Wärmeerzeuger Heizung (Brennwertkessel), gut gedämmte Zirkulationsleitungen | SysW_Storage.wmf | Gas | 0 | 0 | 0 | 0 | gas central heating system, high efficiency (condensing boiler, good insulation of pipes) | Gas-Zentralheizung, hohe Effizienz: Brennwertkessel; minimierte Wärmeverluste der Verteilleitungen | SysH_BoilerCond.wmf | Gas | 0 | 0 | 0 | 0 | no ventilation system | keine Lüftungsanlage | 0 | 0 | 0 | 370.6 | 0 | 0 | 0 | 284 | 1360 | 312.4 | 4 | 4 | 0.41042 | 0.21148 | 0.35711 | 0.35711 | 0.35711 | 0.29248 | 0.32061 | 1.6 | 1.6 | 1.6 | 42.1908 | 0 | 52.138 | 0 | 0 | 15.0334 | 0 | 86.528 | 0 | 3.2 | 61.152 | 0.83304 | 0.51 | 80.9485 | 15 | 26.432 | 0 | 0 | 88.9381 | 0 | 0 | 115.3701 | 0 | 0 | 0 | 2.6 | 0 | 0 | 0 | 31.4752 | 31.1552 | 7.152 | 1.7459 | 103.2319 | 102.5119 | 23.4585 | 5.6963 | DE.M.01 | 0.97125 | DE.C.01 | 1
DE.<N.MFH.02.Gen.ReEx.001>.<MUH.01>.003 | Typology | DE | Germany | Deutschland | DE.N.MFH.02.Gen.ReEx.001.003 | DE.N.MFH.02.Gen.ReEx.001 | DE.MUH.01 | DE.Gas.B_C.MUH.01 | DE.Bal_Rec.Gen.02 | DE.Gas.B_C+Solar.MUH.01 | 3 | DE.N.MFH.02.Gen | DE.N | National | - nicht spezifiziert - | MFH | Multi-Family House | DE.02 | DE.Gen | Generic | Grund-Typ | MFH_B | 0 | Gründerzeit-Gebäude, meist 3- bis 4-geschossig, mit Satteldach; mit oder ohne ausgebautem Dachgeschoss; Holzbalkendecken; häufig Mauerwerk aus Vollziegeln oder regionalen Natursteinen, teilweise zweischalig; bisweilen erhaltenswerte bzw. denkmalgeschützte Fassade; Kellerdecke massiv (Kappengewölbe, Kappendecke, o.ä.) | DE.N.MFH.02.Gen.ReEx.001.jpg | 0 | 0 | 0 | 0 | 0 | 1860 | 1918 | B | Apartment | UC | N | C | B_N2 | Medium | Medium | DE.Roof.ReEx.01.02 | DE.Ceiling.ReEx.01.01 | DE.Wall.ReEx.01.01 | DE.Wall.ReEx.01.01 | DE.Wall.ReEx.01.01 | DE.Floor.ReEx.03.02 | DE.Floor.ReEx.03.02 | DE.Window.ReEx.01.02 | DE.Window.ReEx.01.02 | DE.Door.ReEx.01.01 | tilted roof with clay/straw filling between rafters | Steildach mit Holzsparren, Lehmschlag | wooden rafters, clay/straw filling, plastered reed mats | Holz-Sparren, Strohlehmwickel, Putz auf Schilfmatte oder Spalierlatten | Roof_ClayStraw_ReedMatPlaster.wmf | wooden beam ceiling with visible beams | Holzbalkendecke mit sichtbaren Balken | wooden beams, cavity filled with clay/straw | Holzbalken, Strohlehmwickel im Gefach | Ceiling_WoodBeam_ClayStraw.wmf | masonry of natural stones or bricks | Ziegel- oder Bruchstein-Mauerwerk | 0 | 0 | Wall_ThickBrickwork.wmf | masonry of natural stones or bricks | Ziegel- oder Bruchstein-Mauerwerk | 0 | 0 | Wall_ThickBrickwork.wmf | masonry of natural stones or bricks | Ziegel- oder Bruchstein-Mauerwerk | 0 | 0 | Wall_ThickBrickwork.wmf | vault ceiling | Kappendecke | steel beams, brickwork vault, wooden flooring | Stahlträger, gemauertes Tonnengewölbe, Dielenfußboden | Ceiling_Vault.wmf | vault ceiling | Kappendecke | steel beams, brickwork vault, wooden flooring | Stahlträger, gemauertes Tonnengewölbe, Dielenfußboden | Ceiling_Vault.wmf | box-type window: two single panes in wooden frames | Kastenfenster: 2 Scheiben im Holzrahmen | 0 | 0 | Window_Wood_BoxType_2P.wmf | box-type window: two single panes in wooden frames | Kastenfenster: 2 Scheiben im Holzrahmen | 0 | 0 | Window_Wood_BoxType_2P.wmf | wooden door | Holztür | 0 | 0 | Door_Wood.wmf | DE.Roof.Insulation30cm.01 | DE.Ceiling.Insulation30cm.04 | DE.Wall.Insulation24cm.03 | DE.Wall.Insulation24cm.03 | DE.Wall.Insulation24cm.03 | DE.Floor.Insulation12cm.01 | DE.Floor.Insulation12cm.01 | DE.Window.3pInsulatedFrame.02 | DE.Window.3pInsulatedFrame.02 | DE.Window.3pInsulatedFrame.02 | insulate cavity between rafters 12 cm + add 18 cm insulation layer | add 30 cm insulation above (+ flooring if necessary) | if external insulation is possible: add 24 cm of insulation, creation of historical facade appearance (e.g. wooden shingles, plaster, strip tiles, ...) | if external insulation is possible: add 24 cm of insulation, creation of historical facade appearance (e.g. wooden shingles, plaster, strip tiles, ...) | if external insulation is possible: add 24 cm of insulation, creation of historical facade appearance (e.g. wooden shingles, plaster, strip tiles, ...) | add 12 cm insulation below (in case of sufficient cellar height) / alternatively: on top of ceiling (in case of floor renovation) or combination of both | add 12 cm insulation below (in case of sufficient cellar height) / alternatively: on top of ceiling (in case of floor renovation) or combination of both | mount new windows, triple glazed, argon filled, low E, insulated frame, historical impression (divisions) | mount new windows, triple glazed, argon filled, low E, insulated frame, historical impression (divisions) | mount new windows, triple glazed, argon filled, low E, insulated frame, historical impression (divisions) | Dämmung im Sparren-Zwischenraum 12 cm + zusätzliche Dämmlage 18 cm | Dämmung 30 cm auf der Decke (+ begehbare Platten sofern notwendig) | wenn Dämmung von außen möglich: 24 cm Dämmstärke, Herstellung einer historischen Fassadenansicht (z.B. Holzschindeln, Verputz, Verklinkerung, ...) | wenn Dämmung von außen möglich: 24 cm Dämmstärke, Herstellung einer historischen Fassadenansicht (z.B. Holzschindeln, Verputz, Verklinkerung, ...) | wenn Dämmung von außen möglich: 24 cm Dämmstärke, Herstellung einer historischen Fassadenansicht (z.B. Holzschindeln, Verputz, Verklinkerung, ...) | Dämmung 12 cm unter der Decke (bei ausreichender Kellerraumhöhe) / alternativ: auf der Decke (im Fall einer Fußb.-sanierung) oder Kombin. unter/auf | Dämmung 12 cm unter der Decke (bei ausreichender Kellerraumhöhe) / alternativ: auf der Decke (im Fall einer Fußb.-sanierung) oder Kombin. unter/auf | Einbau von Fenstern mit 3-Scheiben-Wärmeschutz-Verglasung und gedämmtem Rahmen, historische Ansicht (Teilungen) | Einbau von Fenstern mit 3-Scheiben-Wärmeschutz-Verglasung und gedämmtem Rahmen, historische Ansicht (Teilungen) | Einbau von Fenstern mit 3-Scheiben-Wärmeschutz-Verglasung und gedämmtem Rahmen, historische Ansicht (Teilungen) | Roof_Rafters_InsulationCavityAndAbove.wmf | Ceiling_Measure_ThickInsulationAbove_Flooring.wmf | Wall_Measure_ThickInsulationOutside.wmf | Wall_Measure_ThickInsulationOutside.wmf | Wall_Measure_ThickInsulationOutside.wmf | Ceiling_Measure_ThickInsulationBelow.wmf | Ceiling_Measure_ThickInsulationBelow.wmf | Window_SandwichWoodInsulation_3P_LowE_Gas.wmf | Window_SandwichWoodInsulation_3P_LowE_Gas.wmf | Window_SandwichWoodInsulation_3P_LowE_Gas.wmf | DE.<Gas.B_C.MUH.01>.<Gas.B_C+Solar.MUH.01>.<Bal_Rec.Gen.02>.<Gen> | gas central heating, high efficiency (multi-unit housing): condensing boiler + solar system + ventilation system (80% heat recovery) | Gas-Zentralheizung, hohe Energieeffizienz (Mehrfamilienhaus): Brennwertkessel + thermische Solaranlage + Lüftungsanlage (80% WRG) | gas-fueled central hot water system, high efficiency: heat generation combined with heating system (condensing boiler) + thermal solar system, well insulated circulation loop | zentrale Warmwasserbereitung mit Gas, hohe Effizienz: Kombination mit Wärmeerzeuger Heizung (Brennwertkessel) + thermische Solaranlage, gut gedämmte Zirkulationsleitungen | SysW_Solar.wmf | Gas | 0 | 0 | 0.4 | 0 | gas central heating system, high efficiency (condensing boiler, good insulation of pipes) | Gas-Zentralheizung, hohe Effizienz: Brennwertkessel; minimierte Wärmeverluste der Verteilleitungen | SysH_BoilerCond.wmf | Gas | 0 | 0 | 0 | 0 | ventilation system with 80% heat recovery | Lüftunganlage mit 80% Wärmerückgewinnung | SysVent_HeatExchanger.wmf | 0.8 | 2.6 | 370.6 | 0 | 0 | 0 | 284 | 1360 | 312.4 | 4 | 4 | 0.13936 | 0.1013 | 0.13642 | 0.13642 | 0.13642 | 0.21921 | 0.23464 | 0.8 | 0.8 | 0.8 | 14.3263 | 0 | 19.917 | 0 | 0 | 11.2672 | 0 | 43.264 | 0 | 1.6 | 20.384 | 0.35454 | 0.425 | 38.0714 | 15 | 15.8592 | 0 | 0 | 16.4987 | 0 | 0 | 32.3579 | 0 | 0 | 0 | 5.7 | 0 | 0 | 0 | 21.3451 | 20.8251 | 4.8488 | 1.2116 | 31.3486 | 29.5886 | 7.1167 | 1.8699 | DE.M.01 | 1.0619 | DE.C.01 | 1
DE.<N.MFH.02.Gen.ReEx.001>.<MUH.02>.001 | Typology | DE | Germany | Deutschland | DE.N.MFH.02.Gen.ReEx.001.001 | DE.N.MFH.02.Gen.ReEx.001 | DE.MUH.02 | DE.Oil.B_NC_LT.MUH.01 | DE.-.Gen.01 | DE.El.E_IWH.Gen.01 | 1 | DE.N.MFH.02.Gen | DE.N | National | - nicht spezifiziert - | MFH | Multi-Family House | DE.02 | DE.Gen | Generic | Grund-Typ | MFH_B | 0 | Gründerzeit-Gebäude, meist 3- bis 4-geschossig, mit Satteldach; mit oder ohne ausgebautem Dachgeschoss; Holzbalkendecken; häufig Mauerwerk aus Vollziegeln oder regionalen Natursteinen, teilweise zweischalig; bisweilen erhaltenswerte bzw. denkmalgeschützte Fassade; Kellerdecke massiv (Kappengewölbe, Kappendecke, o.ä.) | DE.N.MFH.02.Gen.ReEx.001.jpg | 0 | 0 | 0 | 0 | 0 | 1860 | 1918 | B | Apartment | UC | N | C | B_N2 | Medium | Medium | DE.Roof.ReEx.01.02 | DE.Ceiling.ReEx.01.01 | DE.Wall.ReEx.01.01 | DE.Wall.ReEx.01.01 | DE.Wall.ReEx.01.01 | DE.Floor.ReEx.03.02 | DE.Floor.ReEx.03.02 | DE.Window.ReEx.01.02 | DE.Window.ReEx.01.02 | DE.Door.ReEx.01.01 | tilted roof with clay/straw filling between rafters | Steildach mit Holzsparren, Lehmschlag | wooden rafters, clay/straw filling, plastered reed mats | Holz-Sparren, Strohlehmwickel, Putz auf Schilfmatte oder Spalierlatten | Roof_ClayStraw_ReedMatPlaster.wmf | wooden beam ceiling with visible beams | Holzbalkendecke mit sichtbaren Balken | wooden beams, cavity filled with clay/straw | Holzbalken, Strohlehmwickel im Gefach | Ceiling_WoodBeam_ClayStraw.wmf | masonry of natural stones or bricks | Ziegel- oder Bruchstein-Mauerwerk | 0 | 0 | Wall_ThickBrickwork.wmf | masonry of natural stones or bricks | Ziegel- oder Bruchstein-Mauerwerk | 0 | 0 | Wall_ThickBrickwork.wmf | masonry of natural stones or bricks | Ziegel- oder Bruchstein-Mauerwerk | 0 | 0 | Wall_ThickBrickwork.wmf | vault ceiling | Kappendecke | steel beams, brickwork vault, wooden flooring | Stahlträger, gemauertes Tonnengewölbe, Dielenfußboden | Ceiling_Vault.wmf | vault ceiling | Kappendecke | steel beams, brickwork vault, wooden flooring | Stahlträger, gemauertes Tonnengewölbe, Dielenfußboden | Ceiling_Vault.wmf | box-type window: two single panes in wooden frames | Kastenfenster: 2 Scheiben im Holzrahmen | 0 | 0 | Window_Wood_BoxType_2P.wmf | box-type window: two single panes in wooden frames | Kastenfenster: 2 Scheiben im Holzrahmen | 0 | 0 | Window_Wood_BoxType_2P.wmf | wooden door | Holztür | 0 | 0 | Door_Wood.wmf | 0 | 0 | 0 | 0 | 0 | 0 | 0 | 0 | 0 | 0 | 0 | 0 | 0 | 0 | 0 | 0 | 0 | 0 | 0 | 0 | 0 | 0 | 0 | 0 | 0 | 0 | 0 | 0 | 0 | 0 | 0 | 0 | 0 | 0 | 0 | 0 | 0 | 0 | 0 | 0 | DE.<Oil.B_NC_LT.MUH.01>.<El.E_IWH.Gen.01>.<-.Gen.01>.<Gen> | oil central heating + decentral electric hot water, poor efficiency (multi-unit housing) | Öl-Zentralheizung + direkt elektrische Warmwasserbereitung, geringe Energieeffizienz (Mehrfamilienhaus) | decentral electric: instantaneous water heater | dezentral: elektrischer Durchlauferhitzer | 0 | El | 0 | 0 | 0 | 0 | oil central heating system, rather poor efficiency (low temperature boiler, poor insulation of pipes) | Öl-Zentralheizung, geringe Effizienz: Niedertemperatur-Kessel, hohe Wärmeverluste der Verteilleitungen | SysH_BoilerOld.wmf | Oil | 0 | 0 | 0 | 0 | no ventilation system | keine Lüftungsanlage | 0 | 0 | 0 | 370.6 | 0 | 0 | 0 | 284 | 1360 | 312.4 | 4 | 4 | 1.3 | 0.76923 | 2.2 | 2.2 | 2.2 | 0.88235 | 1.2 | 2.7 | 2.7 | 3 | 133.64 | 0 | 321.2 | 0 | 0 | 45.3529 | 0 | 146.016 | 0 | 6 | 40.768 | 2.2182 | 0.51 | 178.8652 | 15 | 16.4 | 0 | 0 | 237.654 | 0 | 0 | 0 | 237.654 | 0 | 0 | 18.2 | 0 | 0 | 0 | 49.2 | 42.64 | 11.152 | 3.28 | 266.8194 | 266.0994 | 74.8968 | 14.6192 | DE.M.01 | 0.7618 | DE.C.01 | 1
DE.<N.MFH.02.Gen.ReEx.001>.<MUH.02>.002 | Typology | DE | Germany | Deutschland | DE.N.MFH.02.Gen.ReEx.001.002 | DE.N.MFH.02.Gen.ReEx.001 | DE.MUH.02 | DE.Oil.B_C.MUH.01 | DE.-.Gen.01 | DE.Oil.B_C+Solar.MUH.01 | 2 | DE.N.MFH.02.Gen | DE.N | National | - nicht spezifiziert - | MFH | Multi-Family House | DE.02 | DE.Gen | Generic | Grund-Typ | MFH_B | 0 | Gründerzeit-Gebäude, meist 3- bis 4-geschossig, mit Satteldach; mit oder ohne ausgebautem Dachgeschoss; Holzbalkendecken; häufig Mauerwerk aus Vollziegeln oder regionalen Natursteinen, teilweise zweischalig; bisweilen erhaltenswerte bzw. denkmalgeschützte Fassade; Kellerdecke massiv (Kappengewölbe, Kappendecke, o.ä.) | DE.N.MFH.02.Gen.ReEx.001.jpg | 0 | 0 | 0 | 0 | 0 | 1860 | 1918 | B | Apartment | UC | N | C | B_N2 | Medium | Medium | DE.Roof.ReEx.01.02 | DE.Ceiling.ReEx.01.01 | DE.Wall.ReEx.01.01 | DE.Wall.ReEx.01.01 | DE.Wall.ReEx.01.01 | DE.Floor.ReEx.03.02 | DE.Floor.ReEx.03.02 | DE.Window.ReEx.01.02 | DE.Window.ReEx.01.02 | DE.Door.ReEx.01.01 | tilted roof with clay/straw filling between rafters | Steildach mit Holzsparren, Lehmschlag | wooden rafters, clay/straw filling, plastered reed mats | Holz-Sparren, Strohlehmwickel, Putz auf Schilfmatte oder Spalierlatten | Roof_ClayStraw_ReedMatPlaster.wmf | wooden beam ceiling with visible beams | Holzbalkendecke mit sichtbaren Balken | wooden beams, cavity filled with clay/straw | Holzbalken, Strohlehmwickel im Gefach | Ceiling_WoodBeam_ClayStraw.wmf | masonry of natural stones or bricks | Ziegel- oder Bruchstein-Mauerwerk | 0 | 0 | Wall_ThickBrickwork.wmf | masonry of natural stones or bricks | Ziegel- oder Bruchstein-Mauerwerk | 0 | 0 | Wall_ThickBrickwork.wmf | masonry of natural stones or bricks | Ziegel- oder Bruchstein-Mauerwerk | 0 | 0 | Wall_ThickBrickwork.wmf | vault ceiling | Kappendecke | steel beams, brickwork vault, wooden flooring | Stahlträger, gemauertes Tonnengewölbe, Dielenfußboden | Ceiling_Vault.wmf | vault ceiling | Kappendecke | steel beams, brickwork vault, wooden flooring | Stahlträger, gemauertes Tonnengewölbe, Dielenfußboden | Ceiling_Vault.wmf | box-type window: two single panes in wooden frames | Kastenfenster: 2 Scheiben im Holzrahmen | 0 | 0 | Window_Wood_BoxType_2P.wmf | box-type window: two single panes in wooden frames | Kastenfenster: 2 Scheiben im Holzrahmen | 0 | 0 | Window_Wood_BoxType_2P.wmf | wooden door | Holztür | 0 | 0 | Door_Wood.wmf | DE.Roof.Insulation12cm.01 | DE.Ceiling.Insulation12cm.01 | DE.Wall.Insulation08cm.02 | DE.Wall.Insulation08cm.02 | DE.Wall.Insulation08cm.02 | DE.Floor.Insulation08cm.03 | DE.Floor.Insulation08cm.03 | DE.Window.2p-LowE-arg.02 | DE.Window.2p-LowE-arg.02 | DE.Window.2p-LowE-arg.02 | insulate cavity between rafters 12 cm (heighten rafters and clear interspace if necessary) | add 12 cm insulation above (+ flooring if necessary) | add 8 cm of insulation on inner surface (air-tight cladding, water pipes must not be conducted in outer brickwork) | add 8 cm of insulation on inner surface (air-tight cladding, water pipes must not be conducted in outer brickwork) | add 8 cm of insulation on inner surface (air-tight cladding, water pipes must not be conducted in outer brickwork) | add 8 cm of insulation below / alternatively: on top of ceiling (in case of floor renovation) | add 8 cm of insulation below / alternatively: on top of ceiling (in case of floor renovation) | mount new windows, double glazed, argon filled, low E, historical impression (divisions) | mount new windows, double glazed, argon filled, low E, historical impression (divisions) | mount new windows, double glazed, argon filled, low E, historical impression (divisions) | Dämmung im Sparren-Zwischenraum 12 cm (bei Bedarf Aufdopplung der Sparren und Freiräumen des Zwischenraums) | Dämmung 12 cm auf der Decke (+ begehbare Platten sofern notwendig) | Innendämmung 8 cm (luftdichte innere Verkleidung, im Außen-Mauerwerk dürfen keine Wasserleitungen liegen) | Innendämmung 8 cm (luftdichte innere Verkleidung, im Außen-Mauerwerk dürfen keine Wasserleitungen liegen) | Innendämmung 8 cm (luftdichte innere Verkleidung, im Außen-Mauerwerk dürfen keine Wasserleitungen liegen) | Dämmung 8 cm unter der Decke / alternativ: auf der Decke (im Fall einer Fußbodensanierung) | Dämmung 8 cm unter der Decke / alternativ: auf der Decke (im Fall einer Fußbodensanierung) | Einbau von Fenstern mit 2-Scheiben-Wärmeschutz-Verglasung, historische Ansicht (Teilungen) | Einbau von Fenstern mit 2-Scheiben-Wärmeschutz-Verglasung, historische Ansicht (Teilungen) | Einbau von Fenstern mit 2-Scheiben-Wärmeschutz-Verglasung, historische Ansicht (Teilungen) | Roof_Rafters_InsulationCavity.wmf | Ceiling_Measure_InsulationAbove_Flooring.wmf | Wall_Measure_InsulationInside.wmf | Wall_Measure_InsulationInside.wmf | Wall_Measure_InsulationInside.wmf | Ceiling_Vault_InsulationBelow.wmf | Ceiling_Vault_InsulationBelow.wmf | Window_Wood_2P_LowE_Gas.wmf | Window_Wood_2P_LowE_Gas.wmf | Window_Wood_2P_LowE_Gas.wmf | DE.<Oil.B_C.MUH.01>.<Oil.B_C+Solar.MUH.01>.<-.Gen.01>.<Gen> | oil central heating, higher efficiency (multi-unit housing): condensing boiler + solar system | Öl-Zentralheizung, höhere Energieeffizienz (Mehrfamilienhaus): Brennwertkessel + thermische Solaranlage | oil-fueled central hot water system, high efficiency: heat generation combined with heating system (condensing boiler) + thermal solar system, well insulated circulation loop | zentrale Warmwasserbereitung mit Heizöl, hohe Effizienz: Kombination mit Wärmeerzeuger Heizung (Brennwertkessel) + thermische Solaranlage, gut gedämmte Zirkulationsleitungen | SysW_Solar.wmf | Oil | 0 | 0 | 0.4 | 0 | oil central heating system, high efficiency (condensing boiler, good insulation of pipes) | Öl-Zentralheizung, hohe Effizienz: Brennwertkessel; minimierte Wärmeverluste der Verteilleitungen | SysH_BoilerCond.wmf | Oil | 0 | 0 | 0 | 0 | no ventilation system | keine Lüftungsanlage | 0 | 0 | 0 | 370.6 | 0 | 0 | 0 | 284 | 1360 | 312.4 | 4 | 4 | 0.41042 | 0.21148 | 0.35711 | 0.35711 | 0.35711 | 0.29248 | 0.32061 | 1.6 | 1.6 | 1.6 | 42.1908 | 0 | 52.138 | 0 | 0 | 15.0334 | 0 | 86.528 | 0 | 3.2 | 61.152 | 0.83304 | 0.51 | 80.9485 | 15 | 15.8592 | 0 | 0 | 94.8113 | 0 | 0 | 0 | 110.6705 | 0 | 0 | 3.1 | 0 | 0 | 0 | 21.3451 | 20.8251 | 5.8004 | 1.2116 | 109.6925 | 108.9725 | 30.6155 | 6.0487 | DE.M.01 | 0.97797 | DE.C.01 | 1
DE.<N.MFH.02.Gen.ReEx.001>.<MUH.02>.003 | Typology | DE | Germany | Deutschland | DE.N.MFH.02.Gen.ReEx.001.003 | DE.N.MFH.02.Gen.ReEx.001 | DE.MUH.02 | DE.Bio_WP.B_WP.MUH.01 | DE.Bal_Rec.Gen.02 | DE.Bio_WP.B_WP+Solar.MUH.01 | 3 | DE.N.MFH.02.Gen | DE.N | National | - nicht spezifiziert - | MFH | Multi-Family House | DE.02 | DE.Gen | Generic | Grund-Typ | MFH_B | 0 | Gründerzeit-Gebäude, meist 3- bis 4-geschossig, mit Satteldach; mit oder ohne ausgebautem Dachgeschoss; Holzbalkendecken; häufig Mauerwerk aus Vollziegeln oder regionalen Natursteinen, teilweise zweischalig; bisweilen erhaltenswerte bzw. denkmalgeschützte Fassade; Kellerdecke massiv (Kappengewölbe, Kappendecke, o.ä.) | DE.N.MFH.02.Gen.ReEx.001.jpg | 0 | 0 | 0 | 0 | 0 | 1860 | 1918 | B | Apartment | UC | N | C | B_N2 | Medium | Medium | DE.Roof.ReEx.01.02 | DE.Ceiling.ReEx.01.01 | DE.Wall.ReEx.01.01 | DE.Wall.ReEx.01.01 | DE.Wall.ReEx.01.01 | DE.Floor.ReEx.03.02 | DE.Floor.ReEx.03.02 | DE.Window.ReEx.01.02 | DE.Window.ReEx.01.02 | DE.Door.ReEx.01.01 | tilted roof with clay/straw filling between rafters | Steildach mit Holzsparren, Lehmschlag | wooden rafters, clay/straw filling, plastered reed mats | Holz-Sparren, Strohlehmwickel, Putz auf Schilfmatte oder Spalierlatten | Roof_ClayStraw_ReedMatPlaster.wmf | wooden beam ceiling with visible beams | Holzbalkendecke mit sichtbaren Balken | wooden beams, cavity filled with clay/straw | Holzbalken, Strohlehmwickel im Gefach | Ceiling_WoodBeam_ClayStraw.wmf | masonry of natural stones or bricks | Ziegel- oder Bruchstein-Mauerwerk | 0 | 0 | Wall_ThickBrickwork.wmf | masonry of natural stones or bricks | Ziegel- oder Bruchstein-Mauerwerk | 0 | 0 | Wall_ThickBrickwork.wmf | masonry of natural stones or bricks | Ziegel- oder Bruchstein-Mauerwerk | 0 | 0 | Wall_ThickBrickwork.wmf | vault ceiling | Kappendecke | steel beams, brickwork vault, wooden flooring | Stahlträger, gemauertes Tonnengewölbe, Dielenfußboden | Ceiling_Vault.wmf | vault ceiling | Kappendecke | steel beams, brickwork vault, wooden flooring | Stahlträger, gemauertes Tonnengewölbe, Dielenfußboden | Ceiling_Vault.wmf | box-type window: two single panes in wooden frames | Kastenfenster: 2 Scheiben im Holzrahmen | 0 | 0 | Window_Wood_BoxType_2P.wmf | box-type window: two single panes in wooden frames | Kastenfenster: 2 Scheiben im Holzrahmen | 0 | 0 | Window_Wood_BoxType_2P.wmf | wooden door | Holztür | 0 | 0 | Door_Wood.wmf | DE.Roof.Insulation30cm.01 | DE.Ceiling.Insulation30cm.04 | DE.Wall.Insulation24cm.03 | DE.Wall.Insulation24cm.03 | DE.Wall.Insulation24cm.03 | DE.Floor.Insulation12cm.01 | DE.Floor.Insulation12cm.01 | DE.Window.3pInsulatedFrame.02 | DE.Window.3pInsulatedFrame.02 | DE.Window.3pInsulatedFrame.02 | insulate cavity between rafters 12 cm + add 18 cm insulation layer | add 30 cm insulation above (+ flooring if necessary) | if external insulation is possible: add 24 cm of insulation, creation of historical facade appearance (e.g. wooden shingles, plaster, strip tiles, ...) | if external insulation is possible: add 24 cm of insulation, creation of historical facade appearance (e.g. wooden shingles, plaster, strip tiles, ...) | if external insulation is possible: add 24 cm of insulation, creation of historical facade appearance (e.g. wooden shingles, plaster, strip tiles, ...) | add 12 cm insulation below (in case of sufficient cellar height) / alternatively: on top of ceiling (in case of floor renovation) or combination of both | add 12 cm insulation below (in case of sufficient cellar height) / alternatively: on top of ceiling (in case of floor renovation) or combination of both | mount new windows, triple glazed, argon filled, low E, insulated frame, historical impression (divisions) | mount new windows, triple glazed, argon filled, low E, insulated frame, historical impression (divisions) | mount new windows, triple glazed, argon filled, low E, insulated frame, historical impression (divisions) | Dämmung im Sparren-Zwischenraum 12 cm + zusätzliche Dämmlage 18 cm | Dämmung 30 cm auf der Decke (+ begehbare Platten sofern notwendig) | wenn Dämmung von außen möglich: 24 cm Dämmstärke, Herstellung einer historischen Fassadenansicht (z.B. Holzschindeln, Verputz, Verklinkerung, ...) | wenn Dämmung von außen möglich: 24 cm Dämmstärke, Herstellung einer historischen Fassadenansicht (z.B. Holzschindeln, Verputz, Verklinkerung, ...) | wenn Dämmung von außen möglich: 24 cm Dämmstärke, Herstellung einer historischen Fassadenansicht (z.B. Holzschindeln, Verputz, Verklinkerung, ...) | Dämmung 12 cm unter der Decke (bei ausreichender Kellerraumhöhe) / alternativ: auf der Decke (im Fall einer Fußb.-sanierung) oder Kombin. unter/auf | Dämmung 12 cm unter der Decke (bei ausreichender Kellerraumhöhe) / alternativ: auf der Decke (im Fall einer Fußb.-sanierung) oder Kombin. unter/auf | Einbau von Fenstern mit 3-Scheiben-Wärmeschutz-Verglasung und gedämmtem Rahmen, historische Ansicht (Teilungen) | Einbau von Fenstern mit 3-Scheiben-Wärmeschutz-Verglasung und gedämmtem Rahmen, historische Ansicht (Teilungen) | Einbau von Fenstern mit 3-Scheiben-Wärmeschutz-Verglasung und gedämmtem Rahmen, historische Ansicht (Teilungen) | Roof_Rafters_InsulationCavityAndAbove.wmf | Ceiling_Measure_ThickInsulationAbove_Flooring.wmf | Wall_Measure_ThickInsulationOutside.wmf | Wall_Measure_ThickInsulationOutside.wmf | Wall_Measure_ThickInsulationOutside.wmf | Ceiling_Measure_ThickInsulationBelow.wmf | Ceiling_Measure_ThickInsulationBelow.wmf | Window_SandwichWoodInsulation_3P_LowE_Gas.wmf | Window_SandwichWoodInsulation_3P_LowE_Gas.wmf | Window_SandwichWoodInsulation_3P_LowE_Gas.wmf | DE.<Bio_WP.B_WP.MUH.01>.<Bio_WP.B_WP+Solar.MUH.01>.<Bal_Rec.Gen.02>.<Gen> | biomass central heating, high efficiency (multi-unit housing): woodpellets-boiler + solar system + ventilation system (80% heat recovery) | Biomasse-Zentralheizung, hohe Energieeffizienz (Mehrfamilienhaus): Holzpellet-Kessel + Solaranlage + Lüftungsanlage (80% WRG) | woodpellets-fueled central hot water system, high efficiency: heat generation combined with heating system (woodpellets boiler) + thermal solar system, well insulated circulation loop | zentrale Warmwasserbereitung mit Holzpellets, hohe Effizienz: Kombination mit Wärmeerzeuger Heizung (Pellets-Kessel) + thermische Solaranlage, gut gedämmte Zirkulationsleitungen | SysW_Solar.wmf | Bio_WP | 0 | 0 | 0.4 | 0 | biomass central heating system, high efficiency: woodpellets boiler, good insulation of pipes | Biomasse-Zentralheizung, hohe Effizienz: Holzpellets-Kessel; minimierte Wärmeverluste der Verteilleitungen | 0 | Bio_WP | 0 | 0 | 0 | 0 | ventilation system with 80% heat recovery | Lüftunganlage mit 80% Wärmerückgewinnung | SysVent_HeatExchanger.wmf | 0.8 | 2.6 | 370.6 | 0 | 0 | 0 | 284 | 1360 | 312.4 | 4 | 4 | 0.13936 | 0.1013 | 0.13642 | 0.13642 | 0.13642 | 0.21921 | 0.23464 | 0.8 | 0.8 | 0.8 | 14.3263 | 0 | 19.917 | 0 | 0 | 11.2672 | 0 | 43.264 | 0 | 1.6 | 20.384 | 0.35454 | 0.425 | 38.0714 | 15 | 17.7408 | 0 | 0 | 28.456 | 0 | 0 | 0 | 0 | 0 | 46.1968 | 10 | 0 | 0 | 0 | 25.189 | 6.9282 | 1.5936 | 1.147 | 60.2472 | 28.3112 | 7.0542 | 3.1628 | DE.M.01 | 1.0438 | DE.C.01 | 1
DE.<N.MFH.02.Gen.ReEx.001>.<MUH.03>.001 | Typology | DE | Germany | Deutschland | DE.N.MFH.02.Gen.ReEx.001.001 | DE.N.MFH.02.Gen.ReEx.001 | DE.MUH.03 | DE.El_OP.E_Storage.Gen.01 | DE.-.Gen.01 | DE.El.E_IWH.Gen.01 | 1 | DE.N.MFH.02.Gen | DE.N | National | - nicht spezifiziert - | MFH | Multi-Family House | DE.02 | DE.Gen | Generic | Grund-Typ | MFH_B | 0 | Gründerzeit-Gebäude, meist 3- bis 4-geschossig, mit Satteldach; mit oder ohne ausgebautem Dachgeschoss; Holzbalkendecken; häufig Mauerwerk aus Vollziegeln oder regionalen Natursteinen, teilweise zweischalig; bisweilen erhaltenswerte bzw. denkmalgeschützte Fassade; Kellerdecke massiv (Kappengewölbe, Kappendecke, o.ä.) | DE.N.MFH.02.Gen.ReEx.001.jpg | 0 | 0 | 0 | 0 | 0 | 1860 | 1918 | B | Apartment | UC | N | C | B_N2 | Medium | Medium | DE.Roof.ReEx.01.02 | DE.Ceiling.ReEx.01.01 | DE.Wall.ReEx.01.01 | DE.Wall.ReEx.01.01 | DE.Wall.ReEx.01.01 | DE.Floor.ReEx.03.02 | DE.Floor.ReEx.03.02 | DE.Window.ReEx.01.02 | DE.Window.ReEx.01.02 | DE.Door.ReEx.01.01 | tilted roof with clay/straw filling between rafters | Steildach mit Holzsparren, Lehmschlag | wooden rafters, clay/straw filling, plastered reed mats | Holz-Sparren, Strohlehmwickel, Putz auf Schilfmatte oder Spalierlatten | Roof_ClayStraw_ReedMatPlaster.wmf | wooden beam ceiling with visible beams | Holzbalkendecke mit sichtbaren Balken | wooden beams, cavity filled with clay/straw | Holzbalken, Strohlehmwickel im Gefach | Ceiling_WoodBeam_ClayStraw.wmf | masonry of natural stones or bricks | Ziegel- oder Bruchstein-Mauerwerk | 0 | 0 | Wall_ThickBrickwork.wmf | masonry of natural stones or bricks | Ziegel- oder Bruchstein-Mauerwerk | 0 | 0 | Wall_ThickBrickwork.wmf | masonry of natural stones or bricks | Ziegel- oder Bruchstein-Mauerwerk | 0 | 0 | Wall_ThickBrickwork.wmf | vault ceiling | Kappendecke | steel beams, brickwork vault, wooden flooring | Stahlträger, gemauertes Tonnengewölbe, Dielenfußboden | Ceiling_Vault.wmf | vault ceiling | Kappendecke | steel beams, brickwork vault, wooden flooring | Stahlträger, gemauertes Tonnengewölbe, Dielenfußboden | Ceiling_Vault.wmf | box-type window: two single panes in wooden frames | Kastenfenster: 2 Scheiben im Holzrahmen | 0 | 0 | Window_Wood_BoxType_2P.wmf | box-type window: two single panes in wooden frames | Kastenfenster: 2 Scheiben im Holzrahmen | 0 | 0 | Window_Wood_BoxType_2P.wmf | wooden door | Holztür | 0 | 0 | Door_Wood.wmf | 0 | 0 | 0 | 0 | 0 | 0 | 0 | 0 | 0 | 0 | 0 | 0 | 0 | 0 | 0 | 0 | 0 | 0 | 0 | 0 | 0 | 0 | 0 | 0 | 0 | 0 | 0 | 0 | 0 | 0 | 0 | 0 | 0 | 0 | 0 | 0 | 0 | 0 | 0 | 0 | DE.<El_OP.E_Storage.Gen.01>.<El.E_IWH.Gen.01>.<-.Gen.01>.<Gen> | electrical night storage space heater | elektrische Nachtspeicherheizung | decentral electric: instantaneous water heater | dezentral: elektrischer Durchlauferhitzer | 0 | El | 0 | 0 | 0 | 0 | electrical night storage space heater | Elektro-Nachtspeicherheizung | SysH_NightStorage.wmf | El_OP | 0 | 0 | 0 | 0 | no ventilation system | keine Lüftungsanlage | 0 | 0 | 0 | 370.6 | 0 | 0 | 0 | 284 | 1360 | 312.4 | 4 | 4 | 1.3 | 0.76923 | 2.2 | 2.2 | 2.2 | 0.88235 | 1.2 | 2.7 | 2.7 | 3 | 133.64 | 0 | 321.2 | 0 | 0 | 45.3529 | 0 | 146.016 | 0 | 6 | 40.768 | 2.2182 | 0.51 | 178.8652 | 15 | 16.4 | 0 | 0 | 178.1147 | 0 | 0 | 0 | 0 | 0 | 0 | 194.5147 | 0 | 0 | 0 | 49.2 | 42.64 | 11.152 | 3.28 | 534.344 | 463.0981 | 121.118 | 26.7172 | DE.M.04 | 0.73933 | DE.C.01 | 1
DE.<N.MFH.02.Gen.ReEx.001>.<MUH.03>.002 | Typology | DE | Germany | Deutschland | DE.N.MFH.02.Gen.ReEx.001.002 | DE.N.MFH.02.Gen.ReEx.001 | DE.MUH.03 | DE.Gas.G_WH_C.MUH.01 | DE.-.Gen.01 | DE.Gas.G_IWH_C.MUH.01 | 2 | DE.N.MFH.02.Gen | DE.N | National | - nicht spezifiziert - | MFH | Multi-Family House | DE.02 | DE.Gen | Generic | Grund-Typ | MFH_B | 0 | Gründerzeit-Gebäude, meist 3- bis 4-geschossig, mit Satteldach; mit oder ohne ausgebautem Dachgeschoss; Holzbalkendecken; häufig Mauerwerk aus Vollziegeln oder regionalen Natursteinen, teilweise zweischalig; bisweilen erhaltenswerte bzw. denkmalgeschützte Fassade; Kellerdecke massiv (Kappengewölbe, Kappendecke, o.ä.) | DE.N.MFH.02.Gen.ReEx.001.jpg | 0 | 0 | 0 | 0 | 0 | 1860 | 1918 | B | Apartment | UC | N | C | B_N2 | Medium | Medium | DE.Roof.ReEx.01.02 | DE.Ceiling.ReEx.01.01 | DE.Wall.ReEx.01.01 | DE.Wall.ReEx.01.01 | DE.Wall.ReEx.01.01 | DE.Floor.ReEx.03.02 | DE.Floor.ReEx.03.02 | DE.Window.ReEx.01.02 | DE.Window.ReEx.01.02 | DE.Door.ReEx.01.01 | tilted roof with clay/straw filling between rafters | Steildach mit Holzsparren, Lehmschlag | wooden rafters, clay/straw filling, plastered reed mats | Holz-Sparren, Strohlehmwickel, Putz auf Schilfmatte oder Spalierlatten | Roof_ClayStraw_ReedMatPlaster.wmf | wooden beam ceiling with visible beams | Holzbalkendecke mit sichtbaren Balken | wooden beams, cavity filled with clay/straw | Holzbalken, Strohlehmwickel im Gefach | Ceiling_WoodBeam_ClayStraw.wmf | masonry of natural stones or bricks | Ziegel- oder Bruchstein-Mauerwerk | 0 | 0 | Wall_ThickBrickwork.wmf | masonry of natural stones or bricks | Ziegel- oder Bruchstein-Mauerwerk | 0 | 0 | Wall_ThickBrickwork.wmf | masonry of natural stones or bricks | Ziegel- oder Bruchstein-Mauerwerk | 0 | 0 | Wall_ThickBrickwork.wmf | vault ceiling | Kappendecke | steel beams, brickwork vault, wooden flooring | Stahlträger, gemauertes Tonnengewölbe, Dielenfußboden | Ceiling_Vault.wmf | vault ceiling | Kappendecke | steel beams, brickwork vault, wooden flooring | Stahlträger, gemauertes Tonnengewölbe, Dielenfußboden | Ceiling_Vault.wmf | box-type window: two single panes in wooden frames | Kastenfenster: 2 Scheiben im Holzrahmen | 0 | 0 | Window_Wood_BoxType_2P.wmf | box-type window: two single panes in wooden frames | Kastenfenster: 2 Scheiben im Holzrahmen | 0 | 0 | Window_Wood_BoxType_2P.wmf | wooden door | Holztür | 0 | 0 | Door_Wood.wmf | DE.Roof.Insulation12cm.01 | DE.Ceiling.Insulation12cm.01 | DE.Wall.Insulation08cm.02 | DE.Wall.Insulation08cm.02 | DE.Wall.Insulation08cm.02 | DE.Floor.Insulation08cm.03 | DE.Floor.Insulation08cm.03 | DE.Window.2p-LowE-arg.02 | DE.Window.2p-LowE-arg.02 | DE.Window.2p-LowE-arg.02 | insulate cavity between rafters 12 cm (heighten rafters and clear interspace if necessary) | add 12 cm insulation above (+ flooring if necessary) | add 8 cm of insulation on inner surface (air-tight cladding, water pipes must not be conducted in outer brickwork) | add 8 cm of insulation on inner surface (air-tight cladding, water pipes must not be conducted in outer brickwork) | add 8 cm of insulation on inner surface (air-tight cladding, water pipes must not be conducted in outer brickwork) | add 8 cm of insulation below / alternatively: on top of ceiling (in case of floor renovation) | add 8 cm of insulation below / alternatively: on top of ceiling (in case of floor renovation) | mount new windows, double glazed, argon filled, low E, historical impression (divisions) | mount new windows, double glazed, argon filled, low E, historical impression (divisions) | mount new windows, double glazed, argon filled, low E, historical impression (divisions) | Dämmung im Sparren-Zwischenraum 12 cm (bei Bedarf Aufdopplung der Sparren und Freiräumen des Zwischenraums) | Dämmung 12 cm auf der Decke (+ begehbare Platten sofern notwendig) | Innendämmung 8 cm (luftdichte innere Verkleidung, im Außen-Mauerwerk dürfen keine Wasserleitungen liegen) | Innendämmung 8 cm (luftdichte innere Verkleidung, im Außen-Mauerwerk dürfen keine Wasserleitungen liegen) | Innendämmung 8 cm (luftdichte innere Verkleidung, im Außen-Mauerwerk dürfen keine Wasserleitungen liegen) | Dämmung 8 cm unter der Decke / alternativ: auf der Decke (im Fall einer Fußbodensanierung) | Dämmung 8 cm unter der Decke / alternativ: auf der Decke (im Fall einer Fußbodensanierung) | Einbau von Fenstern mit 2-Scheiben-Wärmeschutz-Verglasung, historische Ansicht (Teilungen) | Einbau von Fenstern mit 2-Scheiben-Wärmeschutz-Verglasung, historische Ansicht (Teilungen) | Einbau von Fenstern mit 2-Scheiben-Wärmeschutz-Verglasung, historische Ansicht (Teilungen) | Roof_Rafters_InsulationCavity.wmf | Ceiling_Measure_InsulationAbove_Flooring.wmf | Wall_Measure_InsulationInside.wmf | Wall_Measure_InsulationInside.wmf | Wall_Measure_InsulationInside.wmf | Ceiling_Vault_InsulationBelow.wmf | Ceiling_Vault_InsulationBelow.wmf | Window_Wood_2P_LowE_Gas.wmf | Window_Wood_2P_LowE_Gas.wmf | Window_Wood_2P_LowE_Gas.wmf | DE.<Gas.G_WH_C.MUH.01>.<Gas.G_IWH_C.MUH.01>.<-.Gen.01>.<Gen> | gas apartment heating, high efficiency (multi-unit housing): condensing boiler | Gas-Etagenheizung, hohe Energieeffizienz (Mehrfamilienhaus): Brennwert-Therme | gas-fueled decentral hot water system, high efficiency: heat generation combined with apartment heating system (condensing boiler), no circulation loop | Warmwasserbereitung über Gas-Etagenheizung, hohe Effizienz: Kombination mit Wärmeerzeuger Heizung (Brennwert-Therme), ohne Zirkulation | 0 | Gas | 0 | 0 | 0 | 0 | gas apartment heating system, high efficiency: condensing boiler, distribution within apartments | Gas-Etagenheizung, hohe Effizienz: Brennwertkessel, Verteilung innerhalb der Wohnungen | 0 | Gas | 0 | 0 | 0 | 0 | no ventilation system | keine Lüftungsanlage | 0 | 0 | 0 | 370.6 | 0 | 0 | 0 | 284 | 1360 | 312.4 | 4 | 4 | 0.41042 | 0.21148 | 0.35711 | 0.35711 | 0.35711 | 0.29248 | 0.32061 | 1.6 | 1.6 | 1.6 | 42.1908 | 0 | 52.138 | 0 | 0 | 15.0334 | 0 | 86.528 | 0 | 3.2 | 61.152 | 0.83304 | 0.51 | 80.9485 | 15 | 20.828 | 0 | 0 | 94.1666 | 0 | 0 | 114.9946 | 0 | 0 | 0 | 6.1 | 0 | 0 | 0 | 22.9108 | 22.9108 | 5.207 | 1.2497 | 121.8832 | 119.4432 | 27.6896 | 6.87 | DE.M.01 | 0.96625 | DE.C.01 | 1
DE.<N.MFH.02.Gen.ReEx.001>.<MUH.03>.003 | Typology | DE | Germany | Deutschland | DE.N.MFH.02.Gen.ReEx.001.003 | DE.N.MFH.02.Gen.ReEx.001 | DE.MUH.03 | DE.Bio_WP.B_WP.MUH.01 | DE.-.Gen.01 | DE.Bio_WP.B_WP.MUH.01 | 3 | DE.N.MFH.02.Gen | DE.N | National | - nicht spezifiziert - | MFH | Multi-Family House | DE.02 | DE.Gen | Generic | Grund-Typ | MFH_B | 0 | Gründerzeit-Gebäude, meist 3- bis 4-geschossig, mit Satteldach; mit oder ohne ausgebautem Dachgeschoss; Holzbalkendecken; häufig Mauerwerk aus Vollziegeln oder regionalen Natursteinen, teilweise zweischalig; bisweilen erhaltenswerte bzw. denkmalgeschützte Fassade; Kellerdecke massiv (Kappengewölbe, Kappendecke, o.ä.) | DE.N.MFH.02.Gen.ReEx.001.jpg | 0 | 0 | 0 | 0 | 0 | 1860 | 1918 | B | Apartment | UC | N | C | B_N2 | Medium | Medium | DE.Roof.ReEx.01.02 | DE.Ceiling.ReEx.01.01 | DE.Wall.ReEx.01.01 | DE.Wall.ReEx.01.01 | DE.Wall.ReEx.01.01 | DE.Floor.ReEx.03.02 | DE.Floor.ReEx.03.02 | DE.Window.ReEx.01.02 | DE.Window.ReEx.01.02 | DE.Door.ReEx.01.01 | tilted roof with clay/straw filling between rafters | Steildach mit Holzsparren, Lehmschlag | wooden rafters, clay/straw filling, plastered reed mats | Holz-Sparren, Strohlehmwickel, Putz auf Schilfmatte oder Spalierlatten | Roof_ClayStraw_ReedMatPlaster.wmf | wooden beam ceiling with visible beams | Holzbalkendecke mit sichtbaren Balken | wooden beams, cavity filled with clay/straw | Holzbalken, Strohlehmwickel im Gefach | Ceiling_WoodBeam_ClayStraw.wmf | masonry of natural stones or bricks | Ziegel- oder Bruchstein-Mauerwerk | 0 | 0 | Wall_ThickBrickwork.wmf | masonry of natural stones or bricks | Ziegel- oder Bruchstein-Mauerwerk | 0 | 0 | Wall_ThickBrickwork.wmf | masonry of natural stones or bricks | Ziegel- oder Bruchstein-Mauerwerk | 0 | 0 | Wall_ThickBrickwork.wmf | vault ceiling | Kappendecke | steel beams, brickwork vault, wooden flooring | Stahlträger, gemauertes Tonnengewölbe, Dielenfußboden | Ceiling_Vault.wmf | vault ceiling | Kappendecke | steel beams, brickwork vault, wooden flooring | Stahlträger, gemauertes Tonnengewölbe, Dielenfußboden | Ceiling_Vault.wmf | box-type window: two single panes in wooden frames | Kastenfenster: 2 Scheiben im Holzrahmen | 0 | 0 | Window_Wood_BoxType_2P.wmf | box-type window: two single panes in wooden frames | Kastenfenster: 2 Scheiben im Holzrahmen | 0 | 0 | Window_Wood_BoxType_2P.wmf | wooden door | Holztür | 0 | 0 | Door_Wood.wmf | DE.Roof.Insulation30cm.01 | DE.Ceiling.Insulation30cm.04 | DE.Wall.Insulation24cm.03 | DE.Wall.Insulation24cm.03 | DE.Wall.Insulation24cm.03 | DE.Floor.Insulation12cm.01 | DE.Floor.Insulation12cm.01 | DE.Window.3pInsulatedFrame.02 | DE.Window.3pInsulatedFrame.02 | DE.Window.3pInsulatedFrame.02 | insulate cavity between rafters 12 cm + add 18 cm insulation layer | add 30 cm insulation above (+ flooring if necessary) | if external insulation is possible: add 24 cm of insulation, creation of historical facade appearance (e.g. wooden shingles, plaster, strip tiles, ...) | if external insulation is possible: add 24 cm of insulation, creation of historical facade appearance (e.g. wooden shingles, plaster, strip tiles, ...) | if external insulation is possible: add 24 cm of insulation, creation of historical facade appearance (e.g. wooden shingles, plaster, strip tiles, ...) | add 12 cm insulation below (in case of sufficient cellar height) / alternatively: on top of ceiling (in case of floor renovation) or combination of both | add 12 cm insulation below (in case of sufficient cellar height) / alternatively: on top of ceiling (in case of floor renovation) or combination of both | mount new windows, triple glazed, argon filled, low E, insulated frame, historical impression (divisions) | mount new windows, triple glazed, argon filled, low E, insulated frame, historical impression (divisions) | mount new windows, triple glazed, argon filled, low E, insulated frame, historical impression (divisions) | Dämmung im Sparren-Zwischenraum 12 cm + zusätzliche Dämmlage 18 cm | Dämmung 30 cm auf der Decke (+ begehbare Platten sofern notwendig) | wenn Dämmung von außen möglich: 24 cm Dämmstärke, Herstellung einer historischen Fassadenansicht (z.B. Holzschindeln, Verputz, Verklinkerung, ...) | wenn Dämmung von außen möglich: 24 cm Dämmstärke, Herstellung einer historischen Fassadenansicht (z.B. Holzschindeln, Verputz, Verklinkerung, ...) | wenn Dämmung von außen möglich: 24 cm Dämmstärke, Herstellung einer historischen Fassadenansicht (z.B. Holzschindeln, Verputz, Verklinkerung, ...) | Dämmung 12 cm unter der Decke (bei ausreichender Kellerraumhöhe) / alternativ: auf der Decke (im Fall einer Fußb.-sanierung) oder Kombin. unter/auf | Dämmung 12 cm unter der Decke (bei ausreichender Kellerraumhöhe) / alternativ: auf der Decke (im Fall einer Fußb.-sanierung) oder Kombin. unter/auf | Einbau von Fenstern mit 3-Scheiben-Wärmeschutz-Verglasung und gedämmtem Rahmen, historische Ansicht (Teilungen) | Einbau von Fenstern mit 3-Scheiben-Wärmeschutz-Verglasung und gedämmtem Rahmen, historische Ansicht (Teilungen) | Einbau von Fenstern mit 3-Scheiben-Wärmeschutz-Verglasung und gedämmtem Rahmen, historische Ansicht (Teilungen) | Roof_Rafters_InsulationCavityAndAbove.wmf | Ceiling_Measure_ThickInsulationAbove_Flooring.wmf | Wall_Measure_ThickInsulationOutside.wmf | Wall_Measure_ThickInsulationOutside.wmf | Wall_Measure_ThickInsulationOutside.wmf | Ceiling_Measure_ThickInsulationBelow.wmf | Ceiling_Measure_ThickInsulationBelow.wmf | Window_SandwichWoodInsulation_3P_LowE_Gas.wmf | Window_SandwichWoodInsulation_3P_LowE_Gas.wmf | Window_SandwichWoodInsulation_3P_LowE_Gas.wmf | DE.<Bio_WP.B_WP.MUH.01>.<Bio_WP.B_WP.MUH.01>.<-.Gen.01>.<Gen> | biomass central heating, medium efficiency (multi-unit housing): woodpellets-boiler | Biomasse-Zentralheizung, mittlere Energieeffizienz (Mehrfamilienhaus): Holzpellet-Kessel | woodpellets-fueled central hot water system, high efficiency: heat generation combined with heating system (woodpellets boiler), well insulated circulation loop | zentrale Warmwasserbereitung mit Holzpellets, hohe Effizienz: Kombination mit Wärmeerzeuger Heizung (Pellets-Kessel), gut gedämmte Zirkulationsleitungen | SysW_Storage.wmf | Bio_WP | 0 | 0 | 0 | 0 | biomass central heating system, high efficiency: woodpellets boiler, good insulation of pipes | Biomasse-Zentralheizung, hohe Effizienz: Holzpellets-Kessel; minimierte Wärmeverluste der Verteilleitungen | 0 | Bio_WP | 0 | 0 | 0 | 0 | no ventilation system | keine Lüftungsanlage | 0 | 0 | 0 | 370.6 | 0 | 0 | 0 | 284 | 1360 | 312.4 | 4 | 4 | 0.13936 | 0.1013 | 0.13642 | 0.13642 | 0.13642 | 0.21921 | 0.23464 | 0.8 | 0.8 | 0.8 | 14.3263 | 0 | 19.917 | 0 | 0 | 11.2672 | 0 | 43.264 | 0 | 1.6 | 20.384 | 0.35454 | 0.425 | 38.0714 | 15 | 29.568 | 0 | 0 | 60.277 | 0 | 0 | 0 | 0 | 0 | 89.845 | 6.9 | 0 | 0 | 0 | 37.8816 | 7.9936 | 1.7267 | 1.6384 | 90.6324 | 27.9154 | 6.5591 | 4.2338 | DE.M.01 | 1.0033 | DE.C.01 | 1
DE.<N.MFH.02.Gen.ReEx.001>.<MUH.04>.001 | Typology | DE | Germany | Deutschland | DE.N.MFH.02.Gen.ReEx.001.001 | DE.N.MFH.02.Gen.ReEx.001 | DE.MUH.04 | DE.DH_Gas_NoCHP.TS.Gen.01 | DE.-.Gen.01 | DE.DH_Gas_NoCHP.TS.Gen.01 | 1 | DE.N.MFH.02.Gen | DE.N | National | - nicht spezifiziert - | MFH | Multi-Family House | DE.02 | DE.Gen | Generic | Grund-Typ | MFH_B | 0 | Gründerzeit-Gebäude, meist 3- bis 4-geschossig, mit Satteldach; mit oder ohne ausgebautem Dachgeschoss; Holzbalkendecken; häufig Mauerwerk aus Vollziegeln oder regionalen Natursteinen, teilweise zweischalig; bisweilen erhaltenswerte bzw. denkmalgeschützte Fassade; Kellerdecke massiv (Kappengewölbe, Kappendecke, o.ä.) | DE.N.MFH.02.Gen.ReEx.001.jpg | 0 | 0 | 0 | 0 | 0 | 1860 | 1918 | B | Apartment | UC | N | C | B_N2 | Medium | Medium | DE.Roof.ReEx.01.02 | DE.Ceiling.ReEx.01.01 | DE.Wall.ReEx.01.01 | DE.Wall.ReEx.01.01 | DE.Wall.ReEx.01.01 | DE.Floor.ReEx.03.02 | DE.Floor.ReEx.03.02 | DE.Window.ReEx.01.02 | DE.Window.ReEx.01.02 | DE.Door.ReEx.01.01 | tilted roof with clay/straw filling between rafters | Steildach mit Holzsparren, Lehmschlag | wooden rafters, clay/straw filling, plastered reed mats | Holz-Sparren, Strohlehmwickel, Putz auf Schilfmatte oder Spalierlatten | Roof_ClayStraw_ReedMatPlaster.wmf | wooden beam ceiling with visible beams | Holzbalkendecke mit sichtbaren Balken | wooden beams, cavity filled with clay/straw | Holzbalken, Strohlehmwickel im Gefach | Ceiling_WoodBeam_ClayStraw.wmf | masonry of natural stones or bricks | Ziegel- oder Bruchstein-Mauerwerk | 0 | 0 | Wall_ThickBrickwork.wmf | masonry of natural stones or bricks | Ziegel- oder Bruchstein-Mauerwerk | 0 | 0 | Wall_ThickBrickwork.wmf | masonry of natural stones or bricks | Ziegel- oder Bruchstein-Mauerwerk | 0 | 0 | Wall_ThickBrickwork.wmf | vault ceiling | Kappendecke | steel beams, brickwork vault, wooden flooring | Stahlträger, gemauertes Tonnengewölbe, Dielenfußboden | Ceiling_Vault.wmf | vault ceiling | Kappendecke | steel beams, brickwork vault, wooden flooring | Stahlträger, gemauertes Tonnengewölbe, Dielenfußboden | Ceiling_Vault.wmf | box-type window: two single panes in wooden frames | Kastenfenster: 2 Scheiben im Holzrahmen | 0 | 0 | Window_Wood_BoxType_2P.wmf | box-type window: two single panes in wooden frames | Kastenfenster: 2 Scheiben im Holzrahmen | 0 | 0 | Window_Wood_BoxType_2P.wmf | wooden door | Holztür | 0 | 0 | Door_Wood.wmf | 0 | 0 | 0 | 0 | 0 | 0 | 0 | 0 | 0 | 0 | 0 | 0 | 0 | 0 | 0 | 0 | 0 | 0 | 0 | 0 | 0 | 0 | 0 | 0 | 0 | 0 | 0 | 0 | 0 | 0 | 0 | 0 | 0 | 0 | 0 | 0 | 0 | 0 | 0 | 0 | DE.<DH_Gas_NoCHP.TS.Gen.01>.<DH_Gas_NoCHP.TS.Gen.01>.<-.Gen.01>.<Gen> | district heating, gas, no chp | Nah- oder Fernwärme, Gas, ohne KWK | district heating, gas, no chp | Nah- oder Fernwärme, Gas, ohne KWK | 0 | DH_Gas_NoCHP | 0 | 0 | 0 | 0 | district heating, gas, no chp | Nah- oder Fernwärme, Gas, ohne KWK | 0 | DH_Gas_NoCHP | 0 | 0 | 0 | 0 | no ventilation system | keine Lüftungsanlage | 0 | 0 | 0 | 370.6 | 0 | 0 | 0 | 284 | 1360 | 312.4 | 4 | 4 | 1.3 | 0.76923 | 2.2 | 2.2 | 2.2 | 0.88235 | 1.2 | 2.7 | 2.7 | 3 | 133.64 | 0 | 321.2 | 0 | 0 | 45.3529 | 0 | 146.016 | 0 | 6 | 40.768 | 2.2182 | 0.51 | 178.8652 | 15 | 28.044 | 0 | 0 | 192.9643 | 0 | 0 | 0 | 0 | 0 | 0 | 2.6 | 221.0083 | 0 | 0 | 38.8572 | 38.5372 | 8.9572 | 2.4035 | 256.2535 | 255.5335 | 59.1133 | 15.7971 | DE.M.01 | 0.80695 | DE.C.01 | 1
DE.<N.MFH.02.Gen.ReEx.001>.<MUH.04>.002 | Typology | DE | Germany | Deutschland | DE.N.MFH.02.Gen.ReEx.001.002 | DE.N.MFH.02.Gen.ReEx.001 | DE.MUH.04 | DE.DH_Gas_CHP67.TS.Gen.01 | DE.-.Gen.01 | DE.DH_Gas_CHP100.TS.Gen.01 | 2 | DE.N.MFH.02.Gen | DE.N | National | - nicht spezifiziert - | MFH | Multi-Family House | DE.02 | DE.Gen | Generic | Grund-Typ | MFH_B | 0 | Gründerzeit-Gebäude, meist 3- bis 4-geschossig, mit Satteldach; mit oder ohne ausgebautem Dachgeschoss; Holzbalkendecken; häufig Mauerwerk aus Vollziegeln oder regionalen Natursteinen, teilweise zweischalig; bisweilen erhaltenswerte bzw. denkmalgeschützte Fassade; Kellerdecke massiv (Kappengewölbe, Kappendecke, o.ä.) | DE.N.MFH.02.Gen.ReEx.001.jpg | 0 | 0 | 0 | 0 | 0 | 1860 | 1918 | B | Apartment | UC | N | C | B_N2 | Medium | Medium | DE.Roof.ReEx.01.02 | DE.Ceiling.ReEx.01.01 | DE.Wall.ReEx.01.01 | DE.Wall.ReEx.01.01 | DE.Wall.ReEx.01.01 | DE.Floor.ReEx.03.02 | DE.Floor.ReEx.03.02 | DE.Window.ReEx.01.02 | DE.Window.ReEx.01.02 | DE.Door.ReEx.01.01 | tilted roof with clay/straw filling between rafters | Steildach mit Holzsparren, Lehmschlag | wooden rafters, clay/straw filling, plastered reed mats | Holz-Sparren, Strohlehmwickel, Putz auf Schilfmatte oder Spalierlatten | Roof_ClayStraw_ReedMatPlaster.wmf | wooden beam ceiling with visible beams | Holzbalkendecke mit sichtbaren Balken | wooden beams, cavity filled with clay/straw | Holzbalken, Strohlehmwickel im Gefach | Ceiling_WoodBeam_ClayStraw.wmf | masonry of natural stones or bricks | Ziegel- oder Bruchstein-Mauerwerk | 0 | 0 | Wall_ThickBrickwork.wmf | masonry of natural stones or bricks | Ziegel- oder Bruchstein-Mauerwerk | 0 | 0 | Wall_ThickBrickwork.wmf | masonry of natural stones or bricks | Ziegel- oder Bruchstein-Mauerwerk | 0 | 0 | Wall_ThickBrickwork.wmf | vault ceiling | Kappendecke | steel beams, brickwork vault, wooden flooring | Stahlträger, gemauertes Tonnengewölbe, Dielenfußboden | Ceiling_Vault.wmf | vault ceiling | Kappendecke | steel beams, brickwork vault, wooden flooring | Stahlträger, gemauertes Tonnengewölbe, Dielenfußboden | Ceiling_Vault.wmf | box-type window: two single panes in wooden frames | Kastenfenster: 2 Scheiben im Holzrahmen | 0 | 0 | Window_Wood_BoxType_2P.wmf | box-type window: two single panes in wooden frames | Kastenfenster: 2 Scheiben im Holzrahmen | 0 | 0 | Window_Wood_BoxType_2P.wmf | wooden door | Holztür | 0 | 0 | Door_Wood.wmf | DE.Roof.Insulation12cm.01 | DE.Ceiling.Insulation12cm.01 | DE.Wall.Insulation08cm.02 | DE.Wall.Insulation08cm.02 | DE.Wall.Insulation08cm.02 | DE.Floor.Insulation08cm.03 | DE.Floor.Insulation08cm.03 | DE.Window.2p-LowE-arg.02 | DE.Window.2p-LowE-arg.02 | DE.Window.2p-LowE-arg.02 | insulate cavity between rafters 12 cm (heighten rafters and clear interspace if necessary) | add 12 cm insulation above (+ flooring if necessary) | add 8 cm of insulation on inner surface (air-tight cladding, water pipes must not be conducted in outer brickwork) | add 8 cm of insulation on inner surface (air-tight cladding, water pipes must not be conducted in outer brickwork) | add 8 cm of insulation on inner surface (air-tight cladding, water pipes must not be conducted in outer brickwork) | add 8 cm of insulation below / alternatively: on top of ceiling (in case of floor renovation) | add 8 cm of insulation below / alternatively: on top of ceiling (in case of floor renovation) | mount new windows, double glazed, argon filled, low E, historical impression (divisions) | mount new windows, double glazed, argon filled, low E, historical impression (divisions) | mount new windows, double glazed, argon filled, low E, historical impression (divisions) | Dämmung im Sparren-Zwischenraum 12 cm (bei Bedarf Aufdopplung der Sparren und Freiräumen des Zwischenraums) | Dämmung 12 cm auf der Decke (+ begehbare Platten sofern notwendig) | Innendämmung 8 cm (luftdichte innere Verkleidung, im Außen-Mauerwerk dürfen keine Wasserleitungen liegen) | Innendämmung 8 cm (luftdichte innere Verkleidung, im Außen-Mauerwerk dürfen keine Wasserleitungen liegen) | Innendämmung 8 cm (luftdichte innere Verkleidung, im Außen-Mauerwerk dürfen keine Wasserleitungen liegen) | Dämmung 8 cm unter der Decke / alternativ: auf der Decke (im Fall einer Fußbodensanierung) | Dämmung 8 cm unter der Decke / alternativ: auf der Decke (im Fall einer Fußbodensanierung) | Einbau von Fenstern mit 2-Scheiben-Wärmeschutz-Verglasung, historische Ansicht (Teilungen) | Einbau von Fenstern mit 2-Scheiben-Wärmeschutz-Verglasung, historische Ansicht (Teilungen) | Einbau von Fenstern mit 2-Scheiben-Wärmeschutz-Verglasung, historische Ansicht (Teilungen) | Roof_Rafters_InsulationCavity.wmf | Ceiling_Measure_InsulationAbove_Flooring.wmf | Wall_Measure_InsulationInside.wmf | Wall_Measure_InsulationInside.wmf | Wall_Measure_InsulationInside.wmf | Ceiling_Vault_InsulationBelow.wmf | Ceiling_Vault_InsulationBelow.wmf | Window_Wood_2P_LowE_Gas.wmf | Window_Wood_2P_LowE_Gas.wmf | Window_Wood_2P_LowE_Gas.wmf | DE.<DH_Gas_CHP67.TS.Gen.01>.<DH_Gas_CHP100.TS.Gen.01>.<-.Gen.01>.<Gen> | district heating, gas, high chp fraction | Nah- oder Fernwärme, Gas, mit hohem KWK-Anteil | district heating, gas, high chp fraction | Nah- oder Fernwärme, Gas, mit hohem KWK-Anteil | 0 | DH_Gas_CHP100 | 0 | 0 | 0 | 0 | district heating, gas, high chp fraction | Nah- oder Fernwärme, Gas, mit hohem KWK-Anteil | 0 | DH_Gas_CHP67 | 0 | 0 | 0 | 0 | no ventilation system | keine Lüftungsanlage | 0 | 0 | 0 | 370.6 | 0 | 0 | 0 | 284 | 1360 | 312.4 | 4 | 4 | 0.41042 | 0.21148 | 0.35711 | 0.35711 | 0.35711 | 0.29248 | 0.32061 | 1.6 | 1.6 | 1.6 | 42.1908 | 0 | 52.138 | 0 | 0 | 15.0334 | 0 | 86.528 | 0 | 3.2 | 61.152 | 0.83304 | 0.51 | 80.9485 | 15 | 28.044 | 0 | 0 | 83.4581 | 0 | 0 | 0 | 0 | 0 | 0 | 2.6 | 111.5021 | 0 | 0 | 22.0308 | 21.7108 | 4.7506 | 2.4035 | 80.5123 | 79.7923 | 17.9156 | 7.0366 | DE.M.01 | 0.97744 | DE.C.01 | 1
DE.<N.MFH.02.Gen.ReEx.001>.<MUH.04>.003 | Typology | DE | Germany | Deutschland | DE.N.MFH.02.Gen.ReEx.001.003 | DE.N.MFH.02.Gen.ReEx.001 | DE.MUH.04 | DE.DH_Bio_NoCHP.TS.Gen.01 | DE.-.Gen.01 | DE.DH_Bio_NoCHP.TS.Gen.01 | 3 | DE.N.MFH.02.Gen | DE.N | National | - nicht spezifiziert - | MFH | Multi-Family House | DE.02 | DE.Gen | Generic | Grund-Typ | MFH_B | 0 | Gründerzeit-Gebäude, meist 3- bis 4-geschossig, mit Satteldach; mit oder ohne ausgebautem Dachgeschoss; Holzbalkendecken; häufig Mauerwerk aus Vollziegeln oder regionalen Natursteinen, teilweise zweischalig; bisweilen erhaltenswerte bzw. denkmalgeschützte Fassade; Kellerdecke massiv (Kappengewölbe, Kappendecke, o.ä.) | DE.N.MFH.02.Gen.ReEx.001.jpg | 0 | 0 | 0 | 0 | 0 | 1860 | 1918 | B | Apartment | UC | N | C | B_N2 | Medium | Medium | DE.Roof.ReEx.01.02 | DE.Ceiling.ReEx.01.01 | DE.Wall.ReEx.01.01 | DE.Wall.ReEx.01.01 | DE.Wall.ReEx.01.01 | DE.Floor.ReEx.03.02 | DE.Floor.ReEx.03.02 | DE.Window.ReEx.01.02 | DE.Window.ReEx.01.02 | DE.Door.ReEx.01.01 | tilted roof with clay/straw filling between rafters | Steildach mit Holzsparren, Lehmschlag | wooden rafters, clay/straw filling, plastered reed mats | Holz-Sparren, Strohlehmwickel, Putz auf Schilfmatte oder Spalierlatten | Roof_ClayStraw_ReedMatPlaster.wmf | wooden beam ceiling with visible beams | Holzbalkendecke mit sichtbaren Balken | wooden beams, cavity filled with clay/straw | Holzbalken, Strohlehmwickel im Gefach | Ceiling_WoodBeam_ClayStraw.wmf | masonry of natural stones or bricks | Ziegel- oder Bruchstein-Mauerwerk | 0 | 0 | Wall_ThickBrickwork.wmf | masonry of natural stones or bricks | Ziegel- oder Bruchstein-Mauerwerk | 0 | 0 | Wall_ThickBrickwork.wmf | masonry of natural stones or bricks | Ziegel- oder Bruchstein-Mauerwerk | 0 | 0 | Wall_ThickBrickwork.wmf | vault ceiling | Kappendecke | steel beams, brickwork vault, wooden flooring | Stahlträger, gemauertes Tonnengewölbe, Dielenfußboden | Ceiling_Vault.wmf | vault ceiling | Kappendecke | steel beams, brickwork vault, wooden flooring | Stahlträger, gemauertes Tonnengewölbe, Dielenfußboden | Ceiling_Vault.wmf | box-type window: two single panes in wooden frames | Kastenfenster: 2 Scheiben im Holzrahmen | 0 | 0 | Window_Wood_BoxType_2P.wmf | box-type window: two single panes in wooden frames | Kastenfenster: 2 Scheiben im Holzrahmen | 0 | 0 | Window_Wood_BoxType_2P.wmf | wooden door | Holztür | 0 | 0 | Door_Wood.wmf | DE.Roof.Insulation30cm.01 | DE.Ceiling.Insulation30cm.04 | DE.Wall.Insulation24cm.03 | DE.Wall.Insulation24cm.03 | DE.Wall.Insulation24cm.03 | DE.Floor.Insulation12cm.01 | DE.Floor.Insulation12cm.01 | DE.Window.3pInsulatedFrame.02 | DE.Window.3pInsulatedFrame.02 | DE.Window.3pInsulatedFrame.02 | insulate cavity between rafters 12 cm + add 18 cm insulation layer | add 30 cm insulation above (+ flooring if necessary) | if external insulation is possible: add 24 cm of insulation, creation of historical facade appearance (e.g. wooden shingles, plaster, strip tiles, ...) | if external insulation is possible: add 24 cm of insulation, creation of historical facade appearance (e.g. wooden shingles, plaster, strip tiles, ...) | if external insulation is possible: add 24 cm of insulation, creation of historical facade appearance (e.g. wooden shingles, plaster, strip tiles, ...) | add 12 cm insulation below (in case of sufficient cellar height) / alternatively: on top of ceiling (in case of floor renovation) or combination of both | add 12 cm insulation below (in case of sufficient cellar height) / alternatively: on top of ceiling (in case of floor renovation) or combination of both | mount new windows, triple glazed, argon filled, low E, insulated frame, historical impression (divisions) | mount new windows, triple glazed, argon filled, low E, insulated frame, historical impression (divisions) | mount new windows, triple glazed, argon filled, low E, insulated frame, historical impression (divisions) | Dämmung im Sparren-Zwischenraum 12 cm + zusätzliche Dämmlage 18 cm | Dämmung 30 cm auf der Decke (+ begehbare Platten sofern notwendig) | wenn Dämmung von außen möglich: 24 cm Dämmstärke, Herstellung einer historischen Fassadenansicht (z.B. Holzschindeln, Verputz, Verklinkerung, ...) | wenn Dämmung von außen möglich: 24 cm Dämmstärke, Herstellung einer historischen Fassadenansicht (z.B. Holzschindeln, Verputz, Verklinkerung, ...) | wenn Dämmung von außen möglich: 24 cm Dämmstärke, Herstellung einer historischen Fassadenansicht (z.B. Holzschindeln, Verputz, Verklinkerung, ...) | Dämmung 12 cm unter der Decke (bei ausreichender Kellerraumhöhe) / alternativ: auf der Decke (im Fall einer Fußb.-sanierung) oder Kombin. unter/auf | Dämmung 12 cm unter der Decke (bei ausreichender Kellerraumhöhe) / alternativ: auf der Decke (im Fall einer Fußb.-sanierung) oder Kombin. unter/auf | Einbau von Fenstern mit 3-Scheiben-Wärmeschutz-Verglasung und gedämmtem Rahmen, historische Ansicht (Teilungen) | Einbau von Fenstern mit 3-Scheiben-Wärmeschutz-Verglasung und gedämmtem Rahmen, historische Ansicht (Teilungen) | Einbau von Fenstern mit 3-Scheiben-Wärmeschutz-Verglasung und gedämmtem Rahmen, historische Ansicht (Teilungen) | Roof_Rafters_InsulationCavityAndAbove.wmf | Ceiling_Measure_ThickInsulationAbove_Flooring.wmf | Wall_Measure_ThickInsulationOutside.wmf | Wall_Measure_ThickInsulationOutside.wmf | Wall_Measure_ThickInsulationOutside.wmf | Ceiling_Measure_ThickInsulationBelow.wmf | Ceiling_Measure_ThickInsulationBelow.wmf | Window_SandwichWoodInsulation_3P_LowE_Gas.wmf | Window_SandwichWoodInsulation_3P_LowE_Gas.wmf | Window_SandwichWoodInsulation_3P_LowE_Gas.wmf | DE.<DH_Bio_NoCHP.TS.Gen.01>.<DH_Bio_NoCHP.TS.Gen.01>.<-.Gen.01>.<Gen> | district heating, biomass-fueled | Nah- oder Fernwärme mit Biomasse | district heating, biomass | Nah- oder Fernwärme aus Biomasse | 0 | DH_Bio_NoCHP | 0 | 0 | 0 | 0 | district heating, biomass | Nah- oder Fernwärme aus Biomasse | 0 | DH_Bio_NoCHP | 0 | 0 | 0 | 0 | no ventilation system | keine Lüftungsanlage | 0 | 0 | 0 | 370.6 | 0 | 0 | 0 | 284 | 1360 | 312.4 | 4 | 4 | 0.13936 | 0.1013 | 0.13642 | 0.13642 | 0.13642 | 0.21921 | 0.23464 | 0.8 | 0.8 | 0.8 | 14.3263 | 0 | 19.917 | 0 | 0 | 11.2672 | 0 | 43.264 | 0 | 1.6 | 20.384 | 0.35454 | 0.425 | 38.0714 | 15 | 28.044 | 0 | 0 | 39.7142 | 0 | 0 | 0 | 0 | 0 | 0 | 2.6 | 67.7582 | 0 | 0 | 10.8132 | 4.8844 | 2.2266 | 2.4035 | 17.3143 | 8.6514 | 3.6069 | 3.5371 | DE.M.01 | 1.0296 | DE.C.01 | 1
DE.<N.MFH.02.Gen.ReEx.001>.<MUH.05>.001 | Typology | DE | Germany | Deutschland | DE.N.MFH.02.Gen.ReEx.001.001 | DE.N.MFH.02.Gen.ReEx.001 | DE.MUH.05 | DE.Gas.G_WH_NC.MUH.01 | DE.-.Gen.01 | DE.Gas.G_IWH_NC.MUH.01 | 1 | DE.N.MFH.02.Gen | DE.N | National | - nicht spezifiziert - | MFH | Multi-Family House | DE.02 | DE.Gen | Generic | Grund-Typ | MFH_B | 0 | Gründerzeit-Gebäude, meist 3- bis 4-geschossig, mit Satteldach; mit oder ohne ausgebautem Dachgeschoss; Holzbalkendecken; häufig Mauerwerk aus Vollziegeln oder regionalen Natursteinen, teilweise zweischalig; bisweilen erhaltenswerte bzw. denkmalgeschützte Fassade; Kellerdecke massiv (Kappengewölbe, Kappendecke, o.ä.) | DE.N.MFH.02.Gen.ReEx.001.jpg | 0 | 0 | 0 | 0 | 0 | 1860 | 1918 | B | Apartment | UC | N | C | B_N2 | Medium | Medium | DE.Roof.ReEx.01.02 | DE.Ceiling.ReEx.01.01 | DE.Wall.ReEx.01.01 | DE.Wall.ReEx.01.01 | DE.Wall.ReEx.01.01 | DE.Floor.ReEx.03.02 | DE.Floor.ReEx.03.02 | DE.Window.ReEx.01.02 | DE.Window.ReEx.01.02 | DE.Door.ReEx.01.01 | tilted roof with clay/straw filling between rafters | Steildach mit Holzsparren, Lehmschlag | wooden rafters, clay/straw filling, plastered reed mats | Holz-Sparren, Strohlehmwickel, Putz auf Schilfmatte oder Spalierlatten | Roof_ClayStraw_ReedMatPlaster.wmf | wooden beam ceiling with visible beams | Holzbalkendecke mit sichtbaren Balken | wooden beams, cavity filled with clay/straw | Holzbalken, Strohlehmwickel im Gefach | Ceiling_WoodBeam_ClayStraw.wmf | masonry of natural stones or bricks | Ziegel- oder Bruchstein-Mauerwerk | 0 | 0 | Wall_ThickBrickwork.wmf | masonry of natural stones or bricks | Ziegel- oder Bruchstein-Mauerwerk | 0 | 0 | Wall_ThickBrickwork.wmf | masonry of natural stones or bricks | Ziegel- oder Bruchstein-Mauerwerk | 0 | 0 | Wall_ThickBrickwork.wmf | vault ceiling | Kappendecke | steel beams, brickwork vault, wooden flooring | Stahlträger, gemauertes Tonnengewölbe, Dielenfußboden | Ceiling_Vault.wmf | vault ceiling | Kappendecke | steel beams, brickwork vault, wooden flooring | Stahlträger, gemauertes Tonnengewölbe, Dielenfußboden | Ceiling_Vault.wmf | box-type window: two single panes in wooden frames | Kastenfenster: 2 Scheiben im Holzrahmen | 0 | 0 | Window_Wood_BoxType_2P.wmf | box-type window: two single panes in wooden frames | Kastenfenster: 2 Scheiben im Holzrahmen | 0 | 0 | Window_Wood_BoxType_2P.wmf | wooden door | Holztür | 0 | 0 | Door_Wood.wmf | 0 | 0 | 0 | 0 | 0 | 0 | 0 | 0 | 0 | 0 | 0 | 0 | 0 | 0 | 0 | 0 | 0 | 0 | 0 | 0 | 0 | 0 | 0 | 0 | 0 | 0 | 0 | 0 | 0 | 0 | 0 | 0 | 0 | 0 | 0 | 0 | 0 | 0 | 0 | 0 | DE.<Gas.G_WH_NC.MUH.01>.<Gas.G_IWH_NC.MUH.01>.<-.Gen.01>.<Gen> | gas apartment heating, medium efficiency (multi-unit housing) | Gas-Etagenheizung, mittlere Energieeffizienz (Mehrfamilienhaus) | gas-fueled decentral hot water system, medium efficiency: heat generation combined with apartment heating system (non-condensing boiler), no circulation loop | Warmwasserbereitung über Gas-Etagenheizung, mittlere Effizienz: Kombination mit Wärmeerzeuger Heizung (Gas-Therme), ohne Zirkulation | 0 | Gas | 0 | 0 | 0 | 0 | gas apartment heating system, medium efficiency: non-condensing boiler, distribution within apartments | Gas-Etagenheizung, mittlere Effizienz: Gas-Therme, Verteilung innerhalb der Wohnungen | 0 | Gas | 0 | 0 | 0 | 0 | no ventilation system | keine Lüftungsanlage | 0 | 0 | 0 | 370.6 | 0 | 0 | 0 | 284 | 1360 | 312.4 | 4 | 4 | 1.3 | 0.76923 | 2.2 | 2.2 | 2.2 | 0.88235 | 1.2 | 2.7 | 2.7 | 3 | 133.64 | 0 | 321.2 | 0 | 0 | 45.3529 | 0 | 146.016 | 0 | 6 | 40.768 | 2.2182 | 0.51 | 178.8652 | 15 | 26.46 | 0 | 0 | 231.4584 | 0 | 0 | 257.9184 | 0 | 0 | 0 | 6.1 | 0 | 0 | 0 | 29.106 | 29.106 | 6.615 | 1.5876 | 272.9043 | 270.4643 | 62.0126 | 15.1075 | DE.M.01 | 0.75037 | DE.C.01 | 1
DE.<N.MFH.02.Gen.ReEx.001>.<MUH.05>.002 | Typology | DE | Germany | Deutschland | DE.N.MFH.02.Gen.ReEx.001.002 | DE.N.MFH.02.Gen.ReEx.001 | DE.MUH.05 | DE.Gas.G_WH_C.MUH.01 | DE.-.Gen.01 | DE.Gas.G_IWH_C.MUH.01 | 2 | DE.N.MFH.02.Gen | DE.N | National | - nicht spezifiziert - | MFH | Multi-Family House | DE.02 | DE.Gen | Generic | Grund-Typ | MFH_B | 0 | Gründerzeit-Gebäude, meist 3- bis 4-geschossig, mit Satteldach; mit oder ohne ausgebautem Dachgeschoss; Holzbalkendecken; häufig Mauerwerk aus Vollziegeln oder regionalen Natursteinen, teilweise zweischalig; bisweilen erhaltenswerte bzw. denkmalgeschützte Fassade; Kellerdecke massiv (Kappengewölbe, Kappendecke, o.ä.) | DE.N.MFH.02.Gen.ReEx.001.jpg | 0 | 0 | 0 | 0 | 0 | 1860 | 1918 | B | Apartment | UC | N | C | B_N2 | Medium | Medium | DE.Roof.ReEx.01.02 | DE.Ceiling.ReEx.01.01 | DE.Wall.ReEx.01.01 | DE.Wall.ReEx.01.01 | DE.Wall.ReEx.01.01 | DE.Floor.ReEx.03.02 | DE.Floor.ReEx.03.02 | DE.Window.ReEx.01.02 | DE.Window.ReEx.01.02 | DE.Door.ReEx.01.01 | tilted roof with clay/straw filling between rafters | Steildach mit Holzsparren, Lehmschlag | wooden rafters, clay/straw filling, plastered reed mats | Holz-Sparren, Strohlehmwickel, Putz auf Schilfmatte oder Spalierlatten | Roof_ClayStraw_ReedMatPlaster.wmf | wooden beam ceiling with visible beams | Holzbalkendecke mit sichtbaren Balken | wooden beams, cavity filled with clay/straw | Holzbalken, Strohlehmwickel im Gefach | Ceiling_WoodBeam_ClayStraw.wmf | masonry of natural stones or bricks | Ziegel- oder Bruchstein-Mauerwerk | 0 | 0 | Wall_ThickBrickwork.wmf | masonry of natural stones or bricks | Ziegel- oder Bruchstein-Mauerwerk | 0 | 0 | Wall_ThickBrickwork.wmf | masonry of natural stones or bricks | Ziegel- oder Bruchstein-Mauerwerk | 0 | 0 | Wall_ThickBrickwork.wmf | vault ceiling | Kappendecke | steel beams, brickwork vault, wooden flooring | Stahlträger, gemauertes Tonnengewölbe, Dielenfußboden | Ceiling_Vault.wmf | vault ceiling | Kappendecke | steel beams, brickwork vault, wooden flooring | Stahlträger, gemauertes Tonnengewölbe, Dielenfußboden | Ceiling_Vault.wmf | box-type window: two single panes in wooden frames | Kastenfenster: 2 Scheiben im Holzrahmen | 0 | 0 | Window_Wood_BoxType_2P.wmf | box-type window: two single panes in wooden frames | Kastenfenster: 2 Scheiben im Holzrahmen | 0 | 0 | Window_Wood_BoxType_2P.wmf | wooden door | Holztür | 0 | 0 | Door_Wood.wmf | DE.Roof.Insulation12cm.01 | DE.Ceiling.Insulation12cm.01 | DE.Wall.Insulation08cm.02 | DE.Wall.Insulation08cm.02 | DE.Wall.Insulation08cm.02 | DE.Floor.Insulation08cm.03 | DE.Floor.Insulation08cm.03 | DE.Window.2p-LowE-arg.02 | DE.Window.2p-LowE-arg.02 | DE.Window.2p-LowE-arg.02 | insulate cavity between rafters 12 cm (heighten rafters and clear interspace if necessary) | add 12 cm insulation above (+ flooring if necessary) | add 8 cm of insulation on inner surface (air-tight cladding, water pipes must not be conducted in outer brickwork) | add 8 cm of insulation on inner surface (air-tight cladding, water pipes must not be conducted in outer brickwork) | add 8 cm of insulation on inner surface (air-tight cladding, water pipes must not be conducted in outer brickwork) | add 8 cm of insulation below / alternatively: on top of ceiling (in case of floor renovation) | add 8 cm of insulation below / alternatively: on top of ceiling (in case of floor renovation) | mount new windows, double glazed, argon filled, low E, historical impression (divisions) | mount new windows, double glazed, argon filled, low E, historical impression (divisions) | mount new windows, double glazed, argon filled, low E, historical impression (divisions) | Dämmung im Sparren-Zwischenraum 12 cm (bei Bedarf Aufdopplung der Sparren und Freiräumen des Zwischenraums) | Dämmung 12 cm auf der Decke (+ begehbare Platten sofern notwendig) | Innendämmung 8 cm (luftdichte innere Verkleidung, im Außen-Mauerwerk dürfen keine Wasserleitungen liegen) | Innendämmung 8 cm (luftdichte innere Verkleidung, im Außen-Mauerwerk dürfen keine Wasserleitungen liegen) | Innendämmung 8 cm (luftdichte innere Verkleidung, im Außen-Mauerwerk dürfen keine Wasserleitungen liegen) | Dämmung 8 cm unter der Decke / alternativ: auf der Decke (im Fall einer Fußbodensanierung) | Dämmung 8 cm unter der Decke / alternativ: auf der Decke (im Fall einer Fußbodensanierung) | Einbau von Fenstern mit 2-Scheiben-Wärmeschutz-Verglasung, historische Ansicht (Teilungen) | Einbau von Fenstern mit 2-Scheiben-Wärmeschutz-Verglasung, historische Ansicht (Teilungen) | Einbau von Fenstern mit 2-Scheiben-Wärmeschutz-Verglasung, historische Ansicht (Teilungen) | Roof_Rafters_InsulationCavity.wmf | Ceiling_Measure_InsulationAbove_Flooring.wmf | Wall_Measure_InsulationInside.wmf | Wall_Measure_InsulationInside.wmf | Wall_Measure_InsulationInside.wmf | Ceiling_Vault_InsulationBelow.wmf | Ceiling_Vault_InsulationBelow.wmf | Window_Wood_2P_LowE_Gas.wmf | Window_Wood_2P_LowE_Gas.wmf | Window_Wood_2P_LowE_Gas.wmf | DE.<Gas.G_WH_C.MUH.01>.<Gas.G_IWH_C.MUH.01>.<-.Gen.01>.<Gen> | gas apartment heating, high efficiency (multi-unit housing): condensing boiler | Gas-Etagenheizung, hohe Energieeffizienz (Mehrfamilienhaus): Brennwert-Therme | gas-fueled decentral hot water system, high efficiency: heat generation combined with apartment heating system (condensing boiler), no circulation loop | Warmwasserbereitung über Gas-Etagenheizung, hohe Effizienz: Kombination mit Wärmeerzeuger Heizung (Brennwert-Therme), ohne Zirkulation | 0 | Gas | 0 | 0 | 0 | 0 | gas apartment heating system, high efficiency: condensing boiler, distribution within apartments | Gas-Etagenheizung, hohe Effizienz: Brennwertkessel, Verteilung innerhalb der Wohnungen | 0 | Gas | 0 | 0 | 0 | 0 | no ventilation system | keine Lüftungsanlage | 0 | 0 | 0 | 370.6 | 0 | 0 | 0 | 284 | 1360 | 312.4 | 4 | 4 | 0.41042 | 0.21148 | 0.35711 | 0.35711 | 0.35711 | 0.29248 | 0.32061 | 1.6 | 1.6 | 1.6 | 42.1908 | 0 | 52.138 | 0 | 0 | 15.0334 | 0 | 86.528 | 0 | 3.2 | 61.152 | 0.83304 | 0.51 | 80.9485 | 15 | 20.828 | 0 | 0 | 94.1666 | 0 | 0 | 114.9946 | 0 | 0 | 0 | 6.1 | 0 | 0 | 0 | 22.9108 | 22.9108 | 5.207 | 1.2497 | 121.8832 | 119.4432 | 27.6896 | 6.87 | DE.M.01 | 0.96625 | DE.C.01 | 1
DE.<N.MFH.02.Gen.ReEx.001>.<MUH.05>.003 | Typology | DE | Germany | Deutschland | DE.N.MFH.02.Gen.ReEx.001.003 | DE.N.MFH.02.Gen.ReEx.001 | DE.MUH.05 | DE.Gas.G_WH_C.MUH.01 | DE.Bal_Rec.Gen.02 | DE.Gas.G_IWH_C.MUH.01 | 3 | DE.N.MFH.02.Gen | DE.N | National | - nicht spezifiziert - | MFH | Multi-Family House | DE.02 | DE.Gen | Generic | Grund-Typ | MFH_B | 0 | Gründerzeit-Gebäude, meist 3- bis 4-geschossig, mit Satteldach; mit oder ohne ausgebautem Dachgeschoss; Holzbalkendecken; häufig Mauerwerk aus Vollziegeln oder regionalen Natursteinen, teilweise zweischalig; bisweilen erhaltenswerte bzw. denkmalgeschützte Fassade; Kellerdecke massiv (Kappengewölbe, Kappendecke, o.ä.) | DE.N.MFH.02.Gen.ReEx.001.jpg | 0 | 0 | 0 | 0 | 0 | 1860 | 1918 | B | Apartment | UC | N | C | B_N2 | Medium | Medium | DE.Roof.ReEx.01.02 | DE.Ceiling.ReEx.01.01 | DE.Wall.ReEx.01.01 | DE.Wall.ReEx.01.01 | DE.Wall.ReEx.01.01 | DE.Floor.ReEx.03.02 | DE.Floor.ReEx.03.02 | DE.Window.ReEx.01.02 | DE.Window.ReEx.01.02 | DE.Door.ReEx.01.01 | tilted roof with clay/straw filling between rafters | Steildach mit Holzsparren, Lehmschlag | wooden rafters, clay/straw filling, plastered reed mats | Holz-Sparren, Strohlehmwickel, Putz auf Schilfmatte oder Spalierlatten | Roof_ClayStraw_ReedMatPlaster.wmf | wooden beam ceiling with visible beams | Holzbalkendecke mit sichtbaren Balken | wooden beams, cavity filled with clay/straw | Holzbalken, Strohlehmwickel im Gefach | Ceiling_WoodBeam_ClayStraw.wmf | masonry of natural stones or bricks | Ziegel- oder Bruchstein-Mauerwerk | 0 | 0 | Wall_ThickBrickwork.wmf | masonry of natural stones or bricks | Ziegel- oder Bruchstein-Mauerwerk | 0 | 0 | Wall_ThickBrickwork.wmf | masonry of natural stones or bricks | Ziegel- oder Bruchstein-Mauerwerk | 0 | 0 | Wall_ThickBrickwork.wmf | vault ceiling | Kappendecke | steel beams, brickwork vault, wooden flooring | Stahlträger, gemauertes Tonnengewölbe, Dielenfußboden | Ceiling_Vault.wmf | vault ceiling | Kappendecke | steel beams, brickwork vault, wooden flooring | Stahlträger, gemauertes Tonnengewölbe, Dielenfußboden | Ceiling_Vault.wmf | box-type window: two single panes in wooden frames | Kastenfenster: 2 Scheiben im Holzrahmen | 0 | 0 | Window_Wood_BoxType_2P.wmf | box-type window: two single panes in wooden frames | Kastenfenster: 2 Scheiben im Holzrahmen | 0 | 0 | Window_Wood_BoxType_2P.wmf | wooden door | Holztür | 0 | 0 | Door_Wood.wmf | DE.Roof.Insulation30cm.01 | DE.Ceiling.Insulation30cm.04 | DE.Wall.Insulation24cm.03 | DE.Wall.Insulation24cm.03 | DE.Wall.Insulation24cm.03 | DE.Floor.Insulation12cm.01 | DE.Floor.Insulation12cm.01 | DE.Window.3pInsulatedFrame.02 | DE.Window.3pInsulatedFrame.02 | DE.Window.3pInsulatedFrame.02 | insulate cavity between rafters 12 cm + add 18 cm insulation layer | add 30 cm insulation above (+ flooring if necessary) | if external insulation is possible: add 24 cm of insulation, creation of historical facade appearance (e.g. wooden shingles, plaster, strip tiles, ...) | if external insulation is possible: add 24 cm of insulation, creation of historical facade appearance (e.g. wooden shingles, plaster, strip tiles, ...) | if external insulation is possible: add 24 cm of insulation, creation of historical facade appearance (e.g. wooden shingles, plaster, strip tiles, ...) | add 12 cm insulation below (in case of sufficient cellar height) / alternatively: on top of ceiling (in case of floor renovation) or combination of both | add 12 cm insulation below (in case of sufficient cellar height) / alternatively: on top of ceiling (in case of floor renovation) or combination of both | mount new windows, triple glazed, argon filled, low E, insulated frame, historical impression (divisions) | mount new windows, triple glazed, argon filled, low E, insulated frame, historical impression (divisions) | mount new windows, triple glazed, argon filled, low E, insulated frame, historical impression (divisions) | Dämmung im Sparren-Zwischenraum 12 cm + zusätzliche Dämmlage 18 cm | Dämmung 30 cm auf der Decke (+ begehbare Platten sofern notwendig) | wenn Dämmung von außen möglich: 24 cm Dämmstärke, Herstellung einer historischen Fassadenansicht (z.B. Holzschindeln, Verputz, Verklinkerung, ...) | wenn Dämmung von außen möglich: 24 cm Dämmstärke, Herstellung einer historischen Fassadenansicht (z.B. Holzschindeln, Verputz, Verklinkerung, ...) | wenn Dämmung von außen möglich: 24 cm Dämmstärke, Herstellung einer historischen Fassadenansicht (z.B. Holzschindeln, Verputz, Verklinkerung, ...) | Dämmung 12 cm unter der Decke (bei ausreichender Kellerraumhöhe) / alternativ: auf der Decke (im Fall einer Fußb.-sanierung) oder Kombin. unter/auf | Dämmung 12 cm unter der Decke (bei ausreichender Kellerraumhöhe) / alternativ: auf der Decke (im Fall einer Fußb.-sanierung) oder Kombin. unter/auf | Einbau von Fenstern mit 3-Scheiben-Wärmeschutz-Verglasung und gedämmtem Rahmen, historische Ansicht (Teilungen) | Einbau von Fenstern mit 3-Scheiben-Wärmeschutz-Verglasung und gedämmtem Rahmen, historische Ansicht (Teilungen) | Einbau von Fenstern mit 3-Scheiben-Wärmeschutz-Verglasung und gedämmtem Rahmen, historische Ansicht (Teilungen) | Roof_Rafters_InsulationCavityAndAbove.wmf | Ceiling_Measure_ThickInsulationAbove_Flooring.wmf | Wall_Measure_ThickInsulationOutside.wmf | Wall_Measure_ThickInsulationOutside.wmf | Wall_Measure_ThickInsulationOutside.wmf | Ceiling_Measure_ThickInsulationBelow.wmf | Ceiling_Measure_ThickInsulationBelow.wmf | Window_SandwichWoodInsulation_3P_LowE_Gas.wmf | Window_SandwichWoodInsulation_3P_LowE_Gas.wmf | Window_SandwichWoodInsulation_3P_LowE_Gas.wmf | DE.<Gas.G_WH_C.MUH.01>.<Gas.G_IWH_C.MUH.01>.<Bal_Rec.Gen.02>.<Gen> | gas apartment heating, high efficiency (multi-unit housing): condensing boiler + ventilation system with heat recovery | Gas-Etagenheizung, hohe Energieeffizienz (Mehrfamilienhaus): Brennwert-Therme + Lüftungsanlage mit Wärmerückgewinnung | gas-fueled decentral hot water system, high efficiency: heat generation combined with apartment heating system (condensing boiler), no circulation loop | Warmwasserbereitung über Gas-Etagenheizung, hohe Effizienz: Kombination mit Wärmeerzeuger Heizung (Brennwert-Therme), ohne Zirkulation | 0 | Gas | 0 | 0 | 0 | 0 | gas apartment heating system, high efficiency: condensing boiler, distribution within apartments | Gas-Etagenheizung, hohe Effizienz: Brennwertkessel, Verteilung innerhalb der Wohnungen | 0 | Gas | 0 | 0 | 0 | 0 | ventilation system with 80% heat recovery | Lüftunganlage mit 80% Wärmerückgewinnung | SysVent_HeatExchanger.wmf | 0.8 | 2.6 | 370.6 | 0 | 0 | 0 | 284 | 1360 | 312.4 | 4 | 4 | 0.13936 | 0.1013 | 0.13642 | 0.13642 | 0.13642 | 0.21921 | 0.23464 | 0.8 | 0.8 | 0.8 | 14.3263 | 0 | 19.917 | 0 | 0 | 11.2672 | 0 | 43.264 | 0 | 1.6 | 20.384 | 0.35454 | 0.425 | 38.0714 | 15 | 20.828 | 0 | 0 | 19.6811 | 0 | 0 | 40.5091 | 0 | 0 | 0 | 8.7 | 0 | 0 | 0 | 22.9108 | 22.9108 | 5.207 | 1.2497 | 47.7492 | 44.2692 | 10.8363 | 2.9209 | DE.M.01 | 1.0508 | DE.C.01 | 1
DE.<N.MFH.03.Gen.ReEx.001>.<MUH.01>.001 | Typology | DE | Germany | Deutschland | DE.N.MFH.03.Gen.ReEx.001.001 | DE.N.MFH.03.Gen.ReEx.001 | DE.MUH.01 | DE.Gas.B_NC_LT.MUH.01 | DE.-.Gen.01 | DE.Gas.B_NC_LT.MUH.01 | 1 | DE.N.MFH.03.Gen | DE.N | National | - nicht spezifiziert - | MFH | Multi-Family House | DE.03 | DE.Gen | Generic | Grund-Typ | MFH_C | 0 | typisch 3- bis 4-geschossig, mit Sattel- oder Flachdach (Kaltdach); Dachgeschoss selten ausgebaut (Trockenboden); Holzbalkendecken oder massive Decken; ein- oder zweischaliges Mauerwerk aus Vollziegeln oder regionalen Natursteinen, in Norddeutschland Klinkerschale; Kellerdecke massiv (Stahlsteindecke, Ortbetondecke o.ä.) | DE.N.MFH.03.Gen.ReEx.001.jpg | 0 | 0 | 0 | 0 | 0 | 1919 | 1948 | C | Apartment | TR | C | P | B_Alone | Medium | Medium | DE.Roof.ReEx.03.01 | DE.Ceiling.ReEx.03.01 | DE.Wall.ReEx.03.01 | DE.Wall.ReEx.03.01 | DE.Wall.ReEx.03.01 | DE.Floor.ReEx.03.03 | DE.Floor.ReEx.03.03 | DE.Window.ReEx.06.03 | DE.Window.ReEx.06.03 | DE.Door.ReEx.01.01 | tilted roof with wood fiberboard planking | Steildach mit Holzsparren, leeres Gefach, raumseitig Holzfaserplatte | wooden rafters, cavity, 3,5 cm wood fiberboard planking, plastered | Holz-Sparren, Hohlraum, Holzfaserplatten 3,5 cm, verputzt | Roof_CavityBetweenRafters_WoodenOrPlasterBoards.wmf | wooden beam ceiling | Holzbalkendecke | wooden beams, cavity filled with clay, sand or cinders | Holzbalken, Blindboden, im Gefach: Lehmschlag, Sand oder Schlacke | 0 | brickwork | Vollziegel-Mauerwerk | 0 | 0 | Wall_Brickwork.wmf | brickwork | Vollziegel-Mauerwerk | 0 | 0 | Wall_Brickwork.wmf | brickwork | Vollziegel-Mauerwerk | 0 | 0 | Wall_Brickwork.wmf | concrete ceiling with steel beams and wooden flooring | Stahlträger-/Ortbeton-Decke mit Holzfußboden | steel beams, in-situ concrete, timber boards on flooring sleepers, cinder filling | Stahlträger, Ortbeton, Schlackenschüttung, Dielung auf Lagerhölzern | Ceiling_SteelBeam_Concrete_WoodenFlooring.wmf | concrete ceiling with steel beams and wooden flooring | Stahlträger-/Ortbeton-Decke mit Holzfußboden | steel beams, in-situ concrete, timber boards on flooring sleepers, cinder filling | Stahlträger, Ortbeton, Schlackenschüttung, Dielung auf Lagerhölzern | Ceiling_SteelBeam_Concrete_WoodenFlooring.wmf | plastic frame window with dual-pane glazing | Kunststofffenster mit Zweischeiben-Isolierverglasung | dual-pane in plastic frame | Zweischeiben-Isolierverlasung im Kunststoffrahmen | Window_Plastic_2P.wmf | plastic frame window with dual-pane glazing | Kunststofffenster mit Zweischeiben-Isolierverglasung | dual-pane in plastic frame | Zweischeiben-Isolierverlasung im Kunststoffrahmen | Window_Plastic_2P.wmf | wooden door | Holztür | 0 | 0 | Door_Wood.wmf | 0 | 0 | 0 | 0 | 0 | 0 | 0 | 0 | 0 | 0 | 0 | 0 | 0 | 0 | 0 | 0 | 0 | 0 | 0 | 0 | 0 | 0 | 0 | 0 | 0 | 0 | 0 | 0 | 0 | 0 | 0 | 0 | 0 | 0 | 0 | 0 | 0 | 0 | 0 | 0 | DE.<Gas.B_NC_LT.MUH.01>.<Gas.B_NC_LT.MUH.01>.<-.Gen.01>.<Gen> | gas central heating, poor efficiency (multi-unit housing) | Gas-Zentralheizung, geringe Energie-Effizienz (Mehrfamilienhaus) | gas-fueled central hot water system, rather poor efficiency: heat generation combined with heating system (low temperature boiler), poorly insulated circulation loop | zentrale Warmwasserbereitung mit Gas, geringe Effizienz: Kombination mit Wärmeerzeuger Heizung (Niedertemperatur-Kessel); schlecht gedämmte Zirkulationsleitungen | SysW_Storage.wmf | Gas | 0 | 0 | 0 | 0 | gas central heating system, rather poor efficiency (low temperature boiler, poor insulation of pipes) | Gas-Zentralheizung, geringe Effizienz: Niedertemperatur-Kessel, hohe Wärmeverluste der Verteilleitungen | SysH_BoilerOld.wmf | Gas | 0 | 0 | 0 | 0 | no ventilation system | keine Lüftungsanlage | 0 | 0 | 0 | 374.72 | 0 | 0 | 0 | 350 | 1171 | 385 | 2 | 3 | 1.4 | 0.64516 | 1.7 | 1.7 | 1.7 | 0.76923 | 1 | 3.5 | 3.5 | 3 | 221.9 | 20.0645 | 550.018 | 0 | 0 | 49 | 15.55 | 249.06 | 0 | 6 | 74.48 | 3.0807 | 0.51 | 233.2919 | 15 | 57.24 | 0 | 0 | 285.3347 | 0 | 0 | 342.5747 | 0 | 0 | 0 | 2.4 | 0 | 0 | 0 | 64.764 | 64.524 | 14.718 | 3.5544 | 319.2681 | 318.5481 | 72.5577 | 17.4801 | DE.M.01 | 0.65503 | DE.C.01 | 1
DE.<N.MFH.03.Gen.ReEx.001>.<MUH.01>.002 | Typology | DE | Germany | Deutschland | DE.N.MFH.03.Gen.ReEx.001.002 | DE.N.MFH.03.Gen.ReEx.001 | DE.MUH.01 | DE.Gas.B_C.MUH.01 | DE.-.Gen.01 | DE.Gas.B_C.MUH.01 | 2 | DE.N.MFH.03.Gen | DE.N | National | - nicht spezifiziert - | MFH | Multi-Family House | DE.03 | DE.Gen | Generic | Grund-Typ | MFH_C | 0 | typisch 3- bis 4-geschossig, mit Sattel- oder Flachdach (Kaltdach); Dachgeschoss selten ausgebaut (Trockenboden); Holzbalkendecken oder massive Decken; ein- oder zweischaliges Mauerwerk aus Vollziegeln oder regionalen Natursteinen, in Norddeutschland Klinkerschale; Kellerdecke massiv (Stahlsteindecke, Ortbetondecke o.ä.) | DE.N.MFH.03.Gen.ReEx.001.jpg | 0 | 0 | 0 | 0 | 0 | 1919 | 1948 | C | Apartment | TR | C | P | B_Alone | Medium | Medium | DE.Roof.ReEx.03.01 | DE.Ceiling.ReEx.03.01 | DE.Wall.ReEx.03.01 | DE.Wall.ReEx.03.01 | DE.Wall.ReEx.03.01 | DE.Floor.ReEx.03.03 | DE.Floor.ReEx.03.03 | DE.Window.ReEx.06.03 | DE.Window.ReEx.06.03 | DE.Door.ReEx.01.01 | tilted roof with wood fiberboard planking | Steildach mit Holzsparren, leeres Gefach, raumseitig Holzfaserplatte | wooden rafters, cavity, 3,5 cm wood fiberboard planking, plastered | Holz-Sparren, Hohlraum, Holzfaserplatten 3,5 cm, verputzt | Roof_CavityBetweenRafters_WoodenOrPlasterBoards.wmf | wooden beam ceiling | Holzbalkendecke | wooden beams, cavity filled with clay, sand or cinders | Holzbalken, Blindboden, im Gefach: Lehmschlag, Sand oder Schlacke | 0 | brickwork | Vollziegel-Mauerwerk | 0 | 0 | Wall_Brickwork.wmf | brickwork | Vollziegel-Mauerwerk | 0 | 0 | Wall_Brickwork.wmf | brickwork | Vollziegel-Mauerwerk | 0 | 0 | Wall_Brickwork.wmf | concrete ceiling with steel beams and wooden flooring | Stahlträger-/Ortbeton-Decke mit Holzfußboden | steel beams, in-situ concrete, timber boards on flooring sleepers, cinder filling | Stahlträger, Ortbeton, Schlackenschüttung, Dielung auf Lagerhölzern | Ceiling_SteelBeam_Concrete_WoodenFlooring.wmf | concrete ceiling with steel beams and wooden flooring | Stahlträger-/Ortbeton-Decke mit Holzfußboden | steel beams, in-situ concrete, timber boards on flooring sleepers, cinder filling | Stahlträger, Ortbeton, Schlackenschüttung, Dielung auf Lagerhölzern | Ceiling_SteelBeam_Concrete_WoodenFlooring.wmf | plastic frame window with dual-pane glazing | Kunststofffenster mit Zweischeiben-Isolierverglasung | dual-pane in plastic frame | Zweischeiben-Isolierverlasung im Kunststoffrahmen | Window_Plastic_2P.wmf | plastic frame window with dual-pane glazing | Kunststofffenster mit Zweischeiben-Isolierverglasung | dual-pane in plastic frame | Zweischeiben-Isolierverlasung im Kunststoffrahmen | Window_Plastic_2P.wmf | wooden door | Holztür | 0 | 0 | Door_Wood.wmf | DE.Roof.Insulation12cm.01 | DE.Ceiling.Insulation12cm.01 | DE.Wall.Insulation12cm.01 | DE.Wall.Insulation12cm.01 | DE.Wall.Insulation12cm.01 | DE.Floor.Insulation08cm.01 | DE.Floor.Insulation08cm.01 | DE.Window.2p-LowE-arg.01 | DE.Window.2p-LowE-arg.01 | DE.Window.2p-LowE-arg.01 | insulate cavity between rafters 12 cm (heighten rafters and clear interspace if necessary) | add 12 cm insulation above (+ flooring if necessary) | add 12 cm of insulation + plaster (external insulated render system), alternative: curtain wall (e.g. cellulose between timbers) | add 12 cm of insulation + plaster (external insulated render system), alternative: curtain wall (e.g. cellulose between timbers) | add 12 cm of insulation + plaster (external insulated render system), alternative: curtain wall (e.g. cellulose between timbers) | add 8 cm of insulation below / alternatively: on top of ceiling (in case of floor renovation) | add 8 cm of insulation below / alternatively: on top of ceiling (in case of floor renovation) | mount new windows, double glazed, argon filled, low E | mount new windows, double glazed, argon filled, low E | mount new windows, double glazed, argon filled, low E | Dämmung im Sparren-Zwischenraum 12 cm (bei Bedarf Aufdopplung der Sparren und Freiräumen des Zwischenraums) | Dämmung 12 cm auf der Decke (+ begehbare Platten sofern notwendig) | Dämmung 12 cm + Verputz (Wärmedämmverbundsystem), alternativ: hinterlüftete Fassade (z.B. Zellulose zwischen Traghölzern) | Dämmung 12 cm + Verputz (Wärmedämmverbundsystem), alternativ: hinterlüftete Fassade (z.B. Zellulose zwischen Traghölzern) | Dämmung 12 cm + Verputz (Wärmedämmverbundsystem), alternativ: hinterlüftete Fassade (z.B. Zellulose zwischen Traghölzern) | Dämmung 8 cm unter der Decke / alternativ: auf der Decke (im Fall einer Fußbodensanierung) | Dämmung 8 cm unter der Decke / alternativ: auf der Decke (im Fall einer Fußbodensanierung) | Einbau von Fenstern mit 2-Scheiben-Wärmeschutz-Verglasung | Einbau von Fenstern mit 2-Scheiben-Wärmeschutz-Verglasung | Einbau von Fenstern mit 2-Scheiben-Wärmeschutz-Verglasung | Roof_Rafters_InsulationCavity.wmf | Ceiling_Measure_InsulationAbove_Flooring.wmf | Wall_Measure_InsulationOutside.wmf | Wall_Measure_InsulationOutside.wmf | Wall_Measure_InsulationOutside.wmf | Ceiling_Measure_InsulationBelow.wmf | Ceiling_Measure_InsulationBelow.wmf | Window_Wood_2P_LowE_Gas.wmf | Window_Wood_2P_LowE_Gas.wmf | Window_Wood_2P_LowE_Gas.wmf | DE.<Gas.B_C.MUH.01>.<Gas.B_C.MUH.01>.<-.Gen.01>.<Gen> | gas central heating, medium efficiency (multi-unit housing) | Gas-Zentralheizung, mittlere Energieeffizienz (Mehrfamilienhaus) | gas-fueled central hot water system, high efficiency: heat generation combined with heating system (condensing boiler), well insulated circulation loop | zentrale Warmwasserbereitung mit Gas, hohe Effizienz: Kombination mit Wärmeerzeuger Heizung (Brennwertkessel), gut gedämmte Zirkulationsleitungen | SysW_Storage.wmf | Gas | 0 | 0 | 0 | 0 | gas central heating system, high efficiency (condensing boiler, good insulation of pipes) | Gas-Zentralheizung, hohe Effizienz: Brennwertkessel; minimierte Wärmeverluste der Verteilleitungen | SysH_BoilerCond.wmf | Gas | 0 | 0 | 0 | 0 | no ventilation system | keine Lüftungsanlage | 0 | 0 | 0 | 374.72 | 0 | 0 | 0 | 350 | 1171 | 385 | 2 | 3 | 0.41042 | 0.20086 | 0.2478 | 0.2478 | 0.2478 | 0.27888 | 0.30435 | 1.3 | 1.3 | 1.3 | 65.051 | 6.2468 | 80.1723 | 0 | 0 | 17.7649 | 4.7326 | 92.508 | 0 | 2.6 | 74.48 | 0.89235 | 0.51 | 83.9107 | 15 | 26.432 | 0 | 0 | 92.0979 | 0 | 0 | 118.5299 | 0 | 0 | 0 | 2.6 | 0 | 0 | 0 | 31.4752 | 31.1552 | 7.152 | 1.7459 | 106.7077 | 105.9877 | 24.2485 | 5.8859 | DE.M.01 | 0.96619 | DE.C.01 | 1
DE.<N.MFH.03.Gen.ReEx.001>.<MUH.01>.003 | Typology | DE | Germany | Deutschland | DE.N.MFH.03.Gen.ReEx.001.003 | DE.N.MFH.03.Gen.ReEx.001 | DE.MUH.01 | DE.Gas.B_C.MUH.01 | DE.Bal_Rec.Gen.02 | DE.Gas.B_C+Solar.MUH.01 | 3 | DE.N.MFH.03.Gen | DE.N | National | - nicht spezifiziert - | MFH | Multi-Family House | DE.03 | DE.Gen | Generic | Grund-Typ | MFH_C | 0 | typisch 3- bis 4-geschossig, mit Sattel- oder Flachdach (Kaltdach); Dachgeschoss selten ausgebaut (Trockenboden); Holzbalkendecken oder massive Decken; ein- oder zweischaliges Mauerwerk aus Vollziegeln oder regionalen Natursteinen, in Norddeutschland Klinkerschale; Kellerdecke massiv (Stahlsteindecke, Ortbetondecke o.ä.) | DE.N.MFH.03.Gen.ReEx.001.jpg | 0 | 0 | 0 | 0 | 0 | 1919 | 1948 | C | Apartment | TR | C | P | B_Alone | Medium | Medium | DE.Roof.ReEx.03.01 | DE.Ceiling.ReEx.03.01 | DE.Wall.ReEx.03.01 | DE.Wall.ReEx.03.01 | DE.Wall.ReEx.03.01 | DE.Floor.ReEx.03.03 | DE.Floor.ReEx.03.03 | DE.Window.ReEx.06.03 | DE.Window.ReEx.06.03 | DE.Door.ReEx.01.01 | tilted roof with wood fiberboard planking | Steildach mit Holzsparren, leeres Gefach, raumseitig Holzfaserplatte | wooden rafters, cavity, 3,5 cm wood fiberboard planking, plastered | Holz-Sparren, Hohlraum, Holzfaserplatten 3,5 cm, verputzt | Roof_CavityBetweenRafters_WoodenOrPlasterBoards.wmf | wooden beam ceiling | Holzbalkendecke | wooden beams, cavity filled with clay, sand or cinders | Holzbalken, Blindboden, im Gefach: Lehmschlag, Sand oder Schlacke | 0 | brickwork | Vollziegel-Mauerwerk | 0 | 0 | Wall_Brickwork.wmf | brickwork | Vollziegel-Mauerwerk | 0 | 0 | Wall_Brickwork.wmf | brickwork | Vollziegel-Mauerwerk | 0 | 0 | Wall_Brickwork.wmf | concrete ceiling with steel beams and wooden flooring | Stahlträger-/Ortbeton-Decke mit Holzfußboden | steel beams, in-situ concrete, timber boards on flooring sleepers, cinder filling | Stahlträger, Ortbeton, Schlackenschüttung, Dielung auf Lagerhölzern | Ceiling_SteelBeam_Concrete_WoodenFlooring.wmf | concrete ceiling with steel beams and wooden flooring | Stahlträger-/Ortbeton-Decke mit Holzfußboden | steel beams, in-situ concrete, timber boards on flooring sleepers, cinder filling | Stahlträger, Ortbeton, Schlackenschüttung, Dielung auf Lagerhölzern | Ceiling_SteelBeam_Concrete_WoodenFlooring.wmf | plastic frame window with dual-pane glazing | Kunststofffenster mit Zweischeiben-Isolierverglasung | dual-pane in plastic frame | Zweischeiben-Isolierverlasung im Kunststoffrahmen | Window_Plastic_2P.wmf | plastic frame window with dual-pane glazing | Kunststofffenster mit Zweischeiben-Isolierverglasung | dual-pane in plastic frame | Zweischeiben-Isolierverlasung im Kunststoffrahmen | Window_Plastic_2P.wmf | wooden door | Holztür | 0 | 0 | Door_Wood.wmf | DE.Roof.Insulation30cm.01 | DE.Ceiling.Insulation30cm.04 | DE.Wall.Insulation24cm.02 | DE.Wall.Insulation24cm.02 | DE.Wall.Insulation24cm.02 | DE.Floor.Insulation12cm.01 | DE.Floor.Insulation12cm.01 | DE.Window.3pInsulatedFrame.01 | DE.Window.3pInsulatedFrame.01 | DE.Window.3pInsulatedFrame.01 | insulate cavity between rafters 12 cm + add 18 cm insulation layer | add 30 cm insulation above (+ flooring if necessary) | add 24 cm of insulation + plaster (external insulated render system), alternative: curtain wall | add 24 cm of insulation + plaster (external insulated render system), alternative: curtain wall | add 24 cm of insulation + plaster (external insulated render system), alternative: curtain wall | add 12 cm insulation below (in case of sufficient cellar height) / alternatively: on top of ceiling (in case of floor renovation) or combination of both | add 12 cm insulation below (in case of sufficient cellar height) / alternatively: on top of ceiling (in case of floor renovation) or combination of both | mount new windows, triple glazed, argon filled, low E, insulated frame | mount new windows, triple glazed, argon filled, low E, insulated frame | mount new windows, triple glazed, argon filled, low E, insulated frame | Dämmung im Sparren-Zwischenraum 12 cm + zusätzliche Dämmlage 18 cm | Dämmung 30 cm auf der Decke (+ begehbare Platten sofern notwendig) | Dämmung 24 cm + Verputz (Wärmedämmverbundsystem), alternativ: hinterlüftete Fassade | Dämmung 24 cm + Verputz (Wärmedämmverbundsystem), alternativ: hinterlüftete Fassade | Dämmung 24 cm + Verputz (Wärmedämmverbundsystem), alternativ: hinterlüftete Fassade | Dämmung 12 cm unter der Decke (bei ausreichender Kellerraumhöhe) / alternativ: auf der Decke (im Fall einer Fußb.-sanierung) oder Kombin. unter/auf | Dämmung 12 cm unter der Decke (bei ausreichender Kellerraumhöhe) / alternativ: auf der Decke (im Fall einer Fußb.-sanierung) oder Kombin. unter/auf | Einbau von Fenstern mit 3-Scheiben-Wärmeschutz-Verglasung und gedämmtem Rahmen | Einbau von Fenstern mit 3-Scheiben-Wärmeschutz-Verglasung und gedämmtem Rahmen | Einbau von Fenstern mit 3-Scheiben-Wärmeschutz-Verglasung und gedämmtem Rahmen | Roof_Rafters_InsulationCavityAndAbove.wmf | Ceiling_Measure_ThickInsulationAbove_Flooring.wmf | Wall_Measure_ThickInsulationOutside.wmf | Wall_Measure_ThickInsulationOutside.wmf | Wall_Measure_ThickInsulationOutside.wmf | Ceiling_Measure_ThickInsulationBelow.wmf | Ceiling_Measure_ThickInsulationBelow.wmf | Window_SandwichWoodInsulation_3P_LowE_Gas.wmf | Window_SandwichWoodInsulation_3P_LowE_Gas.wmf | Window_SandwichWoodInsulation_3P_LowE_Gas.wmf | DE.<Gas.B_C.MUH.01>.<Gas.B_C+Solar.MUH.01>.<Bal_Rec.Gen.02>.<Gen> | gas central heating, high efficiency (multi-unit housing): condensing boiler + solar system + ventilation system (80% heat recovery) | Gas-Zentralheizung, hohe Energieeffizienz (Mehrfamilienhaus): Brennwertkessel + thermische Solaranlage + Lüftungsanlage (80% WRG) | gas-fueled central hot water system, high efficiency: heat generation combined with heating system (condensing boiler) + thermal solar system, well insulated circulation loop | zentrale Warmwasserbereitung mit Gas, hohe Effizienz: Kombination mit Wärmeerzeuger Heizung (Brennwertkessel) + thermische Solaranlage, gut gedämmte Zirkulationsleitungen | SysW_Solar.wmf | Gas | 0 | 0 | 0.4 | 0 | gas central heating system, high efficiency (condensing boiler, good insulation of pipes) | Gas-Zentralheizung, hohe Effizienz: Brennwertkessel; minimierte Wärmeverluste der Verteilleitungen | SysH_BoilerCond.wmf | Gas | 0 | 0 | 0 | 0 | ventilation system with 80% heat recovery | Lüftunganlage mit 80% Wärmerückgewinnung | SysVent_HeatExchanger.wmf | 0.8 | 2.6 | 374.72 | 0 | 0 | 0 | 350 | 1171 | 385 | 2 | 3 | 0.13936 | 0.0988 | 0.13397 | 0.13397 | 0.13397 | 0.21148 | 0.22581 | 0.8 | 0.8 | 0.8 | 22.0886 | 3.0727 | 43.346 | 0 | 0 | 13.4713 | 3.5113 | 56.928 | 0 | 1.6 | 37.24 | 0.4708 | 0.425 | 45.7908 | 15 | 15.8592 | 0 | 0 | 24.8373 | 0 | 0 | 40.6965 | 0 | 0 | 0 | 5.7 | 0 | 0 | 0 | 21.3451 | 20.8251 | 4.8488 | 1.2116 | 40.521 | 38.761 | 9.2013 | 2.3702 | DE.M.01 | 1.0536 | DE.C.01 | 1
DE.<N.MFH.03.Gen.ReEx.001>.<MUH.02>.001 | Typology | DE | Germany | Deutschland | DE.N.MFH.03.Gen.ReEx.001.001 | DE.N.MFH.03.Gen.ReEx.001 | DE.MUH.02 | DE.Oil.B_NC_LT.MUH.01 | DE.-.Gen.01 | DE.El.E_IWH.Gen.01 | 1 | DE.N.MFH.03.Gen | DE.N | National | - nicht spezifiziert - | MFH | Multi-Family House | DE.03 | DE.Gen | Generic | Grund-Typ | MFH_C | 0 | typisch 3- bis 4-geschossig, mit Sattel- oder Flachdach (Kaltdach); Dachgeschoss selten ausgebaut (Trockenboden); Holzbalkendecken oder massive Decken; ein- oder zweischaliges Mauerwerk aus Vollziegeln oder regionalen Natursteinen, in Norddeutschland Klinkerschale; Kellerdecke massiv (Stahlsteindecke, Ortbetondecke o.ä.) | DE.N.MFH.03.Gen.ReEx.001.jpg | 0 | 0 | 0 | 0 | 0 | 1919 | 1948 | C | Apartment | TR | C | P | B_Alone | Medium | Medium | DE.Roof.ReEx.03.01 | DE.Ceiling.ReEx.03.01 | DE.Wall.ReEx.03.01 | DE.Wall.ReEx.03.01 | DE.Wall.ReEx.03.01 | DE.Floor.ReEx.03.03 | DE.Floor.ReEx.03.03 | DE.Window.ReEx.06.03 | DE.Window.ReEx.06.03 | DE.Door.ReEx.01.01 | tilted roof with wood fiberboard planking | Steildach mit Holzsparren, leeres Gefach, raumseitig Holzfaserplatte | wooden rafters, cavity, 3,5 cm wood fiberboard planking, plastered | Holz-Sparren, Hohlraum, Holzfaserplatten 3,5 cm, verputzt | Roof_CavityBetweenRafters_WoodenOrPlasterBoards.wmf | wooden beam ceiling | Holzbalkendecke | wooden beams, cavity filled with clay, sand or cinders | Holzbalken, Blindboden, im Gefach: Lehmschlag, Sand oder Schlacke | 0 | brickwork | Vollziegel-Mauerwerk | 0 | 0 | Wall_Brickwork.wmf | brickwork | Vollziegel-Mauerwerk | 0 | 0 | Wall_Brickwork.wmf | brickwork | Vollziegel-Mauerwerk | 0 | 0 | Wall_Brickwork.wmf | concrete ceiling with steel beams and wooden flooring | Stahlträger-/Ortbeton-Decke mit Holzfußboden | steel beams, in-situ concrete, timber boards on flooring sleepers, cinder filling | Stahlträger, Ortbeton, Schlackenschüttung, Dielung auf Lagerhölzern | Ceiling_SteelBeam_Concrete_WoodenFlooring.wmf | concrete ceiling with steel beams and wooden flooring | Stahlträger-/Ortbeton-Decke mit Holzfußboden | steel beams, in-situ concrete, timber boards on flooring sleepers, cinder filling | Stahlträger, Ortbeton, Schlackenschüttung, Dielung auf Lagerhölzern | Ceiling_SteelBeam_Concrete_WoodenFlooring.wmf | plastic frame window with dual-pane glazing | Kunststofffenster mit Zweischeiben-Isolierverglasung | dual-pane in plastic frame | Zweischeiben-Isolierverlasung im Kunststoffrahmen | Window_Plastic_2P.wmf | plastic frame window with dual-pane glazing | Kunststofffenster mit Zweischeiben-Isolierverglasung | dual-pane in plastic frame | Zweischeiben-Isolierverlasung im Kunststoffrahmen | Window_Plastic_2P.wmf | wooden door | Holztür | 0 | 0 | Door_Wood.wmf | 0 | 0 | 0 | 0 | 0 | 0 | 0 | 0 | 0 | 0 | 0 | 0 | 0 | 0 | 0 | 0 | 0 | 0 | 0 | 0 | 0 | 0 | 0 | 0 | 0 | 0 | 0 | 0 | 0 | 0 | 0 | 0 | 0 | 0 | 0 | 0 | 0 | 0 | 0 | 0 | DE.<Oil.B_NC_LT.MUH.01>.<El.E_IWH.Gen.01>.<-.Gen.01>.<Gen> | oil central heating + decentral electric hot water, poor efficiency (multi-unit housing) | Öl-Zentralheizung + direkt elektrische Warmwasserbereitung, geringe Energieeffizienz (Mehrfamilienhaus) | decentral electric: instantaneous water heater | dezentral: elektrischer Durchlauferhitzer | 0 | El | 0 | 0 | 0 | 0 | oil central heating system, rather poor efficiency (low temperature boiler, poor insulation of pipes) | Öl-Zentralheizung, geringe Effizienz: Niedertemperatur-Kessel, hohe Wärmeverluste der Verteilleitungen | SysH_BoilerOld.wmf | Oil | 0 | 0 | 0 | 0 | no ventilation system | keine Lüftungsanlage | 0 | 0 | 0 | 374.72 | 0 | 0 | 0 | 350 | 1171 | 385 | 2 | 3 | 1.4 | 0.64516 | 1.7 | 1.7 | 1.7 | 0.76923 | 1 | 3.5 | 3.5 | 3 | 221.9 | 20.0645 | 550.018 | 0 | 0 | 49 | 15.55 | 249.06 | 0 | 6 | 74.48 | 3.0807 | 0.51 | 233.2919 | 15 | 16.4 | 0 | 0 | 304.6044 | 0 | 0 | 0 | 304.6044 | 0 | 0 | 18.2 | 0 | 0 | 0 | 49.2 | 42.64 | 11.152 | 3.28 | 340.4649 | 339.7449 | 95.6514 | 18.6363 | DE.M.01 | 0.6772 | DE.C.01 | 1
DE.<N.MFH.03.Gen.ReEx.001>.<MUH.02>.002 | Typology | DE | Germany | Deutschland | DE.N.MFH.03.Gen.ReEx.001.002 | DE.N.MFH.03.Gen.ReEx.001 | DE.MUH.02 | DE.Oil.B_C.MUH.01 | DE.-.Gen.01 | DE.Oil.B_C+Solar.MUH.01 | 2 | DE.N.MFH.03.Gen | DE.N | National | - nicht spezifiziert - | MFH | Multi-Family House | DE.03 | DE.Gen | Generic | Grund-Typ | MFH_C | 0 | typisch 3- bis 4-geschossig, mit Sattel- oder Flachdach (Kaltdach); Dachgeschoss selten ausgebaut (Trockenboden); Holzbalkendecken oder massive Decken; ein- oder zweischaliges Mauerwerk aus Vollziegeln oder regionalen Natursteinen, in Norddeutschland Klinkerschale; Kellerdecke massiv (Stahlsteindecke, Ortbetondecke o.ä.) | DE.N.MFH.03.Gen.ReEx.001.jpg | 0 | 0 | 0 | 0 | 0 | 1919 | 1948 | C | Apartment | TR | C | P | B_Alone | Medium | Medium | DE.Roof.ReEx.03.01 | DE.Ceiling.ReEx.03.01 | DE.Wall.ReEx.03.01 | DE.Wall.ReEx.03.01 | DE.Wall.ReEx.03.01 | DE.Floor.ReEx.03.03 | DE.Floor.ReEx.03.03 | DE.Window.ReEx.06.03 | DE.Window.ReEx.06.03 | DE.Door.ReEx.01.01 | tilted roof with wood fiberboard planking | Steildach mit Holzsparren, leeres Gefach, raumseitig Holzfaserplatte | wooden rafters, cavity, 3,5 cm wood fiberboard planking, plastered | Holz-Sparren, Hohlraum, Holzfaserplatten 3,5 cm, verputzt | Roof_CavityBetweenRafters_WoodenOrPlasterBoards.wmf | wooden beam ceiling | Holzbalkendecke | wooden beams, cavity filled with clay, sand or cinders | Holzbalken, Blindboden, im Gefach: Lehmschlag, Sand oder Schlacke | 0 | brickwork | Vollziegel-Mauerwerk | 0 | 0 | Wall_Brickwork.wmf | brickwork | Vollziegel-Mauerwerk | 0 | 0 | Wall_Brickwork.wmf | brickwork | Vollziegel-Mauerwerk | 0 | 0 | Wall_Brickwork.wmf | concrete ceiling with steel beams and wooden flooring | Stahlträger-/Ortbeton-Decke mit Holzfußboden | steel beams, in-situ concrete, timber boards on flooring sleepers, cinder filling | Stahlträger, Ortbeton, Schlackenschüttung, Dielung auf Lagerhölzern | Ceiling_SteelBeam_Concrete_WoodenFlooring.wmf | concrete ceiling with steel beams and wooden flooring | Stahlträger-/Ortbeton-Decke mit Holzfußboden | steel beams, in-situ concrete, timber boards on flooring sleepers, cinder filling | Stahlträger, Ortbeton, Schlackenschüttung, Dielung auf Lagerhölzern | Ceiling_SteelBeam_Concrete_WoodenFlooring.wmf | plastic frame window with dual-pane glazing | Kunststofffenster mit Zweischeiben-Isolierverglasung | dual-pane in plastic frame | Zweischeiben-Isolierverlasung im Kunststoffrahmen | Window_Plastic_2P.wmf | plastic frame window with dual-pane glazing | Kunststofffenster mit Zweischeiben-Isolierverglasung | dual-pane in plastic frame | Zweischeiben-Isolierverlasung im Kunststoffrahmen | Window_Plastic_2P.wmf | wooden door | Holztür | 0 | 0 | Door_Wood.wmf | DE.Roof.Insulation12cm.01 | DE.Ceiling.Insulation12cm.01 | DE.Wall.Insulation12cm.01 | DE.Wall.Insulation12cm.01 | DE.Wall.Insulation12cm.01 | DE.Floor.Insulation08cm.01 | DE.Floor.Insulation08cm.01 | DE.Window.2p-LowE-arg.01 | DE.Window.2p-LowE-arg.01 | DE.Window.2p-LowE-arg.01 | insulate cavity between rafters 12 cm (heighten rafters and clear interspace if necessary) | add 12 cm insulation above (+ flooring if necessary) | add 12 cm of insulation + plaster (external insulated render system), alternative: curtain wall (e.g. cellulose between timbers) | add 12 cm of insulation + plaster (external insulated render system), alternative: curtain wall (e.g. cellulose between timbers) | add 12 cm of insulation + plaster (external insulated render system), alternative: curtain wall (e.g. cellulose between timbers) | add 8 cm of insulation below / alternatively: on top of ceiling (in case of floor renovation) | add 8 cm of insulation below / alternatively: on top of ceiling (in case of floor renovation) | mount new windows, double glazed, argon filled, low E | mount new windows, double glazed, argon filled, low E | mount new windows, double glazed, argon filled, low E | Dämmung im Sparren-Zwischenraum 12 cm (bei Bedarf Aufdopplung der Sparren und Freiräumen des Zwischenraums) | Dämmung 12 cm auf der Decke (+ begehbare Platten sofern notwendig) | Dämmung 12 cm + Verputz (Wärmedämmverbundsystem), alternativ: hinterlüftete Fassade (z.B. Zellulose zwischen Traghölzern) | Dämmung 12 cm + Verputz (Wärmedämmverbundsystem), alternativ: hinterlüftete Fassade (z.B. Zellulose zwischen Traghölzern) | Dämmung 12 cm + Verputz (Wärmedämmverbundsystem), alternativ: hinterlüftete Fassade (z.B. Zellulose zwischen Traghölzern) | Dämmung 8 cm unter der Decke / alternativ: auf der Decke (im Fall einer Fußbodensanierung) | Dämmung 8 cm unter der Decke / alternativ: auf der Decke (im Fall einer Fußbodensanierung) | Einbau von Fenstern mit 2-Scheiben-Wärmeschutz-Verglasung | Einbau von Fenstern mit 2-Scheiben-Wärmeschutz-Verglasung | Einbau von Fenstern mit 2-Scheiben-Wärmeschutz-Verglasung | Roof_Rafters_InsulationCavity.wmf | Ceiling_Measure_InsulationAbove_Flooring.wmf | Wall_Measure_InsulationOutside.wmf | Wall_Measure_InsulationOutside.wmf | Wall_Measure_InsulationOutside.wmf | Ceiling_Measure_InsulationBelow.wmf | Ceiling_Measure_InsulationBelow.wmf | Window_Wood_2P_LowE_Gas.wmf | Window_Wood_2P_LowE_Gas.wmf | Window_Wood_2P_LowE_Gas.wmf | DE.<Oil.B_C.MUH.01>.<Oil.B_C+Solar.MUH.01>.<-.Gen.01>.<Gen> | oil central heating, higher efficiency (multi-unit housing): condensing boiler + solar system | Öl-Zentralheizung, höhere Energieeffizienz (Mehrfamilienhaus): Brennwertkessel + thermische Solaranlage | oil-fueled central hot water system, high efficiency: heat generation combined with heating system (condensing boiler) + thermal solar system, well insulated circulation loop | zentrale Warmwasserbereitung mit Heizöl, hohe Effizienz: Kombination mit Wärmeerzeuger Heizung (Brennwertkessel) + thermische Solaranlage, gut gedämmte Zirkulationsleitungen | SysW_Solar.wmf | Oil | 0 | 0 | 0.4 | 0 | oil central heating system, high efficiency (condensing boiler, good insulation of pipes) | Öl-Zentralheizung, hohe Effizienz: Brennwertkessel; minimierte Wärmeverluste der Verteilleitungen | SysH_BoilerCond.wmf | Oil | 0 | 0 | 0 | 0 | no ventilation system | keine Lüftungsanlage | 0 | 0 | 0 | 374.72 | 0 | 0 | 0 | 350 | 1171 | 385 | 2 | 3 | 0.41042 | 0.20086 | 0.2478 | 0.2478 | 0.2478 | 0.27888 | 0.30435 | 1.3 | 1.3 | 1.3 | 65.051 | 6.2468 | 80.1723 | 0 | 0 | 17.7649 | 4.7326 | 92.508 | 0 | 2.6 | 74.48 | 0.89235 | 0.51 | 83.9107 | 15 | 15.8592 | 0 | 0 | 98.1799 | 0 | 0 | 0 | 114.0391 | 0 | 0 | 3.1 | 0 | 0 | 0 | 21.3451 | 20.8251 | 5.8004 | 1.2116 | 113.3978 | 112.6778 | 31.6598 | 6.2508 | DE.M.01 | 0.97258 | DE.C.01 | 1
DE.<N.MFH.03.Gen.ReEx.001>.<MUH.02>.003 | Typology | DE | Germany | Deutschland | DE.N.MFH.03.Gen.ReEx.001.003 | DE.N.MFH.03.Gen.ReEx.001 | DE.MUH.02 | DE.Bio_WP.B_WP.MUH.01 | DE.Bal_Rec.Gen.02 | DE.Bio_WP.B_WP+Solar.MUH.01 | 3 | DE.N.MFH.03.Gen | DE.N | National | - nicht spezifiziert - | MFH | Multi-Family House | DE.03 | DE.Gen | Generic | Grund-Typ | MFH_C | 0 | typisch 3- bis 4-geschossig, mit Sattel- oder Flachdach (Kaltdach); Dachgeschoss selten ausgebaut (Trockenboden); Holzbalkendecken oder massive Decken; ein- oder zweischaliges Mauerwerk aus Vollziegeln oder regionalen Natursteinen, in Norddeutschland Klinkerschale; Kellerdecke massiv (Stahlsteindecke, Ortbetondecke o.ä.) | DE.N.MFH.03.Gen.ReEx.001.jpg | 0 | 0 | 0 | 0 | 0 | 1919 | 1948 | C | Apartment | TR | C | P | B_Alone | Medium | Medium | DE.Roof.ReEx.03.01 | DE.Ceiling.ReEx.03.01 | DE.Wall.ReEx.03.01 | DE.Wall.ReEx.03.01 | DE.Wall.ReEx.03.01 | DE.Floor.ReEx.03.03 | DE.Floor.ReEx.03.03 | DE.Window.ReEx.06.03 | DE.Window.ReEx.06.03 | DE.Door.ReEx.01.01 | tilted roof with wood fiberboard planking | Steildach mit Holzsparren, leeres Gefach, raumseitig Holzfaserplatte | wooden rafters, cavity, 3,5 cm wood fiberboard planking, plastered | Holz-Sparren, Hohlraum, Holzfaserplatten 3,5 cm, verputzt | Roof_CavityBetweenRafters_WoodenOrPlasterBoards.wmf | wooden beam ceiling | Holzbalkendecke | wooden beams, cavity filled with clay, sand or cinders | Holzbalken, Blindboden, im Gefach: Lehmschlag, Sand oder Schlacke | 0 | brickwork | Vollziegel-Mauerwerk | 0 | 0 | Wall_Brickwork.wmf | brickwork | Vollziegel-Mauerwerk | 0 | 0 | Wall_Brickwork.wmf | brickwork | Vollziegel-Mauerwerk | 0 | 0 | Wall_Brickwork.wmf | concrete ceiling with steel beams and wooden flooring | Stahlträger-/Ortbeton-Decke mit Holzfußboden | steel beams, in-situ concrete, timber boards on flooring sleepers, cinder filling | Stahlträger, Ortbeton, Schlackenschüttung, Dielung auf Lagerhölzern | Ceiling_SteelBeam_Concrete_WoodenFlooring.wmf | concrete ceiling with steel beams and wooden flooring | Stahlträger-/Ortbeton-Decke mit Holzfußboden | steel beams, in-situ concrete, timber boards on flooring sleepers, cinder filling | Stahlträger, Ortbeton, Schlackenschüttung, Dielung auf Lagerhölzern | Ceiling_SteelBeam_Concrete_WoodenFlooring.wmf | plastic frame window with dual-pane glazing | Kunststofffenster mit Zweischeiben-Isolierverglasung | dual-pane in plastic frame | Zweischeiben-Isolierverlasung im Kunststoffrahmen | Window_Plastic_2P.wmf | plastic frame window with dual-pane glazing | Kunststofffenster mit Zweischeiben-Isolierverglasung | dual-pane in plastic frame | Zweischeiben-Isolierverlasung im Kunststoffrahmen | Window_Plastic_2P.wmf | wooden door | Holztür | 0 | 0 | Door_Wood.wmf | DE.Roof.Insulation30cm.01 | DE.Ceiling.Insulation30cm.04 | DE.Wall.Insulation24cm.02 | DE.Wall.Insulation24cm.02 | DE.Wall.Insulation24cm.02 | DE.Floor.Insulation12cm.01 | DE.Floor.Insulation12cm.01 | DE.Window.3pInsulatedFrame.01 | DE.Window.3pInsulatedFrame.01 | DE.Window.3pInsulatedFrame.01 | insulate cavity between rafters 12 cm + add 18 cm insulation layer | add 30 cm insulation above (+ flooring if necessary) | add 24 cm of insulation + plaster (external insulated render system), alternative: curtain wall | add 24 cm of insulation + plaster (external insulated render system), alternative: curtain wall | add 24 cm of insulation + plaster (external insulated render system), alternative: curtain wall | add 12 cm insulation below (in case of sufficient cellar height) / alternatively: on top of ceiling (in case of floor renovation) or combination of both | add 12 cm insulation below (in case of sufficient cellar height) / alternatively: on top of ceiling (in case of floor renovation) or combination of both | mount new windows, triple glazed, argon filled, low E, insulated frame | mount new windows, triple glazed, argon filled, low E, insulated frame | mount new windows, triple glazed, argon filled, low E, insulated frame | Dämmung im Sparren-Zwischenraum 12 cm + zusätzliche Dämmlage 18 cm | Dämmung 30 cm auf der Decke (+ begehbare Platten sofern notwendig) | Dämmung 24 cm + Verputz (Wärmedämmverbundsystem), alternativ: hinterlüftete Fassade | Dämmung 24 cm + Verputz (Wärmedämmverbundsystem), alternativ: hinterlüftete Fassade | Dämmung 24 cm + Verputz (Wärmedämmverbundsystem), alternativ: hinterlüftete Fassade | Dämmung 12 cm unter der Decke (bei ausreichender Kellerraumhöhe) / alternativ: auf der Decke (im Fall einer Fußb.-sanierung) oder Kombin. unter/auf | Dämmung 12 cm unter der Decke (bei ausreichender Kellerraumhöhe) / alternativ: auf der Decke (im Fall einer Fußb.-sanierung) oder Kombin. unter/auf | Einbau von Fenstern mit 3-Scheiben-Wärmeschutz-Verglasung und gedämmtem Rahmen | Einbau von Fenstern mit 3-Scheiben-Wärmeschutz-Verglasung und gedämmtem Rahmen | Einbau von Fenstern mit 3-Scheiben-Wärmeschutz-Verglasung und gedämmtem Rahmen | Roof_Rafters_InsulationCavityAndAbove.wmf | Ceiling_Measure_ThickInsulationAbove_Flooring.wmf | Wall_Measure_ThickInsulationOutside.wmf | Wall_Measure_ThickInsulationOutside.wmf | Wall_Measure_ThickInsulationOutside.wmf | Ceiling_Measure_ThickInsulationBelow.wmf | Ceiling_Measure_ThickInsulationBelow.wmf | Window_SandwichWoodInsulation_3P_LowE_Gas.wmf | Window_SandwichWoodInsulation_3P_LowE_Gas.wmf | Window_SandwichWoodInsulation_3P_LowE_Gas.wmf | DE.<Bio_WP.B_WP.MUH.01>.<Bio_WP.B_WP+Solar.MUH.01>.<Bal_Rec.Gen.02>.<Gen> | biomass central heating, high efficiency (multi-unit housing): woodpellets-boiler + solar system + ventilation system (80% heat recovery) | Biomasse-Zentralheizung, hohe Energieeffizienz (Mehrfamilienhaus): Holzpellet-Kessel + Solaranlage + Lüftungsanlage (80% WRG) | woodpellets-fueled central hot water system, high efficiency: heat generation combined with heating system (woodpellets boiler) + thermal solar system, well insulated circulation loop | zentrale Warmwasserbereitung mit Holzpellets, hohe Effizienz: Kombination mit Wärmeerzeuger Heizung (Pellets-Kessel) + thermische Solaranlage, gut gedämmte Zirkulationsleitungen | SysW_Solar.wmf | Bio_WP | 0 | 0 | 0.4 | 0 | biomass central heating system, high efficiency: woodpellets boiler, good insulation of pipes | Biomasse-Zentralheizung, hohe Effizienz: Holzpellets-Kessel; minimierte Wärmeverluste der Verteilleitungen | 0 | Bio_WP | 0 | 0 | 0 | 0 | ventilation system with 80% heat recovery | Lüftunganlage mit 80% Wärmerückgewinnung | SysVent_HeatExchanger.wmf | 0.8 | 2.6 | 374.72 | 0 | 0 | 0 | 350 | 1171 | 385 | 2 | 3 | 0.13936 | 0.0988 | 0.13397 | 0.13397 | 0.13397 | 0.21148 | 0.22581 | 0.8 | 0.8 | 0.8 | 22.0886 | 3.0727 | 43.346 | 0 | 0 | 13.4713 | 3.5113 | 56.928 | 0 | 1.6 | 37.24 | 0.4708 | 0.425 | 45.7908 | 15 | 17.7408 | 0 | 0 | 38.2892 | 0 | 0 | 0 | 0 | 0 | 56.03 | 10 | 0 | 0 | 0 | 25.189 | 6.9282 | 1.5936 | 1.147 | 72.0471 | 30.2778 | 7.4476 | 3.6545 | DE.M.01 | 1.034 | DE.C.01 | 1
DE.<N.MFH.03.Gen.ReEx.001>.<MUH.03>.001 | Typology | DE | Germany | Deutschland | DE.N.MFH.03.Gen.ReEx.001.001 | DE.N.MFH.03.Gen.ReEx.001 | DE.MUH.03 | DE.El_OP.E_Storage.Gen.01 | DE.-.Gen.01 | DE.El.E_IWH.Gen.01 | 1 | DE.N.MFH.03.Gen | DE.N | National | - nicht spezifiziert - | MFH | Multi-Family House | DE.03 | DE.Gen | Generic | Grund-Typ | MFH_C | 0 | typisch 3- bis 4-geschossig, mit Sattel- oder Flachdach (Kaltdach); Dachgeschoss selten ausgebaut (Trockenboden); Holzbalkendecken oder massive Decken; ein- oder zweischaliges Mauerwerk aus Vollziegeln oder regionalen Natursteinen, in Norddeutschland Klinkerschale; Kellerdecke massiv (Stahlsteindecke, Ortbetondecke o.ä.) | DE.N.MFH.03.Gen.ReEx.001.jpg | 0 | 0 | 0 | 0 | 0 | 1919 | 1948 | C | Apartment | TR | C | P | B_Alone | Medium | Medium | DE.Roof.ReEx.03.01 | DE.Ceiling.ReEx.03.01 | DE.Wall.ReEx.03.01 | DE.Wall.ReEx.03.01 | DE.Wall.ReEx.03.01 | DE.Floor.ReEx.03.03 | DE.Floor.ReEx.03.03 | DE.Window.ReEx.06.03 | DE.Window.ReEx.06.03 | DE.Door.ReEx.01.01 | tilted roof with wood fiberboard planking | Steildach mit Holzsparren, leeres Gefach, raumseitig Holzfaserplatte | wooden rafters, cavity, 3,5 cm wood fiberboard planking, plastered | Holz-Sparren, Hohlraum, Holzfaserplatten 3,5 cm, verputzt | Roof_CavityBetweenRafters_WoodenOrPlasterBoards.wmf | wooden beam ceiling | Holzbalkendecke | wooden beams, cavity filled with clay, sand or cinders | Holzbalken, Blindboden, im Gefach: Lehmschlag, Sand oder Schlacke | 0 | brickwork | Vollziegel-Mauerwerk | 0 | 0 | Wall_Brickwork.wmf | brickwork | Vollziegel-Mauerwerk | 0 | 0 | Wall_Brickwork.wmf | brickwork | Vollziegel-Mauerwerk | 0 | 0 | Wall_Brickwork.wmf | concrete ceiling with steel beams and wooden flooring | Stahlträger-/Ortbeton-Decke mit Holzfußboden | steel beams, in-situ concrete, timber boards on flooring sleepers, cinder filling | Stahlträger, Ortbeton, Schlackenschüttung, Dielung auf Lagerhölzern | Ceiling_SteelBeam_Concrete_WoodenFlooring.wmf | concrete ceiling with steel beams and wooden flooring | Stahlträger-/Ortbeton-Decke mit Holzfußboden | steel beams, in-situ concrete, timber boards on flooring sleepers, cinder filling | Stahlträger, Ortbeton, Schlackenschüttung, Dielung auf Lagerhölzern | Ceiling_SteelBeam_Concrete_WoodenFlooring.wmf | plastic frame window with dual-pane glazing | Kunststofffenster mit Zweischeiben-Isolierverglasung | dual-pane in plastic frame | Zweischeiben-Isolierverlasung im Kunststoffrahmen | Window_Plastic_2P.wmf | plastic frame window with dual-pane glazing | Kunststofffenster mit Zweischeiben-Isolierverglasung | dual-pane in plastic frame | Zweischeiben-Isolierverlasung im Kunststoffrahmen | Window_Plastic_2P.wmf | wooden door | Holztür | 0 | 0 | Door_Wood.wmf | 0 | 0 | 0 | 0 | 0 | 0 | 0 | 0 | 0 | 0 | 0 | 0 | 0 | 0 | 0 | 0 | 0 | 0 | 0 | 0 | 0 | 0 | 0 | 0 | 0 | 0 | 0 | 0 | 0 | 0 | 0 | 0 | 0 | 0 | 0 | 0 | 0 | 0 | 0 | 0 | DE.<El_OP.E_Storage.Gen.01>.<El.E_IWH.Gen.01>.<-.Gen.01>.<Gen> | electrical night storage space heater | elektrische Nachtspeicherheizung | decentral electric: instantaneous water heater | dezentral: elektrischer Durchlauferhitzer | 0 | El | 0 | 0 | 0 | 0 | electrical night storage space heater | Elektro-Nachtspeicherheizung | SysH_NightStorage.wmf | El_OP | 0 | 0 | 0 | 0 | no ventilation system | keine Lüftungsanlage | 0 | 0 | 0 | 374.72 | 0 | 0 | 0 | 350 | 1171 | 385 | 2 | 3 | 1.4 | 0.64516 | 1.7 | 1.7 | 1.7 | 0.76923 | 1 | 3.5 | 3.5 | 3 | 221.9 | 20.0645 | 550.018 | 0 | 0 | 49 | 15.55 | 249.06 | 0 | 6 | 74.48 | 3.0807 | 0.51 | 233.2919 | 15 | 16.4 | 0 | 0 | 232.5459 | 0 | 0 | 0 | 0 | 0 | 0 | 248.9459 | 0 | 0 | 0 | 49.2 | 42.64 | 11.152 | 3.28 | 697.6377 | 604.6193 | 158.1312 | 34.8819 | DE.M.04 | 0.66637 | DE.C.01 | 1
DE.<N.MFH.03.Gen.ReEx.001>.<MUH.03>.002 | Typology | DE | Germany | Deutschland | DE.N.MFH.03.Gen.ReEx.001.002 | DE.N.MFH.03.Gen.ReEx.001 | DE.MUH.03 | DE.Gas.G_WH_C.MUH.01 | DE.-.Gen.01 | DE.Gas.G_IWH_C.MUH.01 | 2 | DE.N.MFH.03.Gen | DE.N | National | - nicht spezifiziert - | MFH | Multi-Family House | DE.03 | DE.Gen | Generic | Grund-Typ | MFH_C | 0 | typisch 3- bis 4-geschossig, mit Sattel- oder Flachdach (Kaltdach); Dachgeschoss selten ausgebaut (Trockenboden); Holzbalkendecken oder massive Decken; ein- oder zweischaliges Mauerwerk aus Vollziegeln oder regionalen Natursteinen, in Norddeutschland Klinkerschale; Kellerdecke massiv (Stahlsteindecke, Ortbetondecke o.ä.) | DE.N.MFH.03.Gen.ReEx.001.jpg | 0 | 0 | 0 | 0 | 0 | 1919 | 1948 | C | Apartment | TR | C | P | B_Alone | Medium | Medium | DE.Roof.ReEx.03.01 | DE.Ceiling.ReEx.03.01 | DE.Wall.ReEx.03.01 | DE.Wall.ReEx.03.01 | DE.Wall.ReEx.03.01 | DE.Floor.ReEx.03.03 | DE.Floor.ReEx.03.03 | DE.Window.ReEx.06.03 | DE.Window.ReEx.06.03 | DE.Door.ReEx.01.01 | tilted roof with wood fiberboard planking | Steildach mit Holzsparren, leeres Gefach, raumseitig Holzfaserplatte | wooden rafters, cavity, 3,5 cm wood fiberboard planking, plastered | Holz-Sparren, Hohlraum, Holzfaserplatten 3,5 cm, verputzt | Roof_CavityBetweenRafters_WoodenOrPlasterBoards.wmf | wooden beam ceiling | Holzbalkendecke | wooden beams, cavity filled with clay, sand or cinders | Holzbalken, Blindboden, im Gefach: Lehmschlag, Sand oder Schlacke | 0 | brickwork | Vollziegel-Mauerwerk | 0 | 0 | Wall_Brickwork.wmf | brickwork | Vollziegel-Mauerwerk | 0 | 0 | Wall_Brickwork.wmf | brickwork | Vollziegel-Mauerwerk | 0 | 0 | Wall_Brickwork.wmf | concrete ceiling with steel beams and wooden flooring | Stahlträger-/Ortbeton-Decke mit Holzfußboden | steel beams, in-situ concrete, timber boards on flooring sleepers, cinder filling | Stahlträger, Ortbeton, Schlackenschüttung, Dielung auf Lagerhölzern | Ceiling_SteelBeam_Concrete_WoodenFlooring.wmf | concrete ceiling with steel beams and wooden flooring | Stahlträger-/Ortbeton-Decke mit Holzfußboden | steel beams, in-situ concrete, timber boards on flooring sleepers, cinder filling | Stahlträger, Ortbeton, Schlackenschüttung, Dielung auf Lagerhölzern | Ceiling_SteelBeam_Concrete_WoodenFlooring.wmf | plastic frame window with dual-pane glazing | Kunststofffenster mit Zweischeiben-Isolierverglasung | dual-pane in plastic frame | Zweischeiben-Isolierverlasung im Kunststoffrahmen | Window_Plastic_2P.wmf | plastic frame window with dual-pane glazing | Kunststofffenster mit Zweischeiben-Isolierverglasung | dual-pane in plastic frame | Zweischeiben-Isolierverlasung im Kunststoffrahmen | Window_Plastic_2P.wmf | wooden door | Holztür | 0 | 0 | Door_Wood.wmf | DE.Roof.Insulation12cm.01 | DE.Ceiling.Insulation12cm.01 | DE.Wall.Insulation12cm.01 | DE.Wall.Insulation12cm.01 | DE.Wall.Insulation12cm.01 | DE.Floor.Insulation08cm.01 | DE.Floor.Insulation08cm.01 | DE.Window.2p-LowE-arg.01 | DE.Window.2p-LowE-arg.01 | DE.Window.2p-LowE-arg.01 | insulate cavity between rafters 12 cm (heighten rafters and clear interspace if necessary) | add 12 cm insulation above (+ flooring if necessary) | add 12 cm of insulation + plaster (external insulated render system), alternative: curtain wall (e.g. cellulose between timbers) | add 12 cm of insulation + plaster (external insulated render system), alternative: curtain wall (e.g. cellulose between timbers) | add 12 cm of insulation + plaster (external insulated render system), alternative: curtain wall (e.g. cellulose between timbers) | add 8 cm of insulation below / alternatively: on top of ceiling (in case of floor renovation) | add 8 cm of insulation below / alternatively: on top of ceiling (in case of floor renovation) | mount new windows, double glazed, argon filled, low E | mount new windows, double glazed, argon filled, low E | mount new windows, double glazed, argon filled, low E | Dämmung im Sparren-Zwischenraum 12 cm (bei Bedarf Aufdopplung der Sparren und Freiräumen des Zwischenraums) | Dämmung 12 cm auf der Decke (+ begehbare Platten sofern notwendig) | Dämmung 12 cm + Verputz (Wärmedämmverbundsystem), alternativ: hinterlüftete Fassade (z.B. Zellulose zwischen Traghölzern) | Dämmung 12 cm + Verputz (Wärmedämmverbundsystem), alternativ: hinterlüftete Fassade (z.B. Zellulose zwischen Traghölzern) | Dämmung 12 cm + Verputz (Wärmedämmverbundsystem), alternativ: hinterlüftete Fassade (z.B. Zellulose zwischen Traghölzern) | Dämmung 8 cm unter der Decke / alternativ: auf der Decke (im Fall einer Fußbodensanierung) | Dämmung 8 cm unter der Decke / alternativ: auf der Decke (im Fall einer Fußbodensanierung) | Einbau von Fenstern mit 2-Scheiben-Wärmeschutz-Verglasung | Einbau von Fenstern mit 2-Scheiben-Wärmeschutz-Verglasung | Einbau von Fenstern mit 2-Scheiben-Wärmeschutz-Verglasung | Roof_Rafters_InsulationCavity.wmf | Ceiling_Measure_InsulationAbove_Flooring.wmf | Wall_Measure_InsulationOutside.wmf | Wall_Measure_InsulationOutside.wmf | Wall_Measure_InsulationOutside.wmf | Ceiling_Measure_InsulationBelow.wmf | Ceiling_Measure_InsulationBelow.wmf | Window_Wood_2P_LowE_Gas.wmf | Window_Wood_2P_LowE_Gas.wmf | Window_Wood_2P_LowE_Gas.wmf | DE.<Gas.G_WH_C.MUH.01>.<Gas.G_IWH_C.MUH.01>.<-.Gen.01>.<Gen> | gas apartment heating, high efficiency (multi-unit housing): condensing boiler | Gas-Etagenheizung, hohe Energieeffizienz (Mehrfamilienhaus): Brennwert-Therme | gas-fueled decentral hot water system, high efficiency: heat generation combined with apartment heating system (condensing boiler), no circulation loop | Warmwasserbereitung über Gas-Etagenheizung, hohe Effizienz: Kombination mit Wärmeerzeuger Heizung (Brennwert-Therme), ohne Zirkulation | 0 | Gas | 0 | 0 | 0 | 0 | gas apartment heating system, high efficiency: condensing boiler, distribution within apartments | Gas-Etagenheizung, hohe Effizienz: Brennwertkessel, Verteilung innerhalb der Wohnungen | 0 | Gas | 0 | 0 | 0 | 0 | no ventilation system | keine Lüftungsanlage | 0 | 0 | 0 | 374.72 | 0 | 0 | 0 | 350 | 1171 | 385 | 2 | 3 | 0.41042 | 0.20086 | 0.2478 | 0.2478 | 0.2478 | 0.27888 | 0.30435 | 1.3 | 1.3 | 1.3 | 65.051 | 6.2468 | 80.1723 | 0 | 0 | 17.7649 | 4.7326 | 92.508 | 0 | 2.6 | 74.48 | 0.89235 | 0.51 | 83.9107 | 15 | 20.828 | 0 | 0 | 97.401 | 0 | 0 | 118.229 | 0 | 0 | 0 | 6.1 | 0 | 0 | 0 | 22.9108 | 22.9108 | 5.207 | 1.2497 | 125.4411 | 123.0011 | 28.4983 | 7.0641 | DE.M.01 | 0.96107 | DE.C.01 | 1
DE.<N.MFH.03.Gen.ReEx.001>.<MUH.03>.003 | Typology | DE | Germany | Deutschland | DE.N.MFH.03.Gen.ReEx.001.003 | DE.N.MFH.03.Gen.ReEx.001 | DE.MUH.03 | DE.Bio_WP.B_WP.MUH.01 | DE.-.Gen.01 | DE.Bio_WP.B_WP.MUH.01 | 3 | DE.N.MFH.03.Gen | DE.N | National | - nicht spezifiziert - | MFH | Multi-Family House | DE.03 | DE.Gen | Generic | Grund-Typ | MFH_C | 0 | typisch 3- bis 4-geschossig, mit Sattel- oder Flachdach (Kaltdach); Dachgeschoss selten ausgebaut (Trockenboden); Holzbalkendecken oder massive Decken; ein- oder zweischaliges Mauerwerk aus Vollziegeln oder regionalen Natursteinen, in Norddeutschland Klinkerschale; Kellerdecke massiv (Stahlsteindecke, Ortbetondecke o.ä.) | DE.N.MFH.03.Gen.ReEx.001.jpg | 0 | 0 | 0 | 0 | 0 | 1919 | 1948 | C | Apartment | TR | C | P | B_Alone | Medium | Medium | DE.Roof.ReEx.03.01 | DE.Ceiling.ReEx.03.01 | DE.Wall.ReEx.03.01 | DE.Wall.ReEx.03.01 | DE.Wall.ReEx.03.01 | DE.Floor.ReEx.03.03 | DE.Floor.ReEx.03.03 | DE.Window.ReEx.06.03 | DE.Window.ReEx.06.03 | DE.Door.ReEx.01.01 | tilted roof with wood fiberboard planking | Steildach mit Holzsparren, leeres Gefach, raumseitig Holzfaserplatte | wooden rafters, cavity, 3,5 cm wood fiberboard planking, plastered | Holz-Sparren, Hohlraum, Holzfaserplatten 3,5 cm, verputzt | Roof_CavityBetweenRafters_WoodenOrPlasterBoards.wmf | wooden beam ceiling | Holzbalkendecke | wooden beams, cavity filled with clay, sand or cinders | Holzbalken, Blindboden, im Gefach: Lehmschlag, Sand oder Schlacke | 0 | brickwork | Vollziegel-Mauerwerk | 0 | 0 | Wall_Brickwork.wmf | brickwork | Vollziegel-Mauerwerk | 0 | 0 | Wall_Brickwork.wmf | brickwork | Vollziegel-Mauerwerk | 0 | 0 | Wall_Brickwork.wmf | concrete ceiling with steel beams and wooden flooring | Stahlträger-/Ortbeton-Decke mit Holzfußboden | steel beams, in-situ concrete, timber boards on flooring sleepers, cinder filling | Stahlträger, Ortbeton, Schlackenschüttung, Dielung auf Lagerhölzern | Ceiling_SteelBeam_Concrete_WoodenFlooring.wmf | concrete ceiling with steel beams and wooden flooring | Stahlträger-/Ortbeton-Decke mit Holzfußboden | steel beams, in-situ concrete, timber boards on flooring sleepers, cinder filling | Stahlträger, Ortbeton, Schlackenschüttung, Dielung auf Lagerhölzern | Ceiling_SteelBeam_Concrete_WoodenFlooring.wmf | plastic frame window with dual-pane glazing | Kunststofffenster mit Zweischeiben-Isolierverglasung | dual-pane in plastic frame | Zweischeiben-Isolierverlasung im Kunststoffrahmen | Window_Plastic_2P.wmf | plastic frame window with dual-pane glazing | Kunststofffenster mit Zweischeiben-Isolierverglasung | dual-pane in plastic frame | Zweischeiben-Isolierverlasung im Kunststoffrahmen | Window_Plastic_2P.wmf | wooden door | Holztür | 0 | 0 | Door_Wood.wmf | DE.Roof.Insulation30cm.01 | DE.Ceiling.Insulation30cm.04 | DE.Wall.Insulation24cm.02 | DE.Wall.Insulation24cm.02 | DE.Wall.Insulation24cm.02 | DE.Floor.Insulation12cm.01 | DE.Floor.Insulation12cm.01 | DE.Window.3pInsulatedFrame.01 | DE.Window.3pInsulatedFrame.01 | DE.Window.3pInsulatedFrame.01 | insulate cavity between rafters 12 cm + add 18 cm insulation layer | add 30 cm insulation above (+ flooring if necessary) | add 24 cm of insulation + plaster (external insulated render system), alternative: curtain wall | add 24 cm of insulation + plaster (external insulated render system), alternative: curtain wall | add 24 cm of insulation + plaster (external insulated render system), alternative: curtain wall | add 12 cm insulation below (in case of sufficient cellar height) / alternatively: on top of ceiling (in case of floor renovation) or combination of both | add 12 cm insulation below (in case of sufficient cellar height) / alternatively: on top of ceiling (in case of floor renovation) or combination of both | mount new windows, triple glazed, argon filled, low E, insulated frame | mount new windows, triple glazed, argon filled, low E, insulated frame | mount new windows, triple glazed, argon filled, low E, insulated frame | Dämmung im Sparren-Zwischenraum 12 cm + zusätzliche Dämmlage 18 cm | Dämmung 30 cm auf der Decke (+ begehbare Platten sofern notwendig) | Dämmung 24 cm + Verputz (Wärmedämmverbundsystem), alternativ: hinterlüftete Fassade | Dämmung 24 cm + Verputz (Wärmedämmverbundsystem), alternativ: hinterlüftete Fassade | Dämmung 24 cm + Verputz (Wärmedämmverbundsystem), alternativ: hinterlüftete Fassade | Dämmung 12 cm unter der Decke (bei ausreichender Kellerraumhöhe) / alternativ: auf der Decke (im Fall einer Fußb.-sanierung) oder Kombin. unter/auf | Dämmung 12 cm unter der Decke (bei ausreichender Kellerraumhöhe) / alternativ: auf der Decke (im Fall einer Fußb.-sanierung) oder Kombin. unter/auf | Einbau von Fenstern mit 3-Scheiben-Wärmeschutz-Verglasung und gedämmtem Rahmen | Einbau von Fenstern mit 3-Scheiben-Wärmeschutz-Verglasung und gedämmtem Rahmen | Einbau von Fenstern mit 3-Scheiben-Wärmeschutz-Verglasung und gedämmtem Rahmen | Roof_Rafters_InsulationCavityAndAbove.wmf | Ceiling_Measure_ThickInsulationAbove_Flooring.wmf | Wall_Measure_ThickInsulationOutside.wmf | Wall_Measure_ThickInsulationOutside.wmf | Wall_Measure_ThickInsulationOutside.wmf | Ceiling_Measure_ThickInsulationBelow.wmf | Ceiling_Measure_ThickInsulationBelow.wmf | Window_SandwichWoodInsulation_3P_LowE_Gas.wmf | Window_SandwichWoodInsulation_3P_LowE_Gas.wmf | Window_SandwichWoodInsulation_3P_LowE_Gas.wmf | DE.<Bio_WP.B_WP.MUH.01>.<Bio_WP.B_WP.MUH.01>.<-.Gen.01>.<Gen> | biomass central heating, medium efficiency (multi-unit housing): woodpellets-boiler | Biomasse-Zentralheizung, mittlere Energieeffizienz (Mehrfamilienhaus): Holzpellet-Kessel | woodpellets-fueled central hot water system, high efficiency: heat generation combined with heating system (woodpellets boiler), well insulated circulation loop | zentrale Warmwasserbereitung mit Holzpellets, hohe Effizienz: Kombination mit Wärmeerzeuger Heizung (Pellets-Kessel), gut gedämmte Zirkulationsleitungen | SysW_Storage.wmf | Bio_WP | 0 | 0 | 0 | 0 | biomass central heating system, high efficiency: woodpellets boiler, good insulation of pipes | Biomasse-Zentralheizung, hohe Effizienz: Holzpellets-Kessel; minimierte Wärmeverluste der Verteilleitungen | 0 | Bio_WP | 0 | 0 | 0 | 0 | no ventilation system | keine Lüftungsanlage | 0 | 0 | 0 | 374.72 | 0 | 0 | 0 | 350 | 1171 | 385 | 2 | 3 | 0.13936 | 0.0988 | 0.13397 | 0.13397 | 0.13397 | 0.21148 | 0.22581 | 0.8 | 0.8 | 0.8 | 22.0886 | 3.0727 | 43.346 | 0 | 0 | 13.4713 | 3.5113 | 56.928 | 0 | 1.6 | 37.24 | 0.4708 | 0.425 | 45.7908 | 15 | 29.568 | 0 | 0 | 69.9442 | 0 | 0 | 0 | 0 | 0 | 99.5122 | 6.9 | 0 | 0 | 0 | 37.8816 | 7.9936 | 1.7267 | 1.6384 | 102.233 | 29.8488 | 6.9458 | 4.7172 | DE.M.01 | 0.98974 | DE.C.01 | 1
DE.<N.MFH.03.Gen.ReEx.001>.<MUH.04>.001 | Typology | DE | Germany | Deutschland | DE.N.MFH.03.Gen.ReEx.001.001 | DE.N.MFH.03.Gen.ReEx.001 | DE.MUH.04 | DE.DH_Gas_NoCHP.TS.Gen.01 | DE.-.Gen.01 | DE.DH_Gas_NoCHP.TS.Gen.01 | 1 | DE.N.MFH.03.Gen | DE.N | National | - nicht spezifiziert - | MFH | Multi-Family House | DE.03 | DE.Gen | Generic | Grund-Typ | MFH_C | 0 | typisch 3- bis 4-geschossig, mit Sattel- oder Flachdach (Kaltdach); Dachgeschoss selten ausgebaut (Trockenboden); Holzbalkendecken oder massive Decken; ein- oder zweischaliges Mauerwerk aus Vollziegeln oder regionalen Natursteinen, in Norddeutschland Klinkerschale; Kellerdecke massiv (Stahlsteindecke, Ortbetondecke o.ä.) | DE.N.MFH.03.Gen.ReEx.001.jpg | 0 | 0 | 0 | 0 | 0 | 1919 | 1948 | C | Apartment | TR | C | P | B_Alone | Medium | Medium | DE.Roof.ReEx.03.01 | DE.Ceiling.ReEx.03.01 | DE.Wall.ReEx.03.01 | DE.Wall.ReEx.03.01 | DE.Wall.ReEx.03.01 | DE.Floor.ReEx.03.03 | DE.Floor.ReEx.03.03 | DE.Window.ReEx.06.03 | DE.Window.ReEx.06.03 | DE.Door.ReEx.01.01 | tilted roof with wood fiberboard planking | Steildach mit Holzsparren, leeres Gefach, raumseitig Holzfaserplatte | wooden rafters, cavity, 3,5 cm wood fiberboard planking, plastered | Holz-Sparren, Hohlraum, Holzfaserplatten 3,5 cm, verputzt | Roof_CavityBetweenRafters_WoodenOrPlasterBoards.wmf | wooden beam ceiling | Holzbalkendecke | wooden beams, cavity filled with clay, sand or cinders | Holzbalken, Blindboden, im Gefach: Lehmschlag, Sand oder Schlacke | 0 | brickwork | Vollziegel-Mauerwerk | 0 | 0 | Wall_Brickwork.wmf | brickwork | Vollziegel-Mauerwerk | 0 | 0 | Wall_Brickwork.wmf | brickwork | Vollziegel-Mauerwerk | 0 | 0 | Wall_Brickwork.wmf | concrete ceiling with steel beams and wooden flooring | Stahlträger-/Ortbeton-Decke mit Holzfußboden | steel beams, in-situ concrete, timber boards on flooring sleepers, cinder filling | Stahlträger, Ortbeton, Schlackenschüttung, Dielung auf Lagerhölzern | Ceiling_SteelBeam_Concrete_WoodenFlooring.wmf | concrete ceiling with steel beams and wooden flooring | Stahlträger-/Ortbeton-Decke mit Holzfußboden | steel beams, in-situ concrete, timber boards on flooring sleepers, cinder filling | Stahlträger, Ortbeton, Schlackenschüttung, Dielung auf Lagerhölzern | Ceiling_SteelBeam_Concrete_WoodenFlooring.wmf | plastic frame window with dual-pane glazing | Kunststofffenster mit Zweischeiben-Isolierverglasung | dual-pane in plastic frame | Zweischeiben-Isolierverlasung im Kunststoffrahmen | Window_Plastic_2P.wmf | plastic frame window with dual-pane glazing | Kunststofffenster mit Zweischeiben-Isolierverglasung | dual-pane in plastic frame | Zweischeiben-Isolierverlasung im Kunststoffrahmen | Window_Plastic_2P.wmf | wooden door | Holztür | 0 | 0 | Door_Wood.wmf | 0 | 0 | 0 | 0 | 0 | 0 | 0 | 0 | 0 | 0 | 0 | 0 | 0 | 0 | 0 | 0 | 0 | 0 | 0 | 0 | 0 | 0 | 0 | 0 | 0 | 0 | 0 | 0 | 0 | 0 | 0 | 0 | 0 | 0 | 0 | 0 | 0 | 0 | 0 | 0 | DE.<DH_Gas_NoCHP.TS.Gen.01>.<DH_Gas_NoCHP.TS.Gen.01>.<-.Gen.01>.<Gen> | district heating, gas, no chp | Nah- oder Fernwärme, Gas, ohne KWK | district heating, gas, no chp | Nah- oder Fernwärme, Gas, ohne KWK | 0 | DH_Gas_NoCHP | 0 | 0 | 0 | 0 | district heating, gas, no chp | Nah- oder Fernwärme, Gas, ohne KWK | 0 | DH_Gas_NoCHP | 0 | 0 | 0 | 0 | no ventilation system | keine Lüftungsanlage | 0 | 0 | 0 | 374.72 | 0 | 0 | 0 | 350 | 1171 | 385 | 2 | 3 | 1.4 | 0.64516 | 1.7 | 1.7 | 1.7 | 0.76923 | 1 | 3.5 | 3.5 | 3 | 221.9 | 20.0645 | 550.018 | 0 | 0 | 49 | 15.55 | 249.06 | 0 | 6 | 74.48 | 3.0807 | 0.51 | 233.2919 | 15 | 28.044 | 0 | 0 | 248.5087 | 0 | 0 | 0 | 0 | 0 | 0 | 2.6 | 276.5527 | 0 | 0 | 38.8572 | 38.5372 | 8.9572 | 2.4035 | 328.4614 | 327.7414 | 75.7766 | 20.2407 | DE.M.01 | 0.72919 | DE.C.01 | 1
DE.<N.MFH.03.Gen.ReEx.001>.<MUH.04>.002 | Typology | DE | Germany | Deutschland | DE.N.MFH.03.Gen.ReEx.001.002 | DE.N.MFH.03.Gen.ReEx.001 | DE.MUH.04 | DE.DH_Gas_CHP67.TS.Gen.01 | DE.-.Gen.01 | DE.DH_Gas_CHP100.TS.Gen.01 | 2 | DE.N.MFH.03.Gen | DE.N | National | - nicht spezifiziert - | MFH | Multi-Family House | DE.03 | DE.Gen | Generic | Grund-Typ | MFH_C | 0 | typisch 3- bis 4-geschossig, mit Sattel- oder Flachdach (Kaltdach); Dachgeschoss selten ausgebaut (Trockenboden); Holzbalkendecken oder massive Decken; ein- oder zweischaliges Mauerwerk aus Vollziegeln oder regionalen Natursteinen, in Norddeutschland Klinkerschale; Kellerdecke massiv (Stahlsteindecke, Ortbetondecke o.ä.) | DE.N.MFH.03.Gen.ReEx.001.jpg | 0 | 0 | 0 | 0 | 0 | 1919 | 1948 | C | Apartment | TR | C | P | B_Alone | Medium | Medium | DE.Roof.ReEx.03.01 | DE.Ceiling.ReEx.03.01 | DE.Wall.ReEx.03.01 | DE.Wall.ReEx.03.01 | DE.Wall.ReEx.03.01 | DE.Floor.ReEx.03.03 | DE.Floor.ReEx.03.03 | DE.Window.ReEx.06.03 | DE.Window.ReEx.06.03 | DE.Door.ReEx.01.01 | tilted roof with wood fiberboard planking | Steildach mit Holzsparren, leeres Gefach, raumseitig Holzfaserplatte | wooden rafters, cavity, 3,5 cm wood fiberboard planking, plastered | Holz-Sparren, Hohlraum, Holzfaserplatten 3,5 cm, verputzt | Roof_CavityBetweenRafters_WoodenOrPlasterBoards.wmf | wooden beam ceiling | Holzbalkendecke | wooden beams, cavity filled with clay, sand or cinders | Holzbalken, Blindboden, im Gefach: Lehmschlag, Sand oder Schlacke | 0 | brickwork | Vollziegel-Mauerwerk | 0 | 0 | Wall_Brickwork.wmf | brickwork | Vollziegel-Mauerwerk | 0 | 0 | Wall_Brickwork.wmf | brickwork | Vollziegel-Mauerwerk | 0 | 0 | Wall_Brickwork.wmf | concrete ceiling with steel beams and wooden flooring | Stahlträger-/Ortbeton-Decke mit Holzfußboden | steel beams, in-situ concrete, timber boards on flooring sleepers, cinder filling | Stahlträger, Ortbeton, Schlackenschüttung, Dielung auf Lagerhölzern | Ceiling_SteelBeam_Concrete_WoodenFlooring.wmf | concrete ceiling with steel beams and wooden flooring | Stahlträger-/Ortbeton-Decke mit Holzfußboden | steel beams, in-situ concrete, timber boards on flooring sleepers, cinder filling | Stahlträger, Ortbeton, Schlackenschüttung, Dielung auf Lagerhölzern | Ceiling_SteelBeam_Concrete_WoodenFlooring.wmf | plastic frame window with dual-pane glazing | Kunststofffenster mit Zweischeiben-Isolierverglasung | dual-pane in plastic frame | Zweischeiben-Isolierverlasung im Kunststoffrahmen | Window_Plastic_2P.wmf | plastic frame window with dual-pane glazing | Kunststofffenster mit Zweischeiben-Isolierverglasung | dual-pane in plastic frame | Zweischeiben-Isolierverlasung im Kunststoffrahmen | Window_Plastic_2P.wmf | wooden door | Holztür | 0 | 0 | Door_Wood.wmf | DE.Roof.Insulation12cm.01 | DE.Ceiling.Insulation12cm.01 | DE.Wall.Insulation12cm.01 | DE.Wall.Insulation12cm.01 | DE.Wall.Insulation12cm.01 | DE.Floor.Insulation08cm.01 | DE.Floor.Insulation08cm.01 | DE.Window.2p-LowE-arg.01 | DE.Window.2p-LowE-arg.01 | DE.Window.2p-LowE-arg.01 | insulate cavity between rafters 12 cm (heighten rafters and clear interspace if necessary) | add 12 cm insulation above (+ flooring if necessary) | add 12 cm of insulation + plaster (external insulated render system), alternative: curtain wall (e.g. cellulose between timbers) | add 12 cm of insulation + plaster (external insulated render system), alternative: curtain wall (e.g. cellulose between timbers) | add 12 cm of insulation + plaster (external insulated render system), alternative: curtain wall (e.g. cellulose between timbers) | add 8 cm of insulation below / alternatively: on top of ceiling (in case of floor renovation) | add 8 cm of insulation below / alternatively: on top of ceiling (in case of floor renovation) | mount new windows, double glazed, argon filled, low E | mount new windows, double glazed, argon filled, low E | mount new windows, double glazed, argon filled, low E | Dämmung im Sparren-Zwischenraum 12 cm (bei Bedarf Aufdopplung der Sparren und Freiräumen des Zwischenraums) | Dämmung 12 cm auf der Decke (+ begehbare Platten sofern notwendig) | Dämmung 12 cm + Verputz (Wärmedämmverbundsystem), alternativ: hinterlüftete Fassade (z.B. Zellulose zwischen Traghölzern) | Dämmung 12 cm + Verputz (Wärmedämmverbundsystem), alternativ: hinterlüftete Fassade (z.B. Zellulose zwischen Traghölzern) | Dämmung 12 cm + Verputz (Wärmedämmverbundsystem), alternativ: hinterlüftete Fassade (z.B. Zellulose zwischen Traghölzern) | Dämmung 8 cm unter der Decke / alternativ: auf der Decke (im Fall einer Fußbodensanierung) | Dämmung 8 cm unter der Decke / alternativ: auf der Decke (im Fall einer Fußbodensanierung) | Einbau von Fenstern mit 2-Scheiben-Wärmeschutz-Verglasung | Einbau von Fenstern mit 2-Scheiben-Wärmeschutz-Verglasung | Einbau von Fenstern mit 2-Scheiben-Wärmeschutz-Verglasung | Roof_Rafters_InsulationCavity.wmf | Ceiling_Measure_InsulationAbove_Flooring.wmf | Wall_Measure_InsulationOutside.wmf | Wall_Measure_InsulationOutside.wmf | Wall_Measure_InsulationOutside.wmf | Ceiling_Measure_InsulationBelow.wmf | Ceiling_Measure_InsulationBelow.wmf | Window_Wood_2P_LowE_Gas.wmf | Window_Wood_2P_LowE_Gas.wmf | Window_Wood_2P_LowE_Gas.wmf | DE.<DH_Gas_CHP67.TS.Gen.01>.<DH_Gas_CHP100.TS.Gen.01>.<-.Gen.01>.<Gen> | district heating, gas, high chp fraction | Nah- oder Fernwärme, Gas, mit hohem KWK-Anteil | district heating, gas, high chp fraction | Nah- oder Fernwärme, Gas, mit hohem KWK-Anteil | 0 | DH_Gas_CHP100 | 0 | 0 | 0 | 0 | district heating, gas, high chp fraction | Nah- oder Fernwärme, Gas, mit hohem KWK-Anteil | 0 | DH_Gas_CHP67 | 0 | 0 | 0 | 0 | no ventilation system | keine Lüftungsanlage | 0 | 0 | 0 | 374.72 | 0 | 0 | 0 | 350 | 1171 | 385 | 2 | 3 | 0.41042 | 0.20086 | 0.2478 | 0.2478 | 0.2478 | 0.27888 | 0.30435 | 1.3 | 1.3 | 1.3 | 65.051 | 6.2468 | 80.1723 | 0 | 0 | 17.7649 | 4.7326 | 92.508 | 0 | 2.6 | 74.48 | 0.89235 | 0.51 | 83.9107 | 15 | 28.044 | 0 | 0 | 86.5133 | 0 | 0 | 0 | 0 | 0 | 0 | 2.6 | 114.5573 | 0 | 0 | 22.0308 | 21.7108 | 4.7506 | 2.4035 | 83.2619 | 82.5419 | 18.5267 | 7.2811 | DE.M.01 | 0.97255 | DE.C.01 | 1
DE.<N.MFH.03.Gen.ReEx.001>.<MUH.04>.003 | Typology | DE | Germany | Deutschland | DE.N.MFH.03.Gen.ReEx.001.003 | DE.N.MFH.03.Gen.ReEx.001 | DE.MUH.04 | DE.DH_Bio_NoCHP.TS.Gen.01 | DE.-.Gen.01 | DE.DH_Bio_NoCHP.TS.Gen.01 | 3 | DE.N.MFH.03.Gen | DE.N | National | - nicht spezifiziert - | MFH | Multi-Family House | DE.03 | DE.Gen | Generic | Grund-Typ | MFH_C | 0 | typisch 3- bis 4-geschossig, mit Sattel- oder Flachdach (Kaltdach); Dachgeschoss selten ausgebaut (Trockenboden); Holzbalkendecken oder massive Decken; ein- oder zweischaliges Mauerwerk aus Vollziegeln oder regionalen Natursteinen, in Norddeutschland Klinkerschale; Kellerdecke massiv (Stahlsteindecke, Ortbetondecke o.ä.) | DE.N.MFH.03.Gen.ReEx.001.jpg | 0 | 0 | 0 | 0 | 0 | 1919 | 1948 | C | Apartment | TR | C | P | B_Alone | Medium | Medium | DE.Roof.ReEx.03.01 | DE.Ceiling.ReEx.03.01 | DE.Wall.ReEx.03.01 | DE.Wall.ReEx.03.01 | DE.Wall.ReEx.03.01 | DE.Floor.ReEx.03.03 | DE.Floor.ReEx.03.03 | DE.Window.ReEx.06.03 | DE.Window.ReEx.06.03 | DE.Door.ReEx.01.01 | tilted roof with wood fiberboard planking | Steildach mit Holzsparren, leeres Gefach, raumseitig Holzfaserplatte | wooden rafters, cavity, 3,5 cm wood fiberboard planking, plastered | Holz-Sparren, Hohlraum, Holzfaserplatten 3,5 cm, verputzt | Roof_CavityBetweenRafters_WoodenOrPlasterBoards.wmf | wooden beam ceiling | Holzbalkendecke | wooden beams, cavity filled with clay, sand or cinders | Holzbalken, Blindboden, im Gefach: Lehmschlag, Sand oder Schlacke | 0 | brickwork | Vollziegel-Mauerwerk | 0 | 0 | Wall_Brickwork.wmf | brickwork | Vollziegel-Mauerwerk | 0 | 0 | Wall_Brickwork.wmf | brickwork | Vollziegel-Mauerwerk | 0 | 0 | Wall_Brickwork.wmf | concrete ceiling with steel beams and wooden flooring | Stahlträger-/Ortbeton-Decke mit Holzfußboden | steel beams, in-situ concrete, timber boards on flooring sleepers, cinder filling | Stahlträger, Ortbeton, Schlackenschüttung, Dielung auf Lagerhölzern | Ceiling_SteelBeam_Concrete_WoodenFlooring.wmf | concrete ceiling with steel beams and wooden flooring | Stahlträger-/Ortbeton-Decke mit Holzfußboden | steel beams, in-situ concrete, timber boards on flooring sleepers, cinder filling | Stahlträger, Ortbeton, Schlackenschüttung, Dielung auf Lagerhölzern | Ceiling_SteelBeam_Concrete_WoodenFlooring.wmf | plastic frame window with dual-pane glazing | Kunststofffenster mit Zweischeiben-Isolierverglasung | dual-pane in plastic frame | Zweischeiben-Isolierverlasung im Kunststoffrahmen | Window_Plastic_2P.wmf | plastic frame window with dual-pane glazing | Kunststofffenster mit Zweischeiben-Isolierverglasung | dual-pane in plastic frame | Zweischeiben-Isolierverlasung im Kunststoffrahmen | Window_Plastic_2P.wmf | wooden door | Holztür | 0 | 0 | Door_Wood.wmf | DE.Roof.Insulation30cm.01 | DE.Ceiling.Insulation30cm.04 | DE.Wall.Insulation24cm.02 | DE.Wall.Insulation24cm.02 | DE.Wall.Insulation24cm.02 | DE.Floor.Insulation12cm.01 | DE.Floor.Insulation12cm.01 | DE.Window.3pInsulatedFrame.01 | DE.Window.3pInsulatedFrame.01 | DE.Window.3pInsulatedFrame.01 | insulate cavity between rafters 12 cm + add 18 cm insulation layer | add 30 cm insulation above (+ flooring if necessary) | add 24 cm of insulation + plaster (external insulated render system), alternative: curtain wall | add 24 cm of insulation + plaster (external insulated render system), alternative: curtain wall | add 24 cm of insulation + plaster (external insulated render system), alternative: curtain wall | add 12 cm insulation below (in case of sufficient cellar height) / alternatively: on top of ceiling (in case of floor renovation) or combination of both | add 12 cm insulation below (in case of sufficient cellar height) / alternatively: on top of ceiling (in case of floor renovation) or combination of both | mount new windows, triple glazed, argon filled, low E, insulated frame | mount new windows, triple glazed, argon filled, low E, insulated frame | mount new windows, triple glazed, argon filled, low E, insulated frame | Dämmung im Sparren-Zwischenraum 12 cm + zusätzliche Dämmlage 18 cm | Dämmung 30 cm auf der Decke (+ begehbare Platten sofern notwendig) | Dämmung 24 cm + Verputz (Wärmedämmverbundsystem), alternativ: hinterlüftete Fassade | Dämmung 24 cm + Verputz (Wärmedämmverbundsystem), alternativ: hinterlüftete Fassade | Dämmung 24 cm + Verputz (Wärmedämmverbundsystem), alternativ: hinterlüftete Fassade | Dämmung 12 cm unter der Decke (bei ausreichender Kellerraumhöhe) / alternativ: auf der Decke (im Fall einer Fußb.-sanierung) oder Kombin. unter/auf | Dämmung 12 cm unter der Decke (bei ausreichender Kellerraumhöhe) / alternativ: auf der Decke (im Fall einer Fußb.-sanierung) oder Kombin. unter/auf | Einbau von Fenstern mit 3-Scheiben-Wärmeschutz-Verglasung und gedämmtem Rahmen | Einbau von Fenstern mit 3-Scheiben-Wärmeschutz-Verglasung und gedämmtem Rahmen | Einbau von Fenstern mit 3-Scheiben-Wärmeschutz-Verglasung und gedämmtem Rahmen | Roof_Rafters_InsulationCavityAndAbove.wmf | Ceiling_Measure_ThickInsulationAbove_Flooring.wmf | Wall_Measure_ThickInsulationOutside.wmf | Wall_Measure_ThickInsulationOutside.wmf | Wall_Measure_ThickInsulationOutside.wmf | Ceiling_Measure_ThickInsulationBelow.wmf | Ceiling_Measure_ThickInsulationBelow.wmf | Window_SandwichWoodInsulation_3P_LowE_Gas.wmf | Window_SandwichWoodInsulation_3P_LowE_Gas.wmf | Window_SandwichWoodInsulation_3P_LowE_Gas.wmf | DE.<DH_Bio_NoCHP.TS.Gen.01>.<DH_Bio_NoCHP.TS.Gen.01>.<-.Gen.01>.<Gen> | district heating, biomass-fueled | Nah- oder Fernwärme mit Biomasse | district heating, biomass | Nah- oder Fernwärme aus Biomasse | 0 | DH_Bio_NoCHP | 0 | 0 | 0 | 0 | district heating, biomass | Nah- oder Fernwärme aus Biomasse | 0 | DH_Bio_NoCHP | 0 | 0 | 0 | 0 | no ventilation system | keine Lüftungsanlage | 0 | 0 | 0 | 374.72 | 0 | 0 | 0 | 350 | 1171 | 385 | 2 | 3 | 0.13936 | 0.0988 | 0.13397 | 0.13397 | 0.13397 | 0.21148 | 0.22581 | 0.8 | 0.8 | 0.8 | 22.0886 | 3.0727 | 43.346 | 0 | 0 | 13.4713 | 3.5113 | 56.928 | 0 | 1.6 | 37.24 | 0.4708 | 0.425 | 45.7908 | 15 | 28.044 | 0 | 0 | 47.6137 | 0 | 0 | 0 | 0 | 0 | 0 | 2.6 | 75.6577 | 0 | 0 | 10.8132 | 4.8844 | 2.2266 | 2.4035 | 19.6841 | 9.4414 | 4.0808 | 4.1691 | DE.M.01 | 1.0217 | DE.C.01 | 1
DE.<N.MFH.03.Gen.ReEx.001>.<MUH.05>.001 | Typology | DE | Germany | Deutschland | DE.N.MFH.03.Gen.ReEx.001.001 | DE.N.MFH.03.Gen.ReEx.001 | DE.MUH.05 | DE.Gas.G_WH_NC.MUH.01 | DE.-.Gen.01 | DE.Gas.G_IWH_NC.MUH.01 | 1 | DE.N.MFH.03.Gen | DE.N | National | - nicht spezifiziert - | MFH | Multi-Family House | DE.03 | DE.Gen | Generic | Grund-Typ | MFH_C | 0 | typisch 3- bis 4-geschossig, mit Sattel- oder Flachdach (Kaltdach); Dachgeschoss selten ausgebaut (Trockenboden); Holzbalkendecken oder massive Decken; ein- oder zweischaliges Mauerwerk aus Vollziegeln oder regionalen Natursteinen, in Norddeutschland Klinkerschale; Kellerdecke massiv (Stahlsteindecke, Ortbetondecke o.ä.) | DE.N.MFH.03.Gen.ReEx.001.jpg | 0 | 0 | 0 | 0 | 0 | 1919 | 1948 | C | Apartment | TR | C | P | B_Alone | Medium | Medium | DE.Roof.ReEx.03.01 | DE.Ceiling.ReEx.03.01 | DE.Wall.ReEx.03.01 | DE.Wall.ReEx.03.01 | DE.Wall.ReEx.03.01 | DE.Floor.ReEx.03.03 | DE.Floor.ReEx.03.03 | DE.Window.ReEx.06.03 | DE.Window.ReEx.06.03 | DE.Door.ReEx.01.01 | tilted roof with wood fiberboard planking | Steildach mit Holzsparren, leeres Gefach, raumseitig Holzfaserplatte | wooden rafters, cavity, 3,5 cm wood fiberboard planking, plastered | Holz-Sparren, Hohlraum, Holzfaserplatten 3,5 cm, verputzt | Roof_CavityBetweenRafters_WoodenOrPlasterBoards.wmf | wooden beam ceiling | Holzbalkendecke | wooden beams, cavity filled with clay, sand or cinders | Holzbalken, Blindboden, im Gefach: Lehmschlag, Sand oder Schlacke | 0 | brickwork | Vollziegel-Mauerwerk | 0 | 0 | Wall_Brickwork.wmf | brickwork | Vollziegel-Mauerwerk | 0 | 0 | Wall_Brickwork.wmf | brickwork | Vollziegel-Mauerwerk | 0 | 0 | Wall_Brickwork.wmf | concrete ceiling with steel beams and wooden flooring | Stahlträger-/Ortbeton-Decke mit Holzfußboden | steel beams, in-situ concrete, timber boards on flooring sleepers, cinder filling | Stahlträger, Ortbeton, Schlackenschüttung, Dielung auf Lagerhölzern | Ceiling_SteelBeam_Concrete_WoodenFlooring.wmf | concrete ceiling with steel beams and wooden flooring | Stahlträger-/Ortbeton-Decke mit Holzfußboden | steel beams, in-situ concrete, timber boards on flooring sleepers, cinder filling | Stahlträger, Ortbeton, Schlackenschüttung, Dielung auf Lagerhölzern | Ceiling_SteelBeam_Concrete_WoodenFlooring.wmf | plastic frame window with dual-pane glazing | Kunststofffenster mit Zweischeiben-Isolierverglasung | dual-pane in plastic frame | Zweischeiben-Isolierverlasung im Kunststoffrahmen | Window_Plastic_2P.wmf | plastic frame window with dual-pane glazing | Kunststofffenster mit Zweischeiben-Isolierverglasung | dual-pane in plastic frame | Zweischeiben-Isolierverlasung im Kunststoffrahmen | Window_Plastic_2P.wmf | wooden door | Holztür | 0 | 0 | Door_Wood.wmf | 0 | 0 | 0 | 0 | 0 | 0 | 0 | 0 | 0 | 0 | 0 | 0 | 0 | 0 | 0 | 0 | 0 | 0 | 0 | 0 | 0 | 0 | 0 | 0 | 0 | 0 | 0 | 0 | 0 | 0 | 0 | 0 | 0 | 0 | 0 | 0 | 0 | 0 | 0 | 0 | DE.<Gas.G_WH_NC.MUH.01>.<Gas.G_IWH_NC.MUH.01>.<-.Gen.01>.<Gen> | gas apartment heating, medium efficiency (multi-unit housing) | Gas-Etagenheizung, mittlere Energieeffizienz (Mehrfamilienhaus) | gas-fueled decentral hot water system, medium efficiency: heat generation combined with apartment heating system (non-condensing boiler), no circulation loop | Warmwasserbereitung über Gas-Etagenheizung, mittlere Effizienz: Kombination mit Wärmeerzeuger Heizung (Gas-Therme), ohne Zirkulation | 0 | Gas | 0 | 0 | 0 | 0 | gas apartment heating system, medium efficiency: non-condensing boiler, distribution within apartments | Gas-Etagenheizung, mittlere Effizienz: Gas-Therme, Verteilung innerhalb der Wohnungen | 0 | Gas | 0 | 0 | 0 | 0 | no ventilation system | keine Lüftungsanlage | 0 | 0 | 0 | 374.72 | 0 | 0 | 0 | 350 | 1171 | 385 | 2 | 3 | 1.4 | 0.64516 | 1.7 | 1.7 | 1.7 | 0.76923 | 1 | 3.5 | 3.5 | 3 | 221.9 | 20.0645 | 550.018 | 0 | 0 | 49 | 15.55 | 249.06 | 0 | 6 | 74.48 | 3.0807 | 0.51 | 233.2919 | 15 | 26.46 | 0 | 0 | 300.6018 | 0 | 0 | 327.0618 | 0 | 0 | 0 | 6.1 | 0 | 0 | 0 | 29.106 | 29.106 | 6.615 | 1.5876 | 348.962 | 346.522 | 79.2984 | 19.2561 | DE.M.01 | 0.66684 | DE.C.01 | 1
DE.<N.MFH.03.Gen.ReEx.001>.<MUH.05>.002 | Typology | DE | Germany | Deutschland | DE.N.MFH.03.Gen.ReEx.001.002 | DE.N.MFH.03.Gen.ReEx.001 | DE.MUH.05 | DE.Gas.G_WH_C.MUH.01 | DE.-.Gen.01 | DE.Gas.G_IWH_C.MUH.01 | 2 | DE.N.MFH.03.Gen | DE.N | National | - nicht spezifiziert - | MFH | Multi-Family House | DE.03 | DE.Gen | Generic | Grund-Typ | MFH_C | 0 | typisch 3- bis 4-geschossig, mit Sattel- oder Flachdach (Kaltdach); Dachgeschoss selten ausgebaut (Trockenboden); Holzbalkendecken oder massive Decken; ein- oder zweischaliges Mauerwerk aus Vollziegeln oder regionalen Natursteinen, in Norddeutschland Klinkerschale; Kellerdecke massiv (Stahlsteindecke, Ortbetondecke o.ä.) | DE.N.MFH.03.Gen.ReEx.001.jpg | 0 | 0 | 0 | 0 | 0 | 1919 | 1948 | C | Apartment | TR | C | P | B_Alone | Medium | Medium | DE.Roof.ReEx.03.01 | DE.Ceiling.ReEx.03.01 | DE.Wall.ReEx.03.01 | DE.Wall.ReEx.03.01 | DE.Wall.ReEx.03.01 | DE.Floor.ReEx.03.03 | DE.Floor.ReEx.03.03 | DE.Window.ReEx.06.03 | DE.Window.ReEx.06.03 | DE.Door.ReEx.01.01 | tilted roof with wood fiberboard planking | Steildach mit Holzsparren, leeres Gefach, raumseitig Holzfaserplatte | wooden rafters, cavity, 3,5 cm wood fiberboard planking, plastered | Holz-Sparren, Hohlraum, Holzfaserplatten 3,5 cm, verputzt | Roof_CavityBetweenRafters_WoodenOrPlasterBoards.wmf | wooden beam ceiling | Holzbalkendecke | wooden beams, cavity filled with clay, sand or cinders | Holzbalken, Blindboden, im Gefach: Lehmschlag, Sand oder Schlacke | 0 | brickwork | Vollziegel-Mauerwerk | 0 | 0 | Wall_Brickwork.wmf | brickwork | Vollziegel-Mauerwerk | 0 | 0 | Wall_Brickwork.wmf | brickwork | Vollziegel-Mauerwerk | 0 | 0 | Wall_Brickwork.wmf | concrete ceiling with steel beams and wooden flooring | Stahlträger-/Ortbeton-Decke mit Holzfußboden | steel beams, in-situ concrete, timber boards on flooring sleepers, cinder filling | Stahlträger, Ortbeton, Schlackenschüttung, Dielung auf Lagerhölzern | Ceiling_SteelBeam_Concrete_WoodenFlooring.wmf | concrete ceiling with steel beams and wooden flooring | Stahlträger-/Ortbeton-Decke mit Holzfußboden | steel beams, in-situ concrete, timber boards on flooring sleepers, cinder filling | Stahlträger, Ortbeton, Schlackenschüttung, Dielung auf Lagerhölzern | Ceiling_SteelBeam_Concrete_WoodenFlooring.wmf | plastic frame window with dual-pane glazing | Kunststofffenster mit Zweischeiben-Isolierverglasung | dual-pane in plastic frame | Zweischeiben-Isolierverlasung im Kunststoffrahmen | Window_Plastic_2P.wmf | plastic frame window with dual-pane glazing | Kunststofffenster mit Zweischeiben-Isolierverglasung | dual-pane in plastic frame | Zweischeiben-Isolierverlasung im Kunststoffrahmen | Window_Plastic_2P.wmf | wooden door | Holztür | 0 | 0 | Door_Wood.wmf | DE.Roof.Insulation12cm.01 | DE.Ceiling.Insulation12cm.01 | DE.Wall.Insulation12cm.01 | DE.Wall.Insulation12cm.01 | DE.Wall.Insulation12cm.01 | DE.Floor.Insulation08cm.01 | DE.Floor.Insulation08cm.01 | DE.Window.2p-LowE-arg.01 | DE.Window.2p-LowE-arg.01 | DE.Window.2p-LowE-arg.01 | insulate cavity between rafters 12 cm (heighten rafters and clear interspace if necessary) | add 12 cm insulation above (+ flooring if necessary) | add 12 cm of insulation + plaster (external insulated render system), alternative: curtain wall (e.g. cellulose between timbers) | add 12 cm of insulation + plaster (external insulated render system), alternative: curtain wall (e.g. cellulose between timbers) | add 12 cm of insulation + plaster (external insulated render system), alternative: curtain wall (e.g. cellulose between timbers) | add 8 cm of insulation below / alternatively: on top of ceiling (in case of floor renovation) | add 8 cm of insulation below / alternatively: on top of ceiling (in case of floor renovation) | mount new windows, double glazed, argon filled, low E | mount new windows, double glazed, argon filled, low E | mount new windows, double glazed, argon filled, low E | Dämmung im Sparren-Zwischenraum 12 cm (bei Bedarf Aufdopplung der Sparren und Freiräumen des Zwischenraums) | Dämmung 12 cm auf der Decke (+ begehbare Platten sofern notwendig) | Dämmung 12 cm + Verputz (Wärmedämmverbundsystem), alternativ: hinterlüftete Fassade (z.B. Zellulose zwischen Traghölzern) | Dämmung 12 cm + Verputz (Wärmedämmverbundsystem), alternativ: hinterlüftete Fassade (z.B. Zellulose zwischen Traghölzern) | Dämmung 12 cm + Verputz (Wärmedämmverbundsystem), alternativ: hinterlüftete Fassade (z.B. Zellulose zwischen Traghölzern) | Dämmung 8 cm unter der Decke / alternativ: auf der Decke (im Fall einer Fußbodensanierung) | Dämmung 8 cm unter der Decke / alternativ: auf der Decke (im Fall einer Fußbodensanierung) | Einbau von Fenstern mit 2-Scheiben-Wärmeschutz-Verglasung | Einbau von Fenstern mit 2-Scheiben-Wärmeschutz-Verglasung | Einbau von Fenstern mit 2-Scheiben-Wärmeschutz-Verglasung | Roof_Rafters_InsulationCavity.wmf | Ceiling_Measure_InsulationAbove_Flooring.wmf | Wall_Measure_InsulationOutside.wmf | Wall_Measure_InsulationOutside.wmf | Wall_Measure_InsulationOutside.wmf | Ceiling_Measure_InsulationBelow.wmf | Ceiling_Measure_InsulationBelow.wmf | Window_Wood_2P_LowE_Gas.wmf | Window_Wood_2P_LowE_Gas.wmf | Window_Wood_2P_LowE_Gas.wmf | DE.<Gas.G_WH_C.MUH.01>.<Gas.G_IWH_C.MUH.01>.<-.Gen.01>.<Gen> | gas apartment heating, high efficiency (multi-unit housing): condensing boiler | Gas-Etagenheizung, hohe Energieeffizienz (Mehrfamilienhaus): Brennwert-Therme | gas-fueled decentral hot water system, high efficiency: heat generation combined with apartment heating system (condensing boiler), no circulation loop | Warmwasserbereitung über Gas-Etagenheizung, hohe Effizienz: Kombination mit Wärmeerzeuger Heizung (Brennwert-Therme), ohne Zirkulation | 0 | Gas | 0 | 0 | 0 | 0 | gas apartment heating system, high efficiency: condensing boiler, distribution within apartments | Gas-Etagenheizung, hohe Effizienz: Brennwertkessel, Verteilung innerhalb der Wohnungen | 0 | Gas | 0 | 0 | 0 | 0 | no ventilation system | keine Lüftungsanlage | 0 | 0 | 0 | 374.72 | 0 | 0 | 0 | 350 | 1171 | 385 | 2 | 3 | 0.41042 | 0.20086 | 0.2478 | 0.2478 | 0.2478 | 0.27888 | 0.30435 | 1.3 | 1.3 | 1.3 | 65.051 | 6.2468 | 80.1723 | 0 | 0 | 17.7649 | 4.7326 | 92.508 | 0 | 2.6 | 74.48 | 0.89235 | 0.51 | 83.9107 | 15 | 20.828 | 0 | 0 | 97.401 | 0 | 0 | 118.229 | 0 | 0 | 0 | 6.1 | 0 | 0 | 0 | 22.9108 | 22.9108 | 5.207 | 1.2497 | 125.4411 | 123.0011 | 28.4983 | 7.0641 | DE.M.01 | 0.96107 | DE.C.01 | 1
DE.<N.MFH.03.Gen.ReEx.001>.<MUH.05>.003 | Typology | DE | Germany | Deutschland | DE.N.MFH.03.Gen.ReEx.001.003 | DE.N.MFH.03.Gen.ReEx.001 | DE.MUH.05 | DE.Gas.G_WH_C.MUH.01 | DE.Bal_Rec.Gen.02 | DE.Gas.G_IWH_C.MUH.01 | 3 | DE.N.MFH.03.Gen | DE.N | National | - nicht spezifiziert - | MFH | Multi-Family House | DE.03 | DE.Gen | Generic | Grund-Typ | MFH_C | 0 | typisch 3- bis 4-geschossig, mit Sattel- oder Flachdach (Kaltdach); Dachgeschoss selten ausgebaut (Trockenboden); Holzbalkendecken oder massive Decken; ein- oder zweischaliges Mauerwerk aus Vollziegeln oder regionalen Natursteinen, in Norddeutschland Klinkerschale; Kellerdecke massiv (Stahlsteindecke, Ortbetondecke o.ä.) | DE.N.MFH.03.Gen.ReEx.001.jpg | 0 | 0 | 0 | 0 | 0 | 1919 | 1948 | C | Apartment | TR | C | P | B_Alone | Medium | Medium | DE.Roof.ReEx.03.01 | DE.Ceiling.ReEx.03.01 | DE.Wall.ReEx.03.01 | DE.Wall.ReEx.03.01 | DE.Wall.ReEx.03.01 | DE.Floor.ReEx.03.03 | DE.Floor.ReEx.03.03 | DE.Window.ReEx.06.03 | DE.Window.ReEx.06.03 | DE.Door.ReEx.01.01 | tilted roof with wood fiberboard planking | Steildach mit Holzsparren, leeres Gefach, raumseitig Holzfaserplatte | wooden rafters, cavity, 3,5 cm wood fiberboard planking, plastered | Holz-Sparren, Hohlraum, Holzfaserplatten 3,5 cm, verputzt | Roof_CavityBetweenRafters_WoodenOrPlasterBoards.wmf | wooden beam ceiling | Holzbalkendecke | wooden beams, cavity filled with clay, sand or cinders | Holzbalken, Blindboden, im Gefach: Lehmschlag, Sand oder Schlacke | 0 | brickwork | Vollziegel-Mauerwerk | 0 | 0 | Wall_Brickwork.wmf | brickwork | Vollziegel-Mauerwerk | 0 | 0 | Wall_Brickwork.wmf | brickwork | Vollziegel-Mauerwerk | 0 | 0 | Wall_Brickwork.wmf | concrete ceiling with steel beams and wooden flooring | Stahlträger-/Ortbeton-Decke mit Holzfußboden | steel beams, in-situ concrete, timber boards on flooring sleepers, cinder filling | Stahlträger, Ortbeton, Schlackenschüttung, Dielung auf Lagerhölzern | Ceiling_SteelBeam_Concrete_WoodenFlooring.wmf | concrete ceiling with steel beams and wooden flooring | Stahlträger-/Ortbeton-Decke mit Holzfußboden | steel beams, in-situ concrete, timber boards on flooring sleepers, cinder filling | Stahlträger, Ortbeton, Schlackenschüttung, Dielung auf Lagerhölzern | Ceiling_SteelBeam_Concrete_WoodenFlooring.wmf | plastic frame window with dual-pane glazing | Kunststofffenster mit Zweischeiben-Isolierverglasung | dual-pane in plastic frame | Zweischeiben-Isolierverlasung im Kunststoffrahmen | Window_Plastic_2P.wmf | plastic frame window with dual-pane glazing | Kunststofffenster mit Zweischeiben-Isolierverglasung | dual-pane in plastic frame | Zweischeiben-Isolierverlasung im Kunststoffrahmen | Window_Plastic_2P.wmf | wooden door | Holztür | 0 | 0 | Door_Wood.wmf | DE.Roof.Insulation30cm.01 | DE.Ceiling.Insulation30cm.04 | DE.Wall.Insulation24cm.02 | DE.Wall.Insulation24cm.02 | DE.Wall.Insulation24cm.02 | DE.Floor.Insulation12cm.01 | DE.Floor.Insulation12cm.01 | DE.Window.3pInsulatedFrame.01 | DE.Window.3pInsulatedFrame.01 | DE.Window.3pInsulatedFrame.01 | insulate cavity between rafters 12 cm + add 18 cm insulation layer | add 30 cm insulation above (+ flooring if necessary) | add 24 cm of insulation + plaster (external insulated render system), alternative: curtain wall | add 24 cm of insulation + plaster (external insulated render system), alternative: curtain wall | add 24 cm of insulation + plaster (external insulated render system), alternative: curtain wall | add 12 cm insulation below (in case of sufficient cellar height) / alternatively: on top of ceiling (in case of floor renovation) or combination of both | add 12 cm insulation below (in case of sufficient cellar height) / alternatively: on top of ceiling (in case of floor renovation) or combination of both | mount new windows, triple glazed, argon filled, low E, insulated frame | mount new windows, triple glazed, argon filled, low E, insulated frame | mount new windows, triple glazed, argon filled, low E, insulated frame | Dämmung im Sparren-Zwischenraum 12 cm + zusätzliche Dämmlage 18 cm | Dämmung 30 cm auf der Decke (+ begehbare Platten sofern notwendig) | Dämmung 24 cm + Verputz (Wärmedämmverbundsystem), alternativ: hinterlüftete Fassade | Dämmung 24 cm + Verputz (Wärmedämmverbundsystem), alternativ: hinterlüftete Fassade | Dämmung 24 cm + Verputz (Wärmedämmverbundsystem), alternativ: hinterlüftete Fassade | Dämmung 12 cm unter der Decke (bei ausreichender Kellerraumhöhe) / alternativ: auf der Decke (im Fall einer Fußb.-sanierung) oder Kombin. unter/auf | Dämmung 12 cm unter der Decke (bei ausreichender Kellerraumhöhe) / alternativ: auf der Decke (im Fall einer Fußb.-sanierung) oder Kombin. unter/auf | Einbau von Fenstern mit 3-Scheiben-Wärmeschutz-Verglasung und gedämmtem Rahmen | Einbau von Fenstern mit 3-Scheiben-Wärmeschutz-Verglasung und gedämmtem Rahmen | Einbau von Fenstern mit 3-Scheiben-Wärmeschutz-Verglasung und gedämmtem Rahmen | Roof_Rafters_InsulationCavityAndAbove.wmf | Ceiling_Measure_ThickInsulationAbove_Flooring.wmf | Wall_Measure_ThickInsulationOutside.wmf | Wall_Measure_ThickInsulationOutside.wmf | Wall_Measure_ThickInsulationOutside.wmf | Ceiling_Measure_ThickInsulationBelow.wmf | Ceiling_Measure_ThickInsulationBelow.wmf | Window_SandwichWoodInsulation_3P_LowE_Gas.wmf | Window_SandwichWoodInsulation_3P_LowE_Gas.wmf | Window_SandwichWoodInsulation_3P_LowE_Gas.wmf | DE.<Gas.G_WH_C.MUH.01>.<Gas.G_IWH_C.MUH.01>.<Bal_Rec.Gen.02>.<Gen> | gas apartment heating, high efficiency (multi-unit housing): condensing boiler + ventilation system with heat recovery | Gas-Etagenheizung, hohe Energieeffizienz (Mehrfamilienhaus): Brennwert-Therme + Lüftungsanlage mit Wärmerückgewinnung | gas-fueled decentral hot water system, high efficiency: heat generation combined with apartment heating system (condensing boiler), no circulation loop | Warmwasserbereitung über Gas-Etagenheizung, hohe Effizienz: Kombination mit Wärmeerzeuger Heizung (Brennwert-Therme), ohne Zirkulation | 0 | Gas | 0 | 0 | 0 | 0 | gas apartment heating system, high efficiency: condensing boiler, distribution within apartments | Gas-Etagenheizung, hohe Effizienz: Brennwertkessel, Verteilung innerhalb der Wohnungen | 0 | Gas | 0 | 0 | 0 | 0 | ventilation system with 80% heat recovery | Lüftunganlage mit 80% Wärmerückgewinnung | SysVent_HeatExchanger.wmf | 0.8 | 2.6 | 374.72 | 0 | 0 | 0 | 350 | 1171 | 385 | 2 | 3 | 0.13936 | 0.0988 | 0.13397 | 0.13397 | 0.13397 | 0.21148 | 0.22581 | 0.8 | 0.8 | 0.8 | 22.0886 | 3.0727 | 43.346 | 0 | 0 | 13.4713 | 3.5113 | 56.928 | 0 | 1.6 | 37.24 | 0.4708 | 0.425 | 45.7908 | 15 | 20.828 | 0 | 0 | 28.2444 | 0 | 0 | 49.0724 | 0 | 0 | 0 | 8.7 | 0 | 0 | 0 | 22.9108 | 22.9108 | 5.207 | 1.2497 | 57.1688 | 53.6888 | 12.9771 | 3.4347 | DE.M.01 | 1.0422 | DE.C.01 | 1
DE.<N.MFH.04.Gen.ReEx.001>.<MUH.01>.001 | Typology | DE | Germany | Deutschland | DE.N.MFH.04.Gen.ReEx.001.001 | DE.N.MFH.04.Gen.ReEx.001 | DE.MUH.01 | DE.Gas.B_NC_LT.MUH.01 | DE.-.Gen.01 | DE.Gas.B_NC_LT.MUH.01 | 1 | DE.N.MFH.04.Gen | DE.N | National | - nicht spezifiziert - | MFH | Multi-Family House | DE.04 | DE.Gen | Generic | Grund-Typ | MFH_D | 0 | typisch 3- bis 4-geschossig, mit Sattel- oder Flachdach (Kaltdach), Dachgeschoss selten ausgebaut (Trockenboden); ein- oder zweischaliges Mauerwerk aus Trümmer-Hohlblocksteinen, Vollziegeln o.ä., in Norddeutschland Klinkerschale; Geschossdecken und Kellerdecke massiv (Stahlbetondecken), starke Wärmebrücken an auskragenden Balkonen | DE.N.MFH.04.Gen.ReEx.001.jpg | 0 | 0 | 0 | 0 | 0 | 1949 | 1957 | D | Apartment | UC | N | N | B_Alone | Medium | Medium | DE.Roof.ReEx.03.01 | DE.Ceiling.ReEx.04.02 | DE.Wall.ReEx.04.01 | DE.Wall.ReEx.04.01 | DE.Wall.ReEx.04.01 | DE.Floor.ReEx.04.01 | DE.Floor.ReEx.04.01 | DE.Window.ReEx.06.03 | DE.Window.ReEx.06.03 | DE.Door.ReEx.01.01 | tilted roof with wood fiberboard planking | Steildach mit Holzsparren, leeres Gefach, raumseitig Holzfaserplatte | wooden rafters, cavity, 3,5 cm wood fiberboard planking, plastered | Holz-Sparren, Hohlraum, Holzfaserplatten 3,5 cm, verputzt | Roof_CavityBetweenRafters_WoodenOrPlasterBoards.wmf | concrete ceiling | Betondecke | reinforced concrete, 1 cm insulation, cement screed | Stahlbeton, 1 cm Dämmung, Zementestrich | Ceiling_Concrete_CementScreed.wmf | masonry of hollow blocks or honeycomb bricks | Mauerwerk aus Hohlblocksteinen, Hochlochziegeln oder Gitterziegeln | 0 | 0 | Wall_HoneycombBrick.wmf | masonry of hollow blocks or honeycomb bricks | Mauerwerk aus Hohlblocksteinen, Hochlochziegeln oder Gitterziegeln | 0 | 0 | Wall_HoneycombBrick.wmf | masonry of hollow blocks or honeycomb bricks | Mauerwerk aus Hohlblocksteinen, Hochlochziegeln oder Gitterziegeln | 0 | 0 | Wall_HoneycombBrick.wmf | concrete ceiling | Betondecke | reinforced concrete, cement screed | Stahlbeton, Zementestrich | Ceiling_Concrete_CementScreed.wmf | concrete ceiling | Betondecke | reinforced concrete, cement screed | Stahlbeton, Zementestrich | Ceiling_Concrete_CementScreed.wmf | plastic frame window with dual-pane glazing | Kunststofffenster mit Zweischeiben-Isolierverglasung | dual-pane in plastic frame | Zweischeiben-Isolierverlasung im Kunststoffrahmen | Window_Plastic_2P.wmf | plastic frame window with dual-pane glazing | Kunststofffenster mit Zweischeiben-Isolierverglasung | dual-pane in plastic frame | Zweischeiben-Isolierverlasung im Kunststoffrahmen | Window_Plastic_2P.wmf | wooden door | Holztür | 0 | 0 | Door_Wood.wmf | 0 | 0 | 0 | 0 | 0 | 0 | 0 | 0 | 0 | 0 | 0 | 0 | 0 | 0 | 0 | 0 | 0 | 0 | 0 | 0 | 0 | 0 | 0 | 0 | 0 | 0 | 0 | 0 | 0 | 0 | 0 | 0 | 0 | 0 | 0 | 0 | 0 | 0 | 0 | 0 | DE.<Gas.B_NC_LT.MUH.01>.<Gas.B_NC_LT.MUH.01>.<-.Gen.01>.<Gen> | gas central heating, poor efficiency (multi-unit housing) | Gas-Zentralheizung, geringe Energie-Effizienz (Mehrfamilienhaus) | gas-fueled central hot water system, rather poor efficiency: heat generation combined with heating system (low temperature boiler), poorly insulated circulation loop | zentrale Warmwasserbereitung mit Gas, geringe Effizienz: Kombination mit Wärmeerzeuger Heizung (Niedertemperatur-Kessel); schlecht gedämmte Zirkulationsleitungen | SysW_Storage.wmf | Gas | 0 | 0 | 0 | 0 | gas central heating system, rather poor efficiency (low temperature boiler, poor insulation of pipes) | Gas-Zentralheizung, geringe Effizienz: Niedertemperatur-Kessel, hohe Wärmeverluste der Verteilleitungen | SysH_BoilerOld.wmf | Gas | 0 | 0 | 0 | 0 | no ventilation system | keine Lüftungsanlage | 0 | 0 | 0 | 614.144 | 0 | 0 | 0 | 574.8 | 1919.2 | 632.28 | 9 | 3 | 1.4 | 1.0811 | 1.2 | 1.2 | 1.2 | 1.3253 | 2.2 | 3.5 | 3.5 | 3 | 0 | 383.7838 | 554.4 | 0 | 0 | 235.241 | 0 | 345.52 | 0 | 6 | 127.272 | 2.6131 | 0.51 | 206.2997 | 15 | 57.24 | 0 | 0 | 251.9497 | 0 | 0 | 309.1897 | 0 | 0 | 0 | 2.4 | 0 | 0 | 0 | 64.764 | 64.524 | 14.718 | 3.5544 | 282.5447 | 281.8247 | 64.2114 | 15.477 | DE.M.01 | 0.68841 | DE.C.01 | 1
DE.<N.MFH.04.Gen.ReEx.001>.<MUH.01>.002 | Typology | DE | Germany | Deutschland | DE.N.MFH.04.Gen.ReEx.001.002 | DE.N.MFH.04.Gen.ReEx.001 | DE.MUH.01 | DE.Gas.B_C.MUH.01 | DE.-.Gen.01 | DE.Gas.B_C.MUH.01 | 2 | DE.N.MFH.04.Gen | DE.N | National | - nicht spezifiziert - | MFH | Multi-Family House | DE.04 | DE.Gen | Generic | Grund-Typ | MFH_D | 0 | typisch 3- bis 4-geschossig, mit Sattel- oder Flachdach (Kaltdach), Dachgeschoss selten ausgebaut (Trockenboden); ein- oder zweischaliges Mauerwerk aus Trümmer-Hohlblocksteinen, Vollziegeln o.ä., in Norddeutschland Klinkerschale; Geschossdecken und Kellerdecke massiv (Stahlbetondecken), starke Wärmebrücken an auskragenden Balkonen | DE.N.MFH.04.Gen.ReEx.001.jpg | 0 | 0 | 0 | 0 | 0 | 1949 | 1957 | D | Apartment | UC | N | N | B_Alone | Medium | Medium | DE.Roof.ReEx.03.01 | DE.Ceiling.ReEx.04.02 | DE.Wall.ReEx.04.01 | DE.Wall.ReEx.04.01 | DE.Wall.ReEx.04.01 | DE.Floor.ReEx.04.01 | DE.Floor.ReEx.04.01 | DE.Window.ReEx.06.03 | DE.Window.ReEx.06.03 | DE.Door.ReEx.01.01 | tilted roof with wood fiberboard planking | Steildach mit Holzsparren, leeres Gefach, raumseitig Holzfaserplatte | wooden rafters, cavity, 3,5 cm wood fiberboard planking, plastered | Holz-Sparren, Hohlraum, Holzfaserplatten 3,5 cm, verputzt | Roof_CavityBetweenRafters_WoodenOrPlasterBoards.wmf | concrete ceiling | Betondecke | reinforced concrete, 1 cm insulation, cement screed | Stahlbeton, 1 cm Dämmung, Zementestrich | Ceiling_Concrete_CementScreed.wmf | masonry of hollow blocks or honeycomb bricks | Mauerwerk aus Hohlblocksteinen, Hochlochziegeln oder Gitterziegeln | 0 | 0 | Wall_HoneycombBrick.wmf | masonry of hollow blocks or honeycomb bricks | Mauerwerk aus Hohlblocksteinen, Hochlochziegeln oder Gitterziegeln | 0 | 0 | Wall_HoneycombBrick.wmf | masonry of hollow blocks or honeycomb bricks | Mauerwerk aus Hohlblocksteinen, Hochlochziegeln oder Gitterziegeln | 0 | 0 | Wall_HoneycombBrick.wmf | concrete ceiling | Betondecke | reinforced concrete, cement screed | Stahlbeton, Zementestrich | Ceiling_Concrete_CementScreed.wmf | concrete ceiling | Betondecke | reinforced concrete, cement screed | Stahlbeton, Zementestrich | Ceiling_Concrete_CementScreed.wmf | plastic frame window with dual-pane glazing | Kunststofffenster mit Zweischeiben-Isolierverglasung | dual-pane in plastic frame | Zweischeiben-Isolierverlasung im Kunststoffrahmen | Window_Plastic_2P.wmf | plastic frame window with dual-pane glazing | Kunststofffenster mit Zweischeiben-Isolierverglasung | dual-pane in plastic frame | Zweischeiben-Isolierverlasung im Kunststoffrahmen | Window_Plastic_2P.wmf | wooden door | Holztür | 0 | 0 | Door_Wood.wmf | DE.Roof.Insulation12cm.01 | DE.Ceiling.Insulation12cm.01 | DE.Wall.Insulation12cm.01 | DE.Wall.Insulation12cm.01 | DE.Wall.Insulation12cm.01 | DE.Floor.Insulation08cm.01 | DE.Floor.Insulation08cm.01 | DE.Window.2p-LowE-arg.01 | DE.Window.2p-LowE-arg.01 | DE.Window.2p-LowE-arg.01 | insulate cavity between rafters 12 cm (heighten rafters and clear interspace if necessary) | add 12 cm insulation above (+ flooring if necessary) | add 12 cm of insulation + plaster (external insulated render system), alternative: curtain wall (e.g. cellulose between timbers) | add 12 cm of insulation + plaster (external insulated render system), alternative: curtain wall (e.g. cellulose between timbers) | add 12 cm of insulation + plaster (external insulated render system), alternative: curtain wall (e.g. cellulose between timbers) | add 8 cm of insulation below / alternatively: on top of ceiling (in case of floor renovation) | add 8 cm of insulation below / alternatively: on top of ceiling (in case of floor renovation) | mount new windows, double glazed, argon filled, low E | mount new windows, double glazed, argon filled, low E | mount new windows, double glazed, argon filled, low E | Dämmung im Sparren-Zwischenraum 12 cm (bei Bedarf Aufdopplung der Sparren und Freiräumen des Zwischenraums) | Dämmung 12 cm auf der Decke (+ begehbare Platten sofern notwendig) | Dämmung 12 cm + Verputz (Wärmedämmverbundsystem), alternativ: hinterlüftete Fassade (z.B. Zellulose zwischen Traghölzern) | Dämmung 12 cm + Verputz (Wärmedämmverbundsystem), alternativ: hinterlüftete Fassade (z.B. Zellulose zwischen Traghölzern) | Dämmung 12 cm + Verputz (Wärmedämmverbundsystem), alternativ: hinterlüftete Fassade (z.B. Zellulose zwischen Traghölzern) | Dämmung 8 cm unter der Decke / alternativ: auf der Decke (im Fall einer Fußbodensanierung) | Dämmung 8 cm unter der Decke / alternativ: auf der Decke (im Fall einer Fußbodensanierung) | Einbau von Fenstern mit 2-Scheiben-Wärmeschutz-Verglasung | Einbau von Fenstern mit 2-Scheiben-Wärmeschutz-Verglasung | Einbau von Fenstern mit 2-Scheiben-Wärmeschutz-Verglasung | Roof_Rafters_InsulationCavity.wmf | Ceiling_Measure_InsulationAbove_Flooring.wmf | Wall_Measure_InsulationOutside.wmf | Wall_Measure_InsulationOutside.wmf | Wall_Measure_InsulationOutside.wmf | Ceiling_Measure_InsulationBelow.wmf | Ceiling_Measure_InsulationBelow.wmf | Window_Wood_2P_LowE_Gas.wmf | Window_Wood_2P_LowE_Gas.wmf | Window_Wood_2P_LowE_Gas.wmf | DE.<Gas.B_C.MUH.01>.<Gas.B_C.MUH.01>.<-.Gen.01>.<Gen> | gas central heating, medium efficiency (multi-unit housing) | Gas-Zentralheizung, mittlere Energieeffizienz (Mehrfamilienhaus) | gas-fueled central hot water system, high efficiency: heat generation combined with heating system (condensing boiler), well insulated circulation loop | zentrale Warmwasserbereitung mit Gas, hohe Effizienz: Kombination mit Wärmeerzeuger Heizung (Brennwertkessel), gut gedämmte Zirkulationsleitungen | SysW_Storage.wmf | Gas | 0 | 0 | 0 | 0 | gas central heating system, high efficiency (condensing boiler, good insulation of pipes) | Gas-Zentralheizung, hohe Effizienz: Brennwertkessel; minimierte Wärmeverluste der Verteilleitungen | SysH_BoilerCond.wmf | Gas | 0 | 0 | 0 | 0 | no ventilation system | keine Lüftungsanlage | 0 | 0 | 0 | 614.144 | 0 | 0 | 0 | 574.8 | 1919.2 | 632.28 | 9 | 3 | 0.41042 | 0.2297 | 0.23361 | 0.23361 | 0.23361 | 0.32892 | 0.36493 | 1.3 | 1.3 | 1.3 | 0 | 81.5422 | 107.9274 | 0 | 0 | 58.3832 | 0 | 128.336 | 0 | 2.6 | 127.272 | 0.80037 | 0.51 | 79.1689 | 15 | 26.432 | 0 | 0 | 87.0425 | 0 | 0 | 113.4745 | 0 | 0 | 0 | 2.6 | 0 | 0 | 0 | 31.4752 | 31.1552 | 7.152 | 1.7459 | 101.1468 | 100.4268 | 22.9846 | 5.5826 | DE.M.01 | 0.97428 | DE.C.01 | 1
DE.<N.MFH.04.Gen.ReEx.001>.<MUH.01>.003 | Typology | DE | Germany | Deutschland | DE.N.MFH.04.Gen.ReEx.001.003 | DE.N.MFH.04.Gen.ReEx.001 | DE.MUH.01 | DE.Gas.B_C.MUH.01 | DE.Bal_Rec.Gen.02 | DE.Gas.B_C+Solar.MUH.01 | 3 | DE.N.MFH.04.Gen | DE.N | National | - nicht spezifiziert - | MFH | Multi-Family House | DE.04 | DE.Gen | Generic | Grund-Typ | MFH_D | 0 | typisch 3- bis 4-geschossig, mit Sattel- oder Flachdach (Kaltdach), Dachgeschoss selten ausgebaut (Trockenboden); ein- oder zweischaliges Mauerwerk aus Trümmer-Hohlblocksteinen, Vollziegeln o.ä., in Norddeutschland Klinkerschale; Geschossdecken und Kellerdecke massiv (Stahlbetondecken), starke Wärmebrücken an auskragenden Balkonen | DE.N.MFH.04.Gen.ReEx.001.jpg | 0 | 0 | 0 | 0 | 0 | 1949 | 1957 | D | Apartment | UC | N | N | B_Alone | Medium | Medium | DE.Roof.ReEx.03.01 | DE.Ceiling.ReEx.04.02 | DE.Wall.ReEx.04.01 | DE.Wall.ReEx.04.01 | DE.Wall.ReEx.04.01 | DE.Floor.ReEx.04.01 | DE.Floor.ReEx.04.01 | DE.Window.ReEx.06.03 | DE.Window.ReEx.06.03 | DE.Door.ReEx.01.01 | tilted roof with wood fiberboard planking | Steildach mit Holzsparren, leeres Gefach, raumseitig Holzfaserplatte | wooden rafters, cavity, 3,5 cm wood fiberboard planking, plastered | Holz-Sparren, Hohlraum, Holzfaserplatten 3,5 cm, verputzt | Roof_CavityBetweenRafters_WoodenOrPlasterBoards.wmf | concrete ceiling | Betondecke | reinforced concrete, 1 cm insulation, cement screed | Stahlbeton, 1 cm Dämmung, Zementestrich | Ceiling_Concrete_CementScreed.wmf | masonry of hollow blocks or honeycomb bricks | Mauerwerk aus Hohlblocksteinen, Hochlochziegeln oder Gitterziegeln | 0 | 0 | Wall_HoneycombBrick.wmf | masonry of hollow blocks or honeycomb bricks | Mauerwerk aus Hohlblocksteinen, Hochlochziegeln oder Gitterziegeln | 0 | 0 | Wall_HoneycombBrick.wmf | masonry of hollow blocks or honeycomb bricks | Mauerwerk aus Hohlblocksteinen, Hochlochziegeln oder Gitterziegeln | 0 | 0 | Wall_HoneycombBrick.wmf | concrete ceiling | Betondecke | reinforced concrete, cement screed | Stahlbeton, Zementestrich | Ceiling_Concrete_CementScreed.wmf | concrete ceiling | Betondecke | reinforced concrete, cement screed | Stahlbeton, Zementestrich | Ceiling_Concrete_CementScreed.wmf | plastic frame window with dual-pane glazing | Kunststofffenster mit Zweischeiben-Isolierverglasung | dual-pane in plastic frame | Zweischeiben-Isolierverlasung im Kunststoffrahmen | Window_Plastic_2P.wmf | plastic frame window with dual-pane glazing | Kunststofffenster mit Zweischeiben-Isolierverglasung | dual-pane in plastic frame | Zweischeiben-Isolierverlasung im Kunststoffrahmen | Window_Plastic_2P.wmf | wooden door | Holztür | 0 | 0 | Door_Wood.wmf | DE.Roof.Insulation30cm.01 | DE.Ceiling.Insulation30cm.04 | DE.Wall.Insulation24cm.02 | DE.Wall.Insulation24cm.02 | DE.Wall.Insulation24cm.02 | DE.Floor.Insulation12cm.01 | DE.Floor.Insulation12cm.01 | DE.Window.3pInsulatedFrame.01 | DE.Window.3pInsulatedFrame.01 | DE.Window.3pInsulatedFrame.01 | insulate cavity between rafters 12 cm + add 18 cm insulation layer | add 30 cm insulation above (+ flooring if necessary) | add 24 cm of insulation + plaster (external insulated render system), alternative: curtain wall | add 24 cm of insulation + plaster (external insulated render system), alternative: curtain wall | add 24 cm of insulation + plaster (external insulated render system), alternative: curtain wall | add 12 cm insulation below (in case of sufficient cellar height) / alternatively: on top of ceiling (in case of floor renovation) or combination of both | add 12 cm insulation below (in case of sufficient cellar height) / alternatively: on top of ceiling (in case of floor renovation) or combination of both | mount new windows, triple glazed, argon filled, low E, insulated frame | mount new windows, triple glazed, argon filled, low E, insulated frame | mount new windows, triple glazed, argon filled, low E, insulated frame | Dämmung im Sparren-Zwischenraum 12 cm + zusätzliche Dämmlage 18 cm | Dämmung 30 cm auf der Decke (+ begehbare Platten sofern notwendig) | Dämmung 24 cm + Verputz (Wärmedämmverbundsystem), alternativ: hinterlüftete Fassade | Dämmung 24 cm + Verputz (Wärmedämmverbundsystem), alternativ: hinterlüftete Fassade | Dämmung 24 cm + Verputz (Wärmedämmverbundsystem), alternativ: hinterlüftete Fassade | Dämmung 12 cm unter der Decke (bei ausreichender Kellerraumhöhe) / alternativ: auf der Decke (im Fall einer Fußb.-sanierung) oder Kombin. unter/auf | Dämmung 12 cm unter der Decke (bei ausreichender Kellerraumhöhe) / alternativ: auf der Decke (im Fall einer Fußb.-sanierung) oder Kombin. unter/auf | Einbau von Fenstern mit 3-Scheiben-Wärmeschutz-Verglasung und gedämmtem Rahmen | Einbau von Fenstern mit 3-Scheiben-Wärmeschutz-Verglasung und gedämmtem Rahmen | Einbau von Fenstern mit 3-Scheiben-Wärmeschutz-Verglasung und gedämmtem Rahmen | Roof_Rafters_InsulationCavityAndAbove.wmf | Ceiling_Measure_ThickInsulationAbove_Flooring.wmf | Wall_Measure_ThickInsulationOutside.wmf | Wall_Measure_ThickInsulationOutside.wmf | Wall_Measure_ThickInsulationOutside.wmf | Ceiling_Measure_ThickInsulationBelow.wmf | Ceiling_Measure_ThickInsulationBelow.wmf | Window_SandwichWoodInsulation_3P_LowE_Gas.wmf | Window_SandwichWoodInsulation_3P_LowE_Gas.wmf | Window_SandwichWoodInsulation_3P_LowE_Gas.wmf | DE.<Gas.B_C.MUH.01>.<Gas.B_C+Solar.MUH.01>.<Bal_Rec.Gen.02>.<Gen> | gas central heating, high efficiency (multi-unit housing): condensing boiler + solar system + ventilation system (80% heat recovery) | Gas-Zentralheizung, hohe Energieeffizienz (Mehrfamilienhaus): Brennwertkessel + thermische Solaranlage + Lüftungsanlage (80% WRG) | gas-fueled central hot water system, high efficiency: heat generation combined with heating system (condensing boiler) + thermal solar system, well insulated circulation loop | zentrale Warmwasserbereitung mit Gas, hohe Effizienz: Kombination mit Wärmeerzeuger Heizung (Brennwertkessel) + thermische Solaranlage, gut gedämmte Zirkulationsleitungen | SysW_Solar.wmf | Gas | 0 | 0 | 0.4 | 0 | gas central heating system, high efficiency (condensing boiler, good insulation of pipes) | Gas-Zentralheizung, hohe Effizienz: Brennwertkessel; minimierte Wärmeverluste der Verteilleitungen | SysH_BoilerCond.wmf | Gas | 0 | 0 | 0 | 0 | ventilation system with 80% heat recovery | Lüftunganlage mit 80% Wärmerückgewinnung | SysVent_HeatExchanger.wmf | 0.8 | 2.6 | 614.144 | 0 | 0 | 0 | 574.8 | 1919.2 | 632.28 | 9 | 3 | 0.13936 | 0.1053 | 0.12971 | 0.12971 | 0.12971 | 0.23906 | 0.25753 | 0.8 | 0.8 | 0.8 | 0 | 37.3825 | 59.9282 | 0 | 0 | 42.4325 | 0 | 78.976 | 0 | 1.6 | 63.636 | 0.4491 | 0.425 | 46.151 | 15 | 15.8592 | 0 | 0 | 24.9074 | 0 | 0 | 40.7666 | 0 | 0 | 0 | 5.7 | 0 | 0 | 0 | 21.3451 | 20.8251 | 4.8488 | 1.2116 | 40.5981 | 38.8381 | 9.2188 | 2.3744 | DE.M.01 | 1.0535 | DE.C.01 | 1
DE.<N.MFH.04.Gen.ReEx.001>.<MUH.02>.001 | Typology | DE | Germany | Deutschland | DE.N.MFH.04.Gen.ReEx.001.001 | DE.N.MFH.04.Gen.ReEx.001 | DE.MUH.02 | DE.Oil.B_NC_LT.MUH.01 | DE.-.Gen.01 | DE.El.E_IWH.Gen.01 | 1 | DE.N.MFH.04.Gen | DE.N | National | - nicht spezifiziert - | MFH | Multi-Family House | DE.04 | DE.Gen | Generic | Grund-Typ | MFH_D | 0 | typisch 3- bis 4-geschossig, mit Sattel- oder Flachdach (Kaltdach), Dachgeschoss selten ausgebaut (Trockenboden); ein- oder zweischaliges Mauerwerk aus Trümmer-Hohlblocksteinen, Vollziegeln o.ä., in Norddeutschland Klinkerschale; Geschossdecken und Kellerdecke massiv (Stahlbetondecken), starke Wärmebrücken an auskragenden Balkonen | DE.N.MFH.04.Gen.ReEx.001.jpg | 0 | 0 | 0 | 0 | 0 | 1949 | 1957 | D | Apartment | UC | N | N | B_Alone | Medium | Medium | DE.Roof.ReEx.03.01 | DE.Ceiling.ReEx.04.02 | DE.Wall.ReEx.04.01 | DE.Wall.ReEx.04.01 | DE.Wall.ReEx.04.01 | DE.Floor.ReEx.04.01 | DE.Floor.ReEx.04.01 | DE.Window.ReEx.06.03 | DE.Window.ReEx.06.03 | DE.Door.ReEx.01.01 | tilted roof with wood fiberboard planking | Steildach mit Holzsparren, leeres Gefach, raumseitig Holzfaserplatte | wooden rafters, cavity, 3,5 cm wood fiberboard planking, plastered | Holz-Sparren, Hohlraum, Holzfaserplatten 3,5 cm, verputzt | Roof_CavityBetweenRafters_WoodenOrPlasterBoards.wmf | concrete ceiling | Betondecke | reinforced concrete, 1 cm insulation, cement screed | Stahlbeton, 1 cm Dämmung, Zementestrich | Ceiling_Concrete_CementScreed.wmf | masonry of hollow blocks or honeycomb bricks | Mauerwerk aus Hohlblocksteinen, Hochlochziegeln oder Gitterziegeln | 0 | 0 | Wall_HoneycombBrick.wmf | masonry of hollow blocks or honeycomb bricks | Mauerwerk aus Hohlblocksteinen, Hochlochziegeln oder Gitterziegeln | 0 | 0 | Wall_HoneycombBrick.wmf | masonry of hollow blocks or honeycomb bricks | Mauerwerk aus Hohlblocksteinen, Hochlochziegeln oder Gitterziegeln | 0 | 0 | Wall_HoneycombBrick.wmf | concrete ceiling | Betondecke | reinforced concrete, cement screed | Stahlbeton, Zementestrich | Ceiling_Concrete_CementScreed.wmf | concrete ceiling | Betondecke | reinforced concrete, cement screed | Stahlbeton, Zementestrich | Ceiling_Concrete_CementScreed.wmf | plastic frame window with dual-pane glazing | Kunststofffenster mit Zweischeiben-Isolierverglasung | dual-pane in plastic frame | Zweischeiben-Isolierverlasung im Kunststoffrahmen | Window_Plastic_2P.wmf | plastic frame window with dual-pane glazing | Kunststofffenster mit Zweischeiben-Isolierverglasung | dual-pane in plastic frame | Zweischeiben-Isolierverlasung im Kunststoffrahmen | Window_Plastic_2P.wmf | wooden door | Holztür | 0 | 0 | Door_Wood.wmf | 0 | 0 | 0 | 0 | 0 | 0 | 0 | 0 | 0 | 0 | 0 | 0 | 0 | 0 | 0 | 0 | 0 | 0 | 0 | 0 | 0 | 0 | 0 | 0 | 0 | 0 | 0 | 0 | 0 | 0 | 0 | 0 | 0 | 0 | 0 | 0 | 0 | 0 | 0 | 0 | DE.<Oil.B_NC_LT.MUH.01>.<El.E_IWH.Gen.01>.<-.Gen.01>.<Gen> | oil central heating + decentral electric hot water, poor efficiency (multi-unit housing) | Öl-Zentralheizung + direkt elektrische Warmwasserbereitung, geringe Energieeffizienz (Mehrfamilienhaus) | decentral electric: instantaneous water heater | dezentral: elektrischer Durchlauferhitzer | 0 | El | 0 | 0 | 0 | 0 | oil central heating system, rather poor efficiency (low temperature boiler, poor insulation of pipes) | Öl-Zentralheizung, geringe Effizienz: Niedertemperatur-Kessel, hohe Wärmeverluste der Verteilleitungen | SysH_BoilerOld.wmf | Oil | 0 | 0 | 0 | 0 | no ventilation system | keine Lüftungsanlage | 0 | 0 | 0 | 614.144 | 0 | 0 | 0 | 574.8 | 1919.2 | 632.28 | 9 | 3 | 1.4 | 1.0811 | 1.2 | 1.2 | 1.2 | 1.3253 | 2.2 | 3.5 | 3.5 | 3 | 0 | 383.7838 | 554.4 | 0 | 0 | 235.241 | 0 | 345.52 | 0 | 6 | 127.272 | 2.6131 | 0.51 | 206.2997 | 15 | 16.4 | 0 | 0 | 271.3956 | 0 | 0 | 0 | 271.3956 | 0 | 0 | 18.2 | 0 | 0 | 0 | 49.2 | 42.64 | 11.152 | 3.28 | 303.9352 | 303.2152 | 85.3566 | 16.6437 | DE.M.01 | 0.71457 | DE.C.01 | 1
DE.<N.MFH.04.Gen.ReEx.001>.<MUH.02>.002 | Typology | DE | Germany | Deutschland | DE.N.MFH.04.Gen.ReEx.001.002 | DE.N.MFH.04.Gen.ReEx.001 | DE.MUH.02 | DE.Oil.B_C.MUH.01 | DE.-.Gen.01 | DE.Oil.B_C+Solar.MUH.01 | 2 | DE.N.MFH.04.Gen | DE.N | National | - nicht spezifiziert - | MFH | Multi-Family House | DE.04 | DE.Gen | Generic | Grund-Typ | MFH_D | 0 | typisch 3- bis 4-geschossig, mit Sattel- oder Flachdach (Kaltdach), Dachgeschoss selten ausgebaut (Trockenboden); ein- oder zweischaliges Mauerwerk aus Trümmer-Hohlblocksteinen, Vollziegeln o.ä., in Norddeutschland Klinkerschale; Geschossdecken und Kellerdecke massiv (Stahlbetondecken), starke Wärmebrücken an auskragenden Balkonen | DE.N.MFH.04.Gen.ReEx.001.jpg | 0 | 0 | 0 | 0 | 0 | 1949 | 1957 | D | Apartment | UC | N | N | B_Alone | Medium | Medium | DE.Roof.ReEx.03.01 | DE.Ceiling.ReEx.04.02 | DE.Wall.ReEx.04.01 | DE.Wall.ReEx.04.01 | DE.Wall.ReEx.04.01 | DE.Floor.ReEx.04.01 | DE.Floor.ReEx.04.01 | DE.Window.ReEx.06.03 | DE.Window.ReEx.06.03 | DE.Door.ReEx.01.01 | tilted roof with wood fiberboard planking | Steildach mit Holzsparren, leeres Gefach, raumseitig Holzfaserplatte | wooden rafters, cavity, 3,5 cm wood fiberboard planking, plastered | Holz-Sparren, Hohlraum, Holzfaserplatten 3,5 cm, verputzt | Roof_CavityBetweenRafters_WoodenOrPlasterBoards.wmf | concrete ceiling | Betondecke | reinforced concrete, 1 cm insulation, cement screed | Stahlbeton, 1 cm Dämmung, Zementestrich | Ceiling_Concrete_CementScreed.wmf | masonry of hollow blocks or honeycomb bricks | Mauerwerk aus Hohlblocksteinen, Hochlochziegeln oder Gitterziegeln | 0 | 0 | Wall_HoneycombBrick.wmf | masonry of hollow blocks or honeycomb bricks | Mauerwerk aus Hohlblocksteinen, Hochlochziegeln oder Gitterziegeln | 0 | 0 | Wall_HoneycombBrick.wmf | masonry of hollow blocks or honeycomb bricks | Mauerwerk aus Hohlblocksteinen, Hochlochziegeln oder Gitterziegeln | 0 | 0 | Wall_HoneycombBrick.wmf | concrete ceiling | Betondecke | reinforced concrete, cement screed | Stahlbeton, Zementestrich | Ceiling_Concrete_CementScreed.wmf | concrete ceiling | Betondecke | reinforced concrete, cement screed | Stahlbeton, Zementestrich | Ceiling_Concrete_CementScreed.wmf | plastic frame window with dual-pane glazing | Kunststofffenster mit Zweischeiben-Isolierverglasung | dual-pane in plastic frame | Zweischeiben-Isolierverlasung im Kunststoffrahmen | Window_Plastic_2P.wmf | plastic frame window with dual-pane glazing | Kunststofffenster mit Zweischeiben-Isolierverglasung | dual-pane in plastic frame | Zweischeiben-Isolierverlasung im Kunststoffrahmen | Window_Plastic_2P.wmf | wooden door | Holztür | 0 | 0 | Door_Wood.wmf | DE.Roof.Insulation12cm.01 | DE.Ceiling.Insulation12cm.01 | DE.Wall.Insulation12cm.01 | DE.Wall.Insulation12cm.01 | DE.Wall.Insulation12cm.01 | DE.Floor.Insulation08cm.01 | DE.Floor.Insulation08cm.01 | DE.Window.2p-LowE-arg.01 | DE.Window.2p-LowE-arg.01 | DE.Window.2p-LowE-arg.01 | insulate cavity between rafters 12 cm (heighten rafters and clear interspace if necessary) | add 12 cm insulation above (+ flooring if necessary) | add 12 cm of insulation + plaster (external insulated render system), alternative: curtain wall (e.g. cellulose between timbers) | add 12 cm of insulation + plaster (external insulated render system), alternative: curtain wall (e.g. cellulose between timbers) | add 12 cm of insulation + plaster (external insulated render system), alternative: curtain wall (e.g. cellulose between timbers) | add 8 cm of insulation below / alternatively: on top of ceiling (in case of floor renovation) | add 8 cm of insulation below / alternatively: on top of ceiling (in case of floor renovation) | mount new windows, double glazed, argon filled, low E | mount new windows, double glazed, argon filled, low E | mount new windows, double glazed, argon filled, low E | Dämmung im Sparren-Zwischenraum 12 cm (bei Bedarf Aufdopplung der Sparren und Freiräumen des Zwischenraums) | Dämmung 12 cm auf der Decke (+ begehbare Platten sofern notwendig) | Dämmung 12 cm + Verputz (Wärmedämmverbundsystem), alternativ: hinterlüftete Fassade (z.B. Zellulose zwischen Traghölzern) | Dämmung 12 cm + Verputz (Wärmedämmverbundsystem), alternativ: hinterlüftete Fassade (z.B. Zellulose zwischen Traghölzern) | Dämmung 12 cm + Verputz (Wärmedämmverbundsystem), alternativ: hinterlüftete Fassade (z.B. Zellulose zwischen Traghölzern) | Dämmung 8 cm unter der Decke / alternativ: auf der Decke (im Fall einer Fußbodensanierung) | Dämmung 8 cm unter der Decke / alternativ: auf der Decke (im Fall einer Fußbodensanierung) | Einbau von Fenstern mit 2-Scheiben-Wärmeschutz-Verglasung | Einbau von Fenstern mit 2-Scheiben-Wärmeschutz-Verglasung | Einbau von Fenstern mit 2-Scheiben-Wärmeschutz-Verglasung | Roof_Rafters_InsulationCavity.wmf | Ceiling_Measure_InsulationAbove_Flooring.wmf | Wall_Measure_InsulationOutside.wmf | Wall_Measure_InsulationOutside.wmf | Wall_Measure_InsulationOutside.wmf | Ceiling_Measure_InsulationBelow.wmf | Ceiling_Measure_InsulationBelow.wmf | Window_Wood_2P_LowE_Gas.wmf | Window_Wood_2P_LowE_Gas.wmf | Window_Wood_2P_LowE_Gas.wmf | DE.<Oil.B_C.MUH.01>.<Oil.B_C+Solar.MUH.01>.<-.Gen.01>.<Gen> | oil central heating, higher efficiency (multi-unit housing): condensing boiler + solar system | Öl-Zentralheizung, höhere Energieeffizienz (Mehrfamilienhaus): Brennwertkessel + thermische Solaranlage | oil-fueled central hot water system, high efficiency: heat generation combined with heating system (condensing boiler) + thermal solar system, well insulated circulation loop | zentrale Warmwasserbereitung mit Heizöl, hohe Effizienz: Kombination mit Wärmeerzeuger Heizung (Brennwertkessel) + thermische Solaranlage, gut gedämmte Zirkulationsleitungen | SysW_Solar.wmf | Oil | 0 | 0 | 0.4 | 0 | oil central heating system, high efficiency (condensing boiler, good insulation of pipes) | Öl-Zentralheizung, hohe Effizienz: Brennwertkessel; minimierte Wärmeverluste der Verteilleitungen | SysH_BoilerCond.wmf | Oil | 0 | 0 | 0 | 0 | no ventilation system | keine Lüftungsanlage | 0 | 0 | 0 | 614.144 | 0 | 0 | 0 | 574.8 | 1919.2 | 632.28 | 9 | 3 | 0.41042 | 0.2297 | 0.23361 | 0.23361 | 0.23361 | 0.32892 | 0.36493 | 1.3 | 1.3 | 1.3 | 0 | 81.5422 | 107.9274 | 0 | 0 | 58.3832 | 0 | 128.336 | 0 | 2.6 | 127.272 | 0.80037 | 0.51 | 79.1689 | 15 | 15.8592 | 0 | 0 | 92.7906 | 0 | 0 | 0 | 108.6498 | 0 | 0 | 3.1 | 0 | 0 | 0 | 21.3451 | 20.8251 | 5.8004 | 1.2116 | 107.4697 | 106.7497 | 29.9891 | 5.9274 | DE.M.01 | 0.9812 | DE.C.01 | 1
DE.<N.MFH.04.Gen.ReEx.001>.<MUH.02>.003 | Typology | DE | Germany | Deutschland | DE.N.MFH.04.Gen.ReEx.001.003 | DE.N.MFH.04.Gen.ReEx.001 | DE.MUH.02 | DE.Bio_WP.B_WP.MUH.01 | DE.Bal_Rec.Gen.02 | DE.Bio_WP.B_WP+Solar.MUH.01 | 3 | DE.N.MFH.04.Gen | DE.N | National | - nicht spezifiziert - | MFH | Multi-Family House | DE.04 | DE.Gen | Generic | Grund-Typ | MFH_D | 0 | typisch 3- bis 4-geschossig, mit Sattel- oder Flachdach (Kaltdach), Dachgeschoss selten ausgebaut (Trockenboden); ein- oder zweischaliges Mauerwerk aus Trümmer-Hohlblocksteinen, Vollziegeln o.ä., in Norddeutschland Klinkerschale; Geschossdecken und Kellerdecke massiv (Stahlbetondecken), starke Wärmebrücken an auskragenden Balkonen | DE.N.MFH.04.Gen.ReEx.001.jpg | 0 | 0 | 0 | 0 | 0 | 1949 | 1957 | D | Apartment | UC | N | N | B_Alone | Medium | Medium | DE.Roof.ReEx.03.01 | DE.Ceiling.ReEx.04.02 | DE.Wall.ReEx.04.01 | DE.Wall.ReEx.04.01 | DE.Wall.ReEx.04.01 | DE.Floor.ReEx.04.01 | DE.Floor.ReEx.04.01 | DE.Window.ReEx.06.03 | DE.Window.ReEx.06.03 | DE.Door.ReEx.01.01 | tilted roof with wood fiberboard planking | Steildach mit Holzsparren, leeres Gefach, raumseitig Holzfaserplatte | wooden rafters, cavity, 3,5 cm wood fiberboard planking, plastered | Holz-Sparren, Hohlraum, Holzfaserplatten 3,5 cm, verputzt | Roof_CavityBetweenRafters_WoodenOrPlasterBoards.wmf | concrete ceiling | Betondecke | reinforced concrete, 1 cm insulation, cement screed | Stahlbeton, 1 cm Dämmung, Zementestrich | Ceiling_Concrete_CementScreed.wmf | masonry of hollow blocks or honeycomb bricks | Mauerwerk aus Hohlblocksteinen, Hochlochziegeln oder Gitterziegeln | 0 | 0 | Wall_HoneycombBrick.wmf | masonry of hollow blocks or honeycomb bricks | Mauerwerk aus Hohlblocksteinen, Hochlochziegeln oder Gitterziegeln | 0 | 0 | Wall_HoneycombBrick.wmf | masonry of hollow blocks or honeycomb bricks | Mauerwerk aus Hohlblocksteinen, Hochlochziegeln oder Gitterziegeln | 0 | 0 | Wall_HoneycombBrick.wmf | concrete ceiling | Betondecke | reinforced concrete, cement screed | Stahlbeton, Zementestrich | Ceiling_Concrete_CementScreed.wmf | concrete ceiling | Betondecke | reinforced concrete, cement screed | Stahlbeton, Zementestrich | Ceiling_Concrete_CementScreed.wmf | plastic frame window with dual-pane glazing | Kunststofffenster mit Zweischeiben-Isolierverglasung | dual-pane in plastic frame | Zweischeiben-Isolierverlasung im Kunststoffrahmen | Window_Plastic_2P.wmf | plastic frame window with dual-pane glazing | Kunststofffenster mit Zweischeiben-Isolierverglasung | dual-pane in plastic frame | Zweischeiben-Isolierverlasung im Kunststoffrahmen | Window_Plastic_2P.wmf | wooden door | Holztür | 0 | 0 | Door_Wood.wmf | DE.Roof.Insulation30cm.01 | DE.Ceiling.Insulation30cm.04 | DE.Wall.Insulation24cm.02 | DE.Wall.Insulation24cm.02 | DE.Wall.Insulation24cm.02 | DE.Floor.Insulation12cm.01 | DE.Floor.Insulation12cm.01 | DE.Window.3pInsulatedFrame.01 | DE.Window.3pInsulatedFrame.01 | DE.Window.3pInsulatedFrame.01 | insulate cavity between rafters 12 cm + add 18 cm insulation layer | add 30 cm insulation above (+ flooring if necessary) | add 24 cm of insulation + plaster (external insulated render system), alternative: curtain wall | add 24 cm of insulation + plaster (external insulated render system), alternative: curtain wall | add 24 cm of insulation + plaster (external insulated render system), alternative: curtain wall | add 12 cm insulation below (in case of sufficient cellar height) / alternatively: on top of ceiling (in case of floor renovation) or combination of both | add 12 cm insulation below (in case of sufficient cellar height) / alternatively: on top of ceiling (in case of floor renovation) or combination of both | mount new windows, triple glazed, argon filled, low E, insulated frame | mount new windows, triple glazed, argon filled, low E, insulated frame | mount new windows, triple glazed, argon filled, low E, insulated frame | Dämmung im Sparren-Zwischenraum 12 cm + zusätzliche Dämmlage 18 cm | Dämmung 30 cm auf der Decke (+ begehbare Platten sofern notwendig) | Dämmung 24 cm + Verputz (Wärmedämmverbundsystem), alternativ: hinterlüftete Fassade | Dämmung 24 cm + Verputz (Wärmedämmverbundsystem), alternativ: hinterlüftete Fassade | Dämmung 24 cm + Verputz (Wärmedämmverbundsystem), alternativ: hinterlüftete Fassade | Dämmung 12 cm unter der Decke (bei ausreichender Kellerraumhöhe) / alternativ: auf der Decke (im Fall einer Fußb.-sanierung) oder Kombin. unter/auf | Dämmung 12 cm unter der Decke (bei ausreichender Kellerraumhöhe) / alternativ: auf der Decke (im Fall einer Fußb.-sanierung) oder Kombin. unter/auf | Einbau von Fenstern mit 3-Scheiben-Wärmeschutz-Verglasung und gedämmtem Rahmen | Einbau von Fenstern mit 3-Scheiben-Wärmeschutz-Verglasung und gedämmtem Rahmen | Einbau von Fenstern mit 3-Scheiben-Wärmeschutz-Verglasung und gedämmtem Rahmen | Roof_Rafters_InsulationCavityAndAbove.wmf | Ceiling_Measure_ThickInsulationAbove_Flooring.wmf | Wall_Measure_ThickInsulationOutside.wmf | Wall_Measure_ThickInsulationOutside.wmf | Wall_Measure_ThickInsulationOutside.wmf | Ceiling_Measure_ThickInsulationBelow.wmf | Ceiling_Measure_ThickInsulationBelow.wmf | Window_SandwichWoodInsulation_3P_LowE_Gas.wmf | Window_SandwichWoodInsulation_3P_LowE_Gas.wmf | Window_SandwichWoodInsulation_3P_LowE_Gas.wmf | DE.<Bio_WP.B_WP.MUH.01>.<Bio_WP.B_WP+Solar.MUH.01>.<Bal_Rec.Gen.02>.<Gen> | biomass central heating, high efficiency (multi-unit housing): woodpellets-boiler + solar system + ventilation system (80% heat recovery) | Biomasse-Zentralheizung, hohe Energieeffizienz (Mehrfamilienhaus): Holzpellet-Kessel + Solaranlage + Lüftungsanlage (80% WRG) | woodpellets-fueled central hot water system, high efficiency: heat generation combined with heating system (woodpellets boiler) + thermal solar system, well insulated circulation loop | zentrale Warmwasserbereitung mit Holzpellets, hohe Effizienz: Kombination mit Wärmeerzeuger Heizung (Pellets-Kessel) + thermische Solaranlage, gut gedämmte Zirkulationsleitungen | SysW_Solar.wmf | Bio_WP | 0 | 0 | 0.4 | 0 | biomass central heating system, high efficiency: woodpellets boiler, good insulation of pipes | Biomasse-Zentralheizung, hohe Effizienz: Holzpellets-Kessel; minimierte Wärmeverluste der Verteilleitungen | 0 | Bio_WP | 0 | 0 | 0 | 0 | ventilation system with 80% heat recovery | Lüftunganlage mit 80% Wärmerückgewinnung | SysVent_HeatExchanger.wmf | 0.8 | 2.6 | 614.144 | 0 | 0 | 0 | 574.8 | 1919.2 | 632.28 | 9 | 3 | 0.13936 | 0.1053 | 0.12971 | 0.12971 | 0.12971 | 0.23906 | 0.25753 | 0.8 | 0.8 | 0.8 | 0 | 37.3825 | 59.9282 | 0 | 0 | 42.4325 | 0 | 78.976 | 0 | 1.6 | 63.636 | 0.4491 | 0.425 | 46.151 | 15 | 17.7408 | 0 | 0 | 38.3719 | 0 | 0 | 0 | 0 | 0 | 56.1127 | 10 | 0 | 0 | 0 | 25.189 | 6.9282 | 1.5936 | 1.147 | 72.1463 | 30.2944 | 7.4509 | 3.6586 | DE.M.01 | 1.0339 | DE.C.01 | 1
DE.<N.MFH.04.Gen.ReEx.001>.<MUH.03>.001 | Typology | DE | Germany | Deutschland | DE.N.MFH.04.Gen.ReEx.001.001 | DE.N.MFH.04.Gen.ReEx.001 | DE.MUH.03 | DE.El_OP.E_Storage.Gen.01 | DE.-.Gen.01 | DE.El.E_IWH.Gen.01 | 1 | DE.N.MFH.04.Gen | DE.N | National | - nicht spezifiziert - | MFH | Multi-Family House | DE.04 | DE.Gen | Generic | Grund-Typ | MFH_D | 0 | typisch 3- bis 4-geschossig, mit Sattel- oder Flachdach (Kaltdach), Dachgeschoss selten ausgebaut (Trockenboden); ein- oder zweischaliges Mauerwerk aus Trümmer-Hohlblocksteinen, Vollziegeln o.ä., in Norddeutschland Klinkerschale; Geschossdecken und Kellerdecke massiv (Stahlbetondecken), starke Wärmebrücken an auskragenden Balkonen | DE.N.MFH.04.Gen.ReEx.001.jpg | 0 | 0 | 0 | 0 | 0 | 1949 | 1957 | D | Apartment | UC | N | N | B_Alone | Medium | Medium | DE.Roof.ReEx.03.01 | DE.Ceiling.ReEx.04.02 | DE.Wall.ReEx.04.01 | DE.Wall.ReEx.04.01 | DE.Wall.ReEx.04.01 | DE.Floor.ReEx.04.01 | DE.Floor.ReEx.04.01 | DE.Window.ReEx.06.03 | DE.Window.ReEx.06.03 | DE.Door.ReEx.01.01 | tilted roof with wood fiberboard planking | Steildach mit Holzsparren, leeres Gefach, raumseitig Holzfaserplatte | wooden rafters, cavity, 3,5 cm wood fiberboard planking, plastered | Holz-Sparren, Hohlraum, Holzfaserplatten 3,5 cm, verputzt | Roof_CavityBetweenRafters_WoodenOrPlasterBoards.wmf | concrete ceiling | Betondecke | reinforced concrete, 1 cm insulation, cement screed | Stahlbeton, 1 cm Dämmung, Zementestrich | Ceiling_Concrete_CementScreed.wmf | masonry of hollow blocks or honeycomb bricks | Mauerwerk aus Hohlblocksteinen, Hochlochziegeln oder Gitterziegeln | 0 | 0 | Wall_HoneycombBrick.wmf | masonry of hollow blocks or honeycomb bricks | Mauerwerk aus Hohlblocksteinen, Hochlochziegeln oder Gitterziegeln | 0 | 0 | Wall_HoneycombBrick.wmf | masonry of hollow blocks or honeycomb bricks | Mauerwerk aus Hohlblocksteinen, Hochlochziegeln oder Gitterziegeln | 0 | 0 | Wall_HoneycombBrick.wmf | concrete ceiling | Betondecke | reinforced concrete, cement screed | Stahlbeton, Zementestrich | Ceiling_Concrete_CementScreed.wmf | concrete ceiling | Betondecke | reinforced concrete, cement screed | Stahlbeton, Zementestrich | Ceiling_Concrete_CementScreed.wmf | plastic frame window with dual-pane glazing | Kunststofffenster mit Zweischeiben-Isolierverglasung | dual-pane in plastic frame | Zweischeiben-Isolierverlasung im Kunststoffrahmen | Window_Plastic_2P.wmf | plastic frame window with dual-pane glazing | Kunststofffenster mit Zweischeiben-Isolierverglasung | dual-pane in plastic frame | Zweischeiben-Isolierverlasung im Kunststoffrahmen | Window_Plastic_2P.wmf | wooden door | Holztür | 0 | 0 | Door_Wood.wmf | 0 | 0 | 0 | 0 | 0 | 0 | 0 | 0 | 0 | 0 | 0 | 0 | 0 | 0 | 0 | 0 | 0 | 0 | 0 | 0 | 0 | 0 | 0 | 0 | 0 | 0 | 0 | 0 | 0 | 0 | 0 | 0 | 0 | 0 | 0 | 0 | 0 | 0 | 0 | 0 | DE.<El_OP.E_Storage.Gen.01>.<El.E_IWH.Gen.01>.<-.Gen.01>.<Gen> | electrical night storage space heater | elektrische Nachtspeicherheizung | decentral electric: instantaneous water heater | dezentral: elektrischer Durchlauferhitzer | 0 | El | 0 | 0 | 0 | 0 | electrical night storage space heater | Elektro-Nachtspeicherheizung | SysH_NightStorage.wmf | El_OP | 0 | 0 | 0 | 0 | no ventilation system | keine Lüftungsanlage | 0 | 0 | 0 | 614.144 | 0 | 0 | 0 | 574.8 | 1919.2 | 632.28 | 9 | 3 | 1.4 | 1.0811 | 1.2 | 1.2 | 1.2 | 1.3253 | 2.2 | 3.5 | 3.5 | 3 | 0 | 383.7838 | 554.4 | 0 | 0 | 235.241 | 0 | 345.52 | 0 | 6 | 127.272 | 2.6131 | 0.51 | 206.2997 | 15 | 16.4 | 0 | 0 | 205.5469 | 0 | 0 | 0 | 0 | 0 | 0 | 221.9469 | 0 | 0 | 0 | 49.2 | 42.64 | 11.152 | 3.28 | 616.6406 | 534.4219 | 139.7719 | 30.832 | DE.M.04 | 0.70147 | DE.C.01 | 1
DE.<N.MFH.04.Gen.ReEx.001>.<MUH.03>.002 | Typology | DE | Germany | Deutschland | DE.N.MFH.04.Gen.ReEx.001.002 | DE.N.MFH.04.Gen.ReEx.001 | DE.MUH.03 | DE.Gas.G_WH_C.MUH.01 | DE.-.Gen.01 | DE.Gas.G_IWH_C.MUH.01 | 2 | DE.N.MFH.04.Gen | DE.N | National | - nicht spezifiziert - | MFH | Multi-Family House | DE.04 | DE.Gen | Generic | Grund-Typ | MFH_D | 0 | typisch 3- bis 4-geschossig, mit Sattel- oder Flachdach (Kaltdach), Dachgeschoss selten ausgebaut (Trockenboden); ein- oder zweischaliges Mauerwerk aus Trümmer-Hohlblocksteinen, Vollziegeln o.ä., in Norddeutschland Klinkerschale; Geschossdecken und Kellerdecke massiv (Stahlbetondecken), starke Wärmebrücken an auskragenden Balkonen | DE.N.MFH.04.Gen.ReEx.001.jpg | 0 | 0 | 0 | 0 | 0 | 1949 | 1957 | D | Apartment | UC | N | N | B_Alone | Medium | Medium | DE.Roof.ReEx.03.01 | DE.Ceiling.ReEx.04.02 | DE.Wall.ReEx.04.01 | DE.Wall.ReEx.04.01 | DE.Wall.ReEx.04.01 | DE.Floor.ReEx.04.01 | DE.Floor.ReEx.04.01 | DE.Window.ReEx.06.03 | DE.Window.ReEx.06.03 | DE.Door.ReEx.01.01 | tilted roof with wood fiberboard planking | Steildach mit Holzsparren, leeres Gefach, raumseitig Holzfaserplatte | wooden rafters, cavity, 3,5 cm wood fiberboard planking, plastered | Holz-Sparren, Hohlraum, Holzfaserplatten 3,5 cm, verputzt | Roof_CavityBetweenRafters_WoodenOrPlasterBoards.wmf | concrete ceiling | Betondecke | reinforced concrete, 1 cm insulation, cement screed | Stahlbeton, 1 cm Dämmung, Zementestrich | Ceiling_Concrete_CementScreed.wmf | masonry of hollow blocks or honeycomb bricks | Mauerwerk aus Hohlblocksteinen, Hochlochziegeln oder Gitterziegeln | 0 | 0 | Wall_HoneycombBrick.wmf | masonry of hollow blocks or honeycomb bricks | Mauerwerk aus Hohlblocksteinen, Hochlochziegeln oder Gitterziegeln | 0 | 0 | Wall_HoneycombBrick.wmf | masonry of hollow blocks or honeycomb bricks | Mauerwerk aus Hohlblocksteinen, Hochlochziegeln oder Gitterziegeln | 0 | 0 | Wall_HoneycombBrick.wmf | concrete ceiling | Betondecke | reinforced concrete, cement screed | Stahlbeton, Zementestrich | Ceiling_Concrete_CementScreed.wmf | concrete ceiling | Betondecke | reinforced concrete, cement screed | Stahlbeton, Zementestrich | Ceiling_Concrete_CementScreed.wmf | plastic frame window with dual-pane glazing | Kunststofffenster mit Zweischeiben-Isolierverglasung | dual-pane in plastic frame | Zweischeiben-Isolierverlasung im Kunststoffrahmen | Window_Plastic_2P.wmf | plastic frame window with dual-pane glazing | Kunststofffenster mit Zweischeiben-Isolierverglasung | dual-pane in plastic frame | Zweischeiben-Isolierverlasung im Kunststoffrahmen | Window_Plastic_2P.wmf | wooden door | Holztür | 0 | 0 | Door_Wood.wmf | DE.Roof.Insulation12cm.01 | DE.Ceiling.Insulation12cm.01 | DE.Wall.Insulation12cm.01 | DE.Wall.Insulation12cm.01 | DE.Wall.Insulation12cm.01 | DE.Floor.Insulation08cm.01 | DE.Floor.Insulation08cm.01 | DE.Window.2p-LowE-arg.01 | DE.Window.2p-LowE-arg.01 | DE.Window.2p-LowE-arg.01 | insulate cavity between rafters 12 cm (heighten rafters and clear interspace if necessary) | add 12 cm insulation above (+ flooring if necessary) | add 12 cm of insulation + plaster (external insulated render system), alternative: curtain wall (e.g. cellulose between timbers) | add 12 cm of insulation + plaster (external insulated render system), alternative: curtain wall (e.g. cellulose between timbers) | add 12 cm of insulation + plaster (external insulated render system), alternative: curtain wall (e.g. cellulose between timbers) | add 8 cm of insulation below / alternatively: on top of ceiling (in case of floor renovation) | add 8 cm of insulation below / alternatively: on top of ceiling (in case of floor renovation) | mount new windows, double glazed, argon filled, low E | mount new windows, double glazed, argon filled, low E | mount new windows, double glazed, argon filled, low E | Dämmung im Sparren-Zwischenraum 12 cm (bei Bedarf Aufdopplung der Sparren und Freiräumen des Zwischenraums) | Dämmung 12 cm auf der Decke (+ begehbare Platten sofern notwendig) | Dämmung 12 cm + Verputz (Wärmedämmverbundsystem), alternativ: hinterlüftete Fassade (z.B. Zellulose zwischen Traghölzern) | Dämmung 12 cm + Verputz (Wärmedämmverbundsystem), alternativ: hinterlüftete Fassade (z.B. Zellulose zwischen Traghölzern) | Dämmung 12 cm + Verputz (Wärmedämmverbundsystem), alternativ: hinterlüftete Fassade (z.B. Zellulose zwischen Traghölzern) | Dämmung 8 cm unter der Decke / alternativ: auf der Decke (im Fall einer Fußbodensanierung) | Dämmung 8 cm unter der Decke / alternativ: auf der Decke (im Fall einer Fußbodensanierung) | Einbau von Fenstern mit 2-Scheiben-Wärmeschutz-Verglasung | Einbau von Fenstern mit 2-Scheiben-Wärmeschutz-Verglasung | Einbau von Fenstern mit 2-Scheiben-Wärmeschutz-Verglasung | Roof_Rafters_InsulationCavity.wmf | Ceiling_Measure_InsulationAbove_Flooring.wmf | Wall_Measure_InsulationOutside.wmf | Wall_Measure_InsulationOutside.wmf | Wall_Measure_InsulationOutside.wmf | Ceiling_Measure_InsulationBelow.wmf | Ceiling_Measure_InsulationBelow.wmf | Window_Wood_2P_LowE_Gas.wmf | Window_Wood_2P_LowE_Gas.wmf | Window_Wood_2P_LowE_Gas.wmf | DE.<Gas.G_WH_C.MUH.01>.<Gas.G_IWH_C.MUH.01>.<-.Gen.01>.<Gen> | gas apartment heating, high efficiency (multi-unit housing): condensing boiler | Gas-Etagenheizung, hohe Energieeffizienz (Mehrfamilienhaus): Brennwert-Therme | gas-fueled decentral hot water system, high efficiency: heat generation combined with apartment heating system (condensing boiler), no circulation loop | Warmwasserbereitung über Gas-Etagenheizung, hohe Effizienz: Kombination mit Wärmeerzeuger Heizung (Brennwert-Therme), ohne Zirkulation | 0 | Gas | 0 | 0 | 0 | 0 | gas apartment heating system, high efficiency: condensing boiler, distribution within apartments | Gas-Etagenheizung, hohe Effizienz: Brennwertkessel, Verteilung innerhalb der Wohnungen | 0 | Gas | 0 | 0 | 0 | 0 | no ventilation system | keine Lüftungsanlage | 0 | 0 | 0 | 614.144 | 0 | 0 | 0 | 574.8 | 1919.2 | 632.28 | 9 | 3 | 0.41042 | 0.2297 | 0.23361 | 0.23361 | 0.23361 | 0.32892 | 0.36493 | 1.3 | 1.3 | 1.3 | 0 | 81.5422 | 107.9274 | 0 | 0 | 58.3832 | 0 | 128.336 | 0 | 2.6 | 127.272 | 0.80037 | 0.51 | 79.1689 | 15 | 20.828 | 0 | 0 | 92.2242 | 0 | 0 | 113.0522 | 0 | 0 | 0 | 6.1 | 0 | 0 | 0 | 22.9108 | 22.9108 | 5.207 | 1.2497 | 119.7467 | 117.3067 | 27.2041 | 6.7535 | DE.M.01 | 0.96936 | DE.C.01 | 1
DE.<N.MFH.04.Gen.ReEx.001>.<MUH.03>.003 | Typology | DE | Germany | Deutschland | DE.N.MFH.04.Gen.ReEx.001.003 | DE.N.MFH.04.Gen.ReEx.001 | DE.MUH.03 | DE.Bio_WP.B_WP.MUH.01 | DE.-.Gen.01 | DE.Bio_WP.B_WP.MUH.01 | 3 | DE.N.MFH.04.Gen | DE.N | National | - nicht spezifiziert - | MFH | Multi-Family House | DE.04 | DE.Gen | Generic | Grund-Typ | MFH_D | 0 | typisch 3- bis 4-geschossig, mit Sattel- oder Flachdach (Kaltdach), Dachgeschoss selten ausgebaut (Trockenboden); ein- oder zweischaliges Mauerwerk aus Trümmer-Hohlblocksteinen, Vollziegeln o.ä., in Norddeutschland Klinkerschale; Geschossdecken und Kellerdecke massiv (Stahlbetondecken), starke Wärmebrücken an auskragenden Balkonen | DE.N.MFH.04.Gen.ReEx.001.jpg | 0 | 0 | 0 | 0 | 0 | 1949 | 1957 | D | Apartment | UC | N | N | B_Alone | Medium | Medium | DE.Roof.ReEx.03.01 | DE.Ceiling.ReEx.04.02 | DE.Wall.ReEx.04.01 | DE.Wall.ReEx.04.01 | DE.Wall.ReEx.04.01 | DE.Floor.ReEx.04.01 | DE.Floor.ReEx.04.01 | DE.Window.ReEx.06.03 | DE.Window.ReEx.06.03 | DE.Door.ReEx.01.01 | tilted roof with wood fiberboard planking | Steildach mit Holzsparren, leeres Gefach, raumseitig Holzfaserplatte | wooden rafters, cavity, 3,5 cm wood fiberboard planking, plastered | Holz-Sparren, Hohlraum, Holzfaserplatten 3,5 cm, verputzt | Roof_CavityBetweenRafters_WoodenOrPlasterBoards.wmf | concrete ceiling | Betondecke | reinforced concrete, 1 cm insulation, cement screed | Stahlbeton, 1 cm Dämmung, Zementestrich | Ceiling_Concrete_CementScreed.wmf | masonry of hollow blocks or honeycomb bricks | Mauerwerk aus Hohlblocksteinen, Hochlochziegeln oder Gitterziegeln | 0 | 0 | Wall_HoneycombBrick.wmf | masonry of hollow blocks or honeycomb bricks | Mauerwerk aus Hohlblocksteinen, Hochlochziegeln oder Gitterziegeln | 0 | 0 | Wall_HoneycombBrick.wmf | masonry of hollow blocks or honeycomb bricks | Mauerwerk aus Hohlblocksteinen, Hochlochziegeln oder Gitterziegeln | 0 | 0 | Wall_HoneycombBrick.wmf | concrete ceiling | Betondecke | reinforced concrete, cement screed | Stahlbeton, Zementestrich | Ceiling_Concrete_CementScreed.wmf | concrete ceiling | Betondecke | reinforced concrete, cement screed | Stahlbeton, Zementestrich | Ceiling_Concrete_CementScreed.wmf | plastic frame window with dual-pane glazing | Kunststofffenster mit Zweischeiben-Isolierverglasung | dual-pane in plastic frame | Zweischeiben-Isolierverlasung im Kunststoffrahmen | Window_Plastic_2P.wmf | plastic frame window with dual-pane glazing | Kunststofffenster mit Zweischeiben-Isolierverglasung | dual-pane in plastic frame | Zweischeiben-Isolierverlasung im Kunststoffrahmen | Window_Plastic_2P.wmf | wooden door | Holztür | 0 | 0 | Door_Wood.wmf | DE.Roof.Insulation30cm.01 | DE.Ceiling.Insulation30cm.04 | DE.Wall.Insulation24cm.02 | DE.Wall.Insulation24cm.02 | DE.Wall.Insulation24cm.02 | DE.Floor.Insulation12cm.01 | DE.Floor.Insulation12cm.01 | DE.Window.3pInsulatedFrame.01 | DE.Window.3pInsulatedFrame.01 | DE.Window.3pInsulatedFrame.01 | insulate cavity between rafters 12 cm + add 18 cm insulation layer | add 30 cm insulation above (+ flooring if necessary) | add 24 cm of insulation + plaster (external insulated render system), alternative: curtain wall | add 24 cm of insulation + plaster (external insulated render system), alternative: curtain wall | add 24 cm of insulation + plaster (external insulated render system), alternative: curtain wall | add 12 cm insulation below (in case of sufficient cellar height) / alternatively: on top of ceiling (in case of floor renovation) or combination of both | add 12 cm insulation below (in case of sufficient cellar height) / alternatively: on top of ceiling (in case of floor renovation) or combination of both | mount new windows, triple glazed, argon filled, low E, insulated frame | mount new windows, triple glazed, argon filled, low E, insulated frame | mount new windows, triple glazed, argon filled, low E, insulated frame | Dämmung im Sparren-Zwischenraum 12 cm + zusätzliche Dämmlage 18 cm | Dämmung 30 cm auf der Decke (+ begehbare Platten sofern notwendig) | Dämmung 24 cm + Verputz (Wärmedämmverbundsystem), alternativ: hinterlüftete Fassade | Dämmung 24 cm + Verputz (Wärmedämmverbundsystem), alternativ: hinterlüftete Fassade | Dämmung 24 cm + Verputz (Wärmedämmverbundsystem), alternativ: hinterlüftete Fassade | Dämmung 12 cm unter der Decke (bei ausreichender Kellerraumhöhe) / alternativ: auf der Decke (im Fall einer Fußb.-sanierung) oder Kombin. unter/auf | Dämmung 12 cm unter der Decke (bei ausreichender Kellerraumhöhe) / alternativ: auf der Decke (im Fall einer Fußb.-sanierung) oder Kombin. unter/auf | Einbau von Fenstern mit 3-Scheiben-Wärmeschutz-Verglasung und gedämmtem Rahmen | Einbau von Fenstern mit 3-Scheiben-Wärmeschutz-Verglasung und gedämmtem Rahmen | Einbau von Fenstern mit 3-Scheiben-Wärmeschutz-Verglasung und gedämmtem Rahmen | Roof_Rafters_InsulationCavityAndAbove.wmf | Ceiling_Measure_ThickInsulationAbove_Flooring.wmf | Wall_Measure_ThickInsulationOutside.wmf | Wall_Measure_ThickInsulationOutside.wmf | Wall_Measure_ThickInsulationOutside.wmf | Ceiling_Measure_ThickInsulationBelow.wmf | Ceiling_Measure_ThickInsulationBelow.wmf | Window_SandwichWoodInsulation_3P_LowE_Gas.wmf | Window_SandwichWoodInsulation_3P_LowE_Gas.wmf | Window_SandwichWoodInsulation_3P_LowE_Gas.wmf | DE.<Bio_WP.B_WP.MUH.01>.<Bio_WP.B_WP.MUH.01>.<-.Gen.01>.<Gen> | biomass central heating, medium efficiency (multi-unit housing): woodpellets-boiler | Biomasse-Zentralheizung, mittlere Energieeffizienz (Mehrfamilienhaus): Holzpellet-Kessel | woodpellets-fueled central hot water system, high efficiency: heat generation combined with heating system (woodpellets boiler), well insulated circulation loop | zentrale Warmwasserbereitung mit Holzpellets, hohe Effizienz: Kombination mit Wärmeerzeuger Heizung (Pellets-Kessel), gut gedämmte Zirkulationsleitungen | SysW_Storage.wmf | Bio_WP | 0 | 0 | 0 | 0 | biomass central heating system, high efficiency: woodpellets boiler, good insulation of pipes | Biomasse-Zentralheizung, hohe Effizienz: Holzpellets-Kessel; minimierte Wärmeverluste der Verteilleitungen | 0 | Bio_WP | 0 | 0 | 0 | 0 | no ventilation system | keine Lüftungsanlage | 0 | 0 | 0 | 614.144 | 0 | 0 | 0 | 574.8 | 1919.2 | 632.28 | 9 | 3 | 0.13936 | 0.1053 | 0.12971 | 0.12971 | 0.12971 | 0.23906 | 0.25753 | 0.8 | 0.8 | 0.8 | 0 | 37.3825 | 59.9282 | 0 | 0 | 42.4325 | 0 | 78.976 | 0 | 1.6 | 63.636 | 0.4491 | 0.425 | 46.151 | 15 | 29.568 | 0 | 0 | 70.3585 | 0 | 0 | 0 | 0 | 0 | 99.9265 | 6.9 | 0 | 0 | 0 | 37.8816 | 7.9936 | 1.7267 | 1.6384 | 102.7302 | 29.9317 | 6.9623 | 4.7379 | DE.M.01 | 0.98908 | DE.C.01 | 1
DE.<N.MFH.04.Gen.ReEx.001>.<MUH.04>.001 | Typology | DE | Germany | Deutschland | DE.N.MFH.04.Gen.ReEx.001.001 | DE.N.MFH.04.Gen.ReEx.001 | DE.MUH.04 | DE.DH_Gas_NoCHP.TS.Gen.01 | DE.-.Gen.01 | DE.DH_Gas_NoCHP.TS.Gen.01 | 1 | DE.N.MFH.04.Gen | DE.N | National | - nicht spezifiziert - | MFH | Multi-Family House | DE.04 | DE.Gen | Generic | Grund-Typ | MFH_D | 0 | typisch 3- bis 4-geschossig, mit Sattel- oder Flachdach (Kaltdach), Dachgeschoss selten ausgebaut (Trockenboden); ein- oder zweischaliges Mauerwerk aus Trümmer-Hohlblocksteinen, Vollziegeln o.ä., in Norddeutschland Klinkerschale; Geschossdecken und Kellerdecke massiv (Stahlbetondecken), starke Wärmebrücken an auskragenden Balkonen | DE.N.MFH.04.Gen.ReEx.001.jpg | 0 | 0 | 0 | 0 | 0 | 1949 | 1957 | D | Apartment | UC | N | N | B_Alone | Medium | Medium | DE.Roof.ReEx.03.01 | DE.Ceiling.ReEx.04.02 | DE.Wall.ReEx.04.01 | DE.Wall.ReEx.04.01 | DE.Wall.ReEx.04.01 | DE.Floor.ReEx.04.01 | DE.Floor.ReEx.04.01 | DE.Window.ReEx.06.03 | DE.Window.ReEx.06.03 | DE.Door.ReEx.01.01 | tilted roof with wood fiberboard planking | Steildach mit Holzsparren, leeres Gefach, raumseitig Holzfaserplatte | wooden rafters, cavity, 3,5 cm wood fiberboard planking, plastered | Holz-Sparren, Hohlraum, Holzfaserplatten 3,5 cm, verputzt | Roof_CavityBetweenRafters_WoodenOrPlasterBoards.wmf | concrete ceiling | Betondecke | reinforced concrete, 1 cm insulation, cement screed | Stahlbeton, 1 cm Dämmung, Zementestrich | Ceiling_Concrete_CementScreed.wmf | masonry of hollow blocks or honeycomb bricks | Mauerwerk aus Hohlblocksteinen, Hochlochziegeln oder Gitterziegeln | 0 | 0 | Wall_HoneycombBrick.wmf | masonry of hollow blocks or honeycomb bricks | Mauerwerk aus Hohlblocksteinen, Hochlochziegeln oder Gitterziegeln | 0 | 0 | Wall_HoneycombBrick.wmf | masonry of hollow blocks or honeycomb bricks | Mauerwerk aus Hohlblocksteinen, Hochlochziegeln oder Gitterziegeln | 0 | 0 | Wall_HoneycombBrick.wmf | concrete ceiling | Betondecke | reinforced concrete, cement screed | Stahlbeton, Zementestrich | Ceiling_Concrete_CementScreed.wmf | concrete ceiling | Betondecke | reinforced concrete, cement screed | Stahlbeton, Zementestrich | Ceiling_Concrete_CementScreed.wmf | plastic frame window with dual-pane glazing | Kunststofffenster mit Zweischeiben-Isolierverglasung | dual-pane in plastic frame | Zweischeiben-Isolierverlasung im Kunststoffrahmen | Window_Plastic_2P.wmf | plastic frame window with dual-pane glazing | Kunststofffenster mit Zweischeiben-Isolierverglasung | dual-pane in plastic frame | Zweischeiben-Isolierverlasung im Kunststoffrahmen | Window_Plastic_2P.wmf | wooden door | Holztür | 0 | 0 | Door_Wood.wmf | 0 | 0 | 0 | 0 | 0 | 0 | 0 | 0 | 0 | 0 | 0 | 0 | 0 | 0 | 0 | 0 | 0 | 0 | 0 | 0 | 0 | 0 | 0 | 0 | 0 | 0 | 0 | 0 | 0 | 0 | 0 | 0 | 0 | 0 | 0 | 0 | 0 | 0 | 0 | 0 | DE.<DH_Gas_NoCHP.TS.Gen.01>.<DH_Gas_NoCHP.TS.Gen.01>.<-.Gen.01>.<Gen> | district heating, gas, no chp | Nah- oder Fernwärme, Gas, ohne KWK | district heating, gas, no chp | Nah- oder Fernwärme, Gas, ohne KWK | 0 | DH_Gas_NoCHP | 0 | 0 | 0 | 0 | district heating, gas, no chp | Nah- oder Fernwärme, Gas, ohne KWK | 0 | DH_Gas_NoCHP | 0 | 0 | 0 | 0 | no ventilation system | keine Lüftungsanlage | 0 | 0 | 0 | 614.144 | 0 | 0 | 0 | 574.8 | 1919.2 | 632.28 | 9 | 3 | 1.4 | 1.0811 | 1.2 | 1.2 | 1.2 | 1.3253 | 2.2 | 3.5 | 3.5 | 3 | 0 | 383.7838 | 554.4 | 0 | 0 | 235.241 | 0 | 345.52 | 0 | 6 | 127.272 | 2.6131 | 0.51 | 206.2997 | 15 | 28.044 | 0 | 0 | 220.9323 | 0 | 0 | 0 | 0 | 0 | 0 | 2.6 | 248.9763 | 0 | 0 | 38.8572 | 38.5372 | 8.9572 | 2.4035 | 292.612 | 291.892 | 67.5037 | 18.0346 | DE.M.01 | 0.76779 | DE.C.01 | 1
DE.<N.MFH.04.Gen.ReEx.001>.<MUH.04>.002 | Typology | DE | Germany | Deutschland | DE.N.MFH.04.Gen.ReEx.001.002 | DE.N.MFH.04.Gen.ReEx.001 | DE.MUH.04 | DE.DH_Gas_CHP67.TS.Gen.01 | DE.-.Gen.01 | DE.DH_Gas_CHP100.TS.Gen.01 | 2 | DE.N.MFH.04.Gen | DE.N | National | - nicht spezifiziert - | MFH | Multi-Family House | DE.04 | DE.Gen | Generic | Grund-Typ | MFH_D | 0 | typisch 3- bis 4-geschossig, mit Sattel- oder Flachdach (Kaltdach), Dachgeschoss selten ausgebaut (Trockenboden); ein- oder zweischaliges Mauerwerk aus Trümmer-Hohlblocksteinen, Vollziegeln o.ä., in Norddeutschland Klinkerschale; Geschossdecken und Kellerdecke massiv (Stahlbetondecken), starke Wärmebrücken an auskragenden Balkonen | DE.N.MFH.04.Gen.ReEx.001.jpg | 0 | 0 | 0 | 0 | 0 | 1949 | 1957 | D | Apartment | UC | N | N | B_Alone | Medium | Medium | DE.Roof.ReEx.03.01 | DE.Ceiling.ReEx.04.02 | DE.Wall.ReEx.04.01 | DE.Wall.ReEx.04.01 | DE.Wall.ReEx.04.01 | DE.Floor.ReEx.04.01 | DE.Floor.ReEx.04.01 | DE.Window.ReEx.06.03 | DE.Window.ReEx.06.03 | DE.Door.ReEx.01.01 | tilted roof with wood fiberboard planking | Steildach mit Holzsparren, leeres Gefach, raumseitig Holzfaserplatte | wooden rafters, cavity, 3,5 cm wood fiberboard planking, plastered | Holz-Sparren, Hohlraum, Holzfaserplatten 3,5 cm, verputzt | Roof_CavityBetweenRafters_WoodenOrPlasterBoards.wmf | concrete ceiling | Betondecke | reinforced concrete, 1 cm insulation, cement screed | Stahlbeton, 1 cm Dämmung, Zementestrich | Ceiling_Concrete_CementScreed.wmf | masonry of hollow blocks or honeycomb bricks | Mauerwerk aus Hohlblocksteinen, Hochlochziegeln oder Gitterziegeln | 0 | 0 | Wall_HoneycombBrick.wmf | masonry of hollow blocks or honeycomb bricks | Mauerwerk aus Hohlblocksteinen, Hochlochziegeln oder Gitterziegeln | 0 | 0 | Wall_HoneycombBrick.wmf | masonry of hollow blocks or honeycomb bricks | Mauerwerk aus Hohlblocksteinen, Hochlochziegeln oder Gitterziegeln | 0 | 0 | Wall_HoneycombBrick.wmf | concrete ceiling | Betondecke | reinforced concrete, cement screed | Stahlbeton, Zementestrich | Ceiling_Concrete_CementScreed.wmf | concrete ceiling | Betondecke | reinforced concrete, cement screed | Stahlbeton, Zementestrich | Ceiling_Concrete_CementScreed.wmf | plastic frame window with dual-pane glazing | Kunststofffenster mit Zweischeiben-Isolierverglasung | dual-pane in plastic frame | Zweischeiben-Isolierverlasung im Kunststoffrahmen | Window_Plastic_2P.wmf | plastic frame window with dual-pane glazing | Kunststofffenster mit Zweischeiben-Isolierverglasung | dual-pane in plastic frame | Zweischeiben-Isolierverlasung im Kunststoffrahmen | Window_Plastic_2P.wmf | wooden door | Holztür | 0 | 0 | Door_Wood.wmf | DE.Roof.Insulation12cm.01 | DE.Ceiling.Insulation12cm.01 | DE.Wall.Insulation12cm.01 | DE.Wall.Insulation12cm.01 | DE.Wall.Insulation12cm.01 | DE.Floor.Insulation08cm.01 | DE.Floor.Insulation08cm.01 | DE.Window.2p-LowE-arg.01 | DE.Window.2p-LowE-arg.01 | DE.Window.2p-LowE-arg.01 | insulate cavity between rafters 12 cm (heighten rafters and clear interspace if necessary) | add 12 cm insulation above (+ flooring if necessary) | add 12 cm of insulation + plaster (external insulated render system), alternative: curtain wall (e.g. cellulose between timbers) | add 12 cm of insulation + plaster (external insulated render system), alternative: curtain wall (e.g. cellulose between timbers) | add 12 cm of insulation + plaster (external insulated render system), alternative: curtain wall (e.g. cellulose between timbers) | add 8 cm of insulation below / alternatively: on top of ceiling (in case of floor renovation) | add 8 cm of insulation below / alternatively: on top of ceiling (in case of floor renovation) | mount new windows, double glazed, argon filled, low E | mount new windows, double glazed, argon filled, low E | mount new windows, double glazed, argon filled, low E | Dämmung im Sparren-Zwischenraum 12 cm (bei Bedarf Aufdopplung der Sparren und Freiräumen des Zwischenraums) | Dämmung 12 cm auf der Decke (+ begehbare Platten sofern notwendig) | Dämmung 12 cm + Verputz (Wärmedämmverbundsystem), alternativ: hinterlüftete Fassade (z.B. Zellulose zwischen Traghölzern) | Dämmung 12 cm + Verputz (Wärmedämmverbundsystem), alternativ: hinterlüftete Fassade (z.B. Zellulose zwischen Traghölzern) | Dämmung 12 cm + Verputz (Wärmedämmverbundsystem), alternativ: hinterlüftete Fassade (z.B. Zellulose zwischen Traghölzern) | Dämmung 8 cm unter der Decke / alternativ: auf der Decke (im Fall einer Fußbodensanierung) | Dämmung 8 cm unter der Decke / alternativ: auf der Decke (im Fall einer Fußbodensanierung) | Einbau von Fenstern mit 2-Scheiben-Wärmeschutz-Verglasung | Einbau von Fenstern mit 2-Scheiben-Wärmeschutz-Verglasung | Einbau von Fenstern mit 2-Scheiben-Wärmeschutz-Verglasung | Roof_Rafters_InsulationCavity.wmf | Ceiling_Measure_InsulationAbove_Flooring.wmf | Wall_Measure_InsulationOutside.wmf | Wall_Measure_InsulationOutside.wmf | Wall_Measure_InsulationOutside.wmf | Ceiling_Measure_InsulationBelow.wmf | Ceiling_Measure_InsulationBelow.wmf | Window_Wood_2P_LowE_Gas.wmf | Window_Wood_2P_LowE_Gas.wmf | Window_Wood_2P_LowE_Gas.wmf | DE.<DH_Gas_CHP67.TS.Gen.01>.<DH_Gas_CHP100.TS.Gen.01>.<-.Gen.01>.<Gen> | district heating, gas, high chp fraction | Nah- oder Fernwärme, Gas, mit hohem KWK-Anteil | district heating, gas, high chp fraction | Nah- oder Fernwärme, Gas, mit hohem KWK-Anteil | 0 | DH_Gas_CHP100 | 0 | 0 | 0 | 0 | district heating, gas, high chp fraction | Nah- oder Fernwärme, Gas, mit hohem KWK-Anteil | 0 | DH_Gas_CHP67 | 0 | 0 | 0 | 0 | no ventilation system | keine Lüftungsanlage | 0 | 0 | 0 | 614.144 | 0 | 0 | 0 | 574.8 | 1919.2 | 632.28 | 9 | 3 | 0.41042 | 0.2297 | 0.23361 | 0.23361 | 0.23361 | 0.32892 | 0.36493 | 1.3 | 1.3 | 1.3 | 0 | 81.5422 | 107.9274 | 0 | 0 | 58.3832 | 0 | 128.336 | 0 | 2.6 | 127.272 | 0.80037 | 0.51 | 79.1689 | 15 | 28.044 | 0 | 0 | 81.6274 | 0 | 0 | 0 | 0 | 0 | 0 | 2.6 | 109.6714 | 0 | 0 | 22.0308 | 21.7108 | 4.7506 | 2.4035 | 78.8647 | 78.1447 | 17.5495 | 6.8902 | DE.M.01 | 0.98037 | DE.C.01 | 1
DE.<N.MFH.04.Gen.ReEx.001>.<MUH.04>.003 | Typology | DE | Germany | Deutschland | DE.N.MFH.04.Gen.ReEx.001.003 | DE.N.MFH.04.Gen.ReEx.001 | DE.MUH.04 | DE.DH_Bio_NoCHP.TS.Gen.01 | DE.-.Gen.01 | DE.DH_Bio_NoCHP.TS.Gen.01 | 3 | DE.N.MFH.04.Gen | DE.N | National | - nicht spezifiziert - | MFH | Multi-Family House | DE.04 | DE.Gen | Generic | Grund-Typ | MFH_D | 0 | typisch 3- bis 4-geschossig, mit Sattel- oder Flachdach (Kaltdach), Dachgeschoss selten ausgebaut (Trockenboden); ein- oder zweischaliges Mauerwerk aus Trümmer-Hohlblocksteinen, Vollziegeln o.ä., in Norddeutschland Klinkerschale; Geschossdecken und Kellerdecke massiv (Stahlbetondecken), starke Wärmebrücken an auskragenden Balkonen | DE.N.MFH.04.Gen.ReEx.001.jpg | 0 | 0 | 0 | 0 | 0 | 1949 | 1957 | D | Apartment | UC | N | N | B_Alone | Medium | Medium | DE.Roof.ReEx.03.01 | DE.Ceiling.ReEx.04.02 | DE.Wall.ReEx.04.01 | DE.Wall.ReEx.04.01 | DE.Wall.ReEx.04.01 | DE.Floor.ReEx.04.01 | DE.Floor.ReEx.04.01 | DE.Window.ReEx.06.03 | DE.Window.ReEx.06.03 | DE.Door.ReEx.01.01 | tilted roof with wood fiberboard planking | Steildach mit Holzsparren, leeres Gefach, raumseitig Holzfaserplatte | wooden rafters, cavity, 3,5 cm wood fiberboard planking, plastered | Holz-Sparren, Hohlraum, Holzfaserplatten 3,5 cm, verputzt | Roof_CavityBetweenRafters_WoodenOrPlasterBoards.wmf | concrete ceiling | Betondecke | reinforced concrete, 1 cm insulation, cement screed | Stahlbeton, 1 cm Dämmung, Zementestrich | Ceiling_Concrete_CementScreed.wmf | masonry of hollow blocks or honeycomb bricks | Mauerwerk aus Hohlblocksteinen, Hochlochziegeln oder Gitterziegeln | 0 | 0 | Wall_HoneycombBrick.wmf | masonry of hollow blocks or honeycomb bricks | Mauerwerk aus Hohlblocksteinen, Hochlochziegeln oder Gitterziegeln | 0 | 0 | Wall_HoneycombBrick.wmf | masonry of hollow blocks or honeycomb bricks | Mauerwerk aus Hohlblocksteinen, Hochlochziegeln oder Gitterziegeln | 0 | 0 | Wall_HoneycombBrick.wmf | concrete ceiling | Betondecke | reinforced concrete, cement screed | Stahlbeton, Zementestrich | Ceiling_Concrete_CementScreed.wmf | concrete ceiling | Betondecke | reinforced concrete, cement screed | Stahlbeton, Zementestrich | Ceiling_Concrete_CementScreed.wmf | plastic frame window with dual-pane glazing | Kunststofffenster mit Zweischeiben-Isolierverglasung | dual-pane in plastic frame | Zweischeiben-Isolierverlasung im Kunststoffrahmen | Window_Plastic_2P.wmf | plastic frame window with dual-pane glazing | Kunststofffenster mit Zweischeiben-Isolierverglasung | dual-pane in plastic frame | Zweischeiben-Isolierverlasung im Kunststoffrahmen | Window_Plastic_2P.wmf | wooden door | Holztür | 0 | 0 | Door_Wood.wmf | DE.Roof.Insulation30cm.01 | DE.Ceiling.Insulation30cm.04 | DE.Wall.Insulation24cm.02 | DE.Wall.Insulation24cm.02 | DE.Wall.Insulation24cm.02 | DE.Floor.Insulation12cm.01 | DE.Floor.Insulation12cm.01 | DE.Window.3pInsulatedFrame.01 | DE.Window.3pInsulatedFrame.01 | DE.Window.3pInsulatedFrame.01 | insulate cavity between rafters 12 cm + add 18 cm insulation layer | add 30 cm insulation above (+ flooring if necessary) | add 24 cm of insulation + plaster (external insulated render system), alternative: curtain wall | add 24 cm of insulation + plaster (external insulated render system), alternative: curtain wall | add 24 cm of insulation + plaster (external insulated render system), alternative: curtain wall | add 12 cm insulation below (in case of sufficient cellar height) / alternatively: on top of ceiling (in case of floor renovation) or combination of both | add 12 cm insulation below (in case of sufficient cellar height) / alternatively: on top of ceiling (in case of floor renovation) or combination of both | mount new windows, triple glazed, argon filled, low E, insulated frame | mount new windows, triple glazed, argon filled, low E, insulated frame | mount new windows, triple glazed, argon filled, low E, insulated frame | Dämmung im Sparren-Zwischenraum 12 cm + zusätzliche Dämmlage 18 cm | Dämmung 30 cm auf der Decke (+ begehbare Platten sofern notwendig) | Dämmung 24 cm + Verputz (Wärmedämmverbundsystem), alternativ: hinterlüftete Fassade | Dämmung 24 cm + Verputz (Wärmedämmverbundsystem), alternativ: hinterlüftete Fassade | Dämmung 24 cm + Verputz (Wärmedämmverbundsystem), alternativ: hinterlüftete Fassade | Dämmung 12 cm unter der Decke (bei ausreichender Kellerraumhöhe) / alternativ: auf der Decke (im Fall einer Fußb.-sanierung) oder Kombin. unter/auf | Dämmung 12 cm unter der Decke (bei ausreichender Kellerraumhöhe) / alternativ: auf der Decke (im Fall einer Fußb.-sanierung) oder Kombin. unter/auf | Einbau von Fenstern mit 3-Scheiben-Wärmeschutz-Verglasung und gedämmtem Rahmen | Einbau von Fenstern mit 3-Scheiben-Wärmeschutz-Verglasung und gedämmtem Rahmen | Einbau von Fenstern mit 3-Scheiben-Wärmeschutz-Verglasung und gedämmtem Rahmen | Roof_Rafters_InsulationCavityAndAbove.wmf | Ceiling_Measure_ThickInsulationAbove_Flooring.wmf | Wall_Measure_ThickInsulationOutside.wmf | Wall_Measure_ThickInsulationOutside.wmf | Wall_Measure_ThickInsulationOutside.wmf | Ceiling_Measure_ThickInsulationBelow.wmf | Ceiling_Measure_ThickInsulationBelow.wmf | Window_SandwichWoodInsulation_3P_LowE_Gas.wmf | Window_SandwichWoodInsulation_3P_LowE_Gas.wmf | Window_SandwichWoodInsulation_3P_LowE_Gas.wmf | DE.<DH_Bio_NoCHP.TS.Gen.01>.<DH_Bio_NoCHP.TS.Gen.01>.<-.Gen.01>.<Gen> | district heating, biomass-fueled | Nah- oder Fernwärme mit Biomasse | district heating, biomass | Nah- oder Fernwärme aus Biomasse | 0 | DH_Bio_NoCHP | 0 | 0 | 0 | 0 | district heating, biomass | Nah- oder Fernwärme aus Biomasse | 0 | DH_Bio_NoCHP | 0 | 0 | 0 | 0 | no ventilation system | keine Lüftungsanlage | 0 | 0 | 0 | 614.144 | 0 | 0 | 0 | 574.8 | 1919.2 | 632.28 | 9 | 3 | 0.13936 | 0.1053 | 0.12971 | 0.12971 | 0.12971 | 0.23906 | 0.25753 | 0.8 | 0.8 | 0.8 | 0 | 37.3825 | 59.9282 | 0 | 0 | 42.4325 | 0 | 78.976 | 0 | 1.6 | 63.636 | 0.4491 | 0.425 | 46.151 | 15 | 28.044 | 0 | 0 | 47.9297 | 0 | 0 | 0 | 0 | 0 | 0 | 2.6 | 75.9737 | 0 | 0 | 10.8132 | 4.8844 | 2.2266 | 2.4035 | 19.7789 | 9.473 | 4.0998 | 4.1944 | DE.M.01 | 1.0214 | DE.C.01 | 1
DE.<N.MFH.04.Gen.ReEx.001>.<MUH.05>.001 | Typology | DE | Germany | Deutschland | DE.N.MFH.04.Gen.ReEx.001.001 | DE.N.MFH.04.Gen.ReEx.001 | DE.MUH.05 | DE.Gas.G_WH_NC.MUH.01 | DE.-.Gen.01 | DE.Gas.G_IWH_NC.MUH.01 | 1 | DE.N.MFH.04.Gen | DE.N | National | - nicht spezifiziert - | MFH | Multi-Family House | DE.04 | DE.Gen | Generic | Grund-Typ | MFH_D | 0 | typisch 3- bis 4-geschossig, mit Sattel- oder Flachdach (Kaltdach), Dachgeschoss selten ausgebaut (Trockenboden); ein- oder zweischaliges Mauerwerk aus Trümmer-Hohlblocksteinen, Vollziegeln o.ä., in Norddeutschland Klinkerschale; Geschossdecken und Kellerdecke massiv (Stahlbetondecken), starke Wärmebrücken an auskragenden Balkonen | DE.N.MFH.04.Gen.ReEx.001.jpg | 0 | 0 | 0 | 0 | 0 | 1949 | 1957 | D | Apartment | UC | N | N | B_Alone | Medium | Medium | DE.Roof.ReEx.03.01 | DE.Ceiling.ReEx.04.02 | DE.Wall.ReEx.04.01 | DE.Wall.ReEx.04.01 | DE.Wall.ReEx.04.01 | DE.Floor.ReEx.04.01 | DE.Floor.ReEx.04.01 | DE.Window.ReEx.06.03 | DE.Window.ReEx.06.03 | DE.Door.ReEx.01.01 | tilted roof with wood fiberboard planking | Steildach mit Holzsparren, leeres Gefach, raumseitig Holzfaserplatte | wooden rafters, cavity, 3,5 cm wood fiberboard planking, plastered | Holz-Sparren, Hohlraum, Holzfaserplatten 3,5 cm, verputzt | Roof_CavityBetweenRafters_WoodenOrPlasterBoards.wmf | concrete ceiling | Betondecke | reinforced concrete, 1 cm insulation, cement screed | Stahlbeton, 1 cm Dämmung, Zementestrich | Ceiling_Concrete_CementScreed.wmf | masonry of hollow blocks or honeycomb bricks | Mauerwerk aus Hohlblocksteinen, Hochlochziegeln oder Gitterziegeln | 0 | 0 | Wall_HoneycombBrick.wmf | masonry of hollow blocks or honeycomb bricks | Mauerwerk aus Hohlblocksteinen, Hochlochziegeln oder Gitterziegeln | 0 | 0 | Wall_HoneycombBrick.wmf | masonry of hollow blocks or honeycomb bricks | Mauerwerk aus Hohlblocksteinen, Hochlochziegeln oder Gitterziegeln | 0 | 0 | Wall_HoneycombBrick.wmf | concrete ceiling | Betondecke | reinforced concrete, cement screed | Stahlbeton, Zementestrich | Ceiling_Concrete_CementScreed.wmf | concrete ceiling | Betondecke | reinforced concrete, cement screed | Stahlbeton, Zementestrich | Ceiling_Concrete_CementScreed.wmf | plastic frame window with dual-pane glazing | Kunststofffenster mit Zweischeiben-Isolierverglasung | dual-pane in plastic frame | Zweischeiben-Isolierverlasung im Kunststoffrahmen | Window_Plastic_2P.wmf | plastic frame window with dual-pane glazing | Kunststofffenster mit Zweischeiben-Isolierverglasung | dual-pane in plastic frame | Zweischeiben-Isolierverlasung im Kunststoffrahmen | Window_Plastic_2P.wmf | wooden door | Holztür | 0 | 0 | Door_Wood.wmf | 0 | 0 | 0 | 0 | 0 | 0 | 0 | 0 | 0 | 0 | 0 | 0 | 0 | 0 | 0 | 0 | 0 | 0 | 0 | 0 | 0 | 0 | 0 | 0 | 0 | 0 | 0 | 0 | 0 | 0 | 0 | 0 | 0 | 0 | 0 | 0 | 0 | 0 | 0 | 0 | DE.<Gas.G_WH_NC.MUH.01>.<Gas.G_IWH_NC.MUH.01>.<-.Gen.01>.<Gen> | gas apartment heating, medium efficiency (multi-unit housing) | Gas-Etagenheizung, mittlere Energieeffizienz (Mehrfamilienhaus) | gas-fueled decentral hot water system, medium efficiency: heat generation combined with apartment heating system (non-condensing boiler), no circulation loop | Warmwasserbereitung über Gas-Etagenheizung, mittlere Effizienz: Kombination mit Wärmeerzeuger Heizung (Gas-Therme), ohne Zirkulation | 0 | Gas | 0 | 0 | 0 | 0 | gas apartment heating system, medium efficiency: non-condensing boiler, distribution within apartments | Gas-Etagenheizung, mittlere Effizienz: Gas-Therme, Verteilung innerhalb der Wohnungen | 0 | Gas | 0 | 0 | 0 | 0 | no ventilation system | keine Lüftungsanlage | 0 | 0 | 0 | 614.144 | 0 | 0 | 0 | 574.8 | 1919.2 | 632.28 | 9 | 3 | 1.4 | 1.0811 | 1.2 | 1.2 | 1.2 | 1.3253 | 2.2 | 3.5 | 3.5 | 3 | 0 | 383.7838 | 554.4 | 0 | 0 | 235.241 | 0 | 345.52 | 0 | 6 | 127.272 | 2.6131 | 0.51 | 206.2997 | 15 | 26.46 | 0 | 0 | 266.2892 | 0 | 0 | 292.7492 | 0 | 0 | 0 | 6.1 | 0 | 0 | 0 | 29.106 | 29.106 | 6.615 | 1.5876 | 311.2181 | 308.7781 | 70.7203 | 17.1974 | DE.M.01 | 0.70161 | DE.C.01 | 1
DE.<N.MFH.04.Gen.ReEx.001>.<MUH.05>.002 | Typology | DE | Germany | Deutschland | DE.N.MFH.04.Gen.ReEx.001.002 | DE.N.MFH.04.Gen.ReEx.001 | DE.MUH.05 | DE.Gas.G_WH_C.MUH.01 | DE.-.Gen.01 | DE.Gas.G_IWH_C.MUH.01 | 2 | DE.N.MFH.04.Gen | DE.N | National | - nicht spezifiziert - | MFH | Multi-Family House | DE.04 | DE.Gen | Generic | Grund-Typ | MFH_D | 0 | typisch 3- bis 4-geschossig, mit Sattel- oder Flachdach (Kaltdach), Dachgeschoss selten ausgebaut (Trockenboden); ein- oder zweischaliges Mauerwerk aus Trümmer-Hohlblocksteinen, Vollziegeln o.ä., in Norddeutschland Klinkerschale; Geschossdecken und Kellerdecke massiv (Stahlbetondecken), starke Wärmebrücken an auskragenden Balkonen | DE.N.MFH.04.Gen.ReEx.001.jpg | 0 | 0 | 0 | 0 | 0 | 1949 | 1957 | D | Apartment | UC | N | N | B_Alone | Medium | Medium | DE.Roof.ReEx.03.01 | DE.Ceiling.ReEx.04.02 | DE.Wall.ReEx.04.01 | DE.Wall.ReEx.04.01 | DE.Wall.ReEx.04.01 | DE.Floor.ReEx.04.01 | DE.Floor.ReEx.04.01 | DE.Window.ReEx.06.03 | DE.Window.ReEx.06.03 | DE.Door.ReEx.01.01 | tilted roof with wood fiberboard planking | Steildach mit Holzsparren, leeres Gefach, raumseitig Holzfaserplatte | wooden rafters, cavity, 3,5 cm wood fiberboard planking, plastered | Holz-Sparren, Hohlraum, Holzfaserplatten 3,5 cm, verputzt | Roof_CavityBetweenRafters_WoodenOrPlasterBoards.wmf | concrete ceiling | Betondecke | reinforced concrete, 1 cm insulation, cement screed | Stahlbeton, 1 cm Dämmung, Zementestrich | Ceiling_Concrete_CementScreed.wmf | masonry of hollow blocks or honeycomb bricks | Mauerwerk aus Hohlblocksteinen, Hochlochziegeln oder Gitterziegeln | 0 | 0 | Wall_HoneycombBrick.wmf | masonry of hollow blocks or honeycomb bricks | Mauerwerk aus Hohlblocksteinen, Hochlochziegeln oder Gitterziegeln | 0 | 0 | Wall_HoneycombBrick.wmf | masonry of hollow blocks or honeycomb bricks | Mauerwerk aus Hohlblocksteinen, Hochlochziegeln oder Gitterziegeln | 0 | 0 | Wall_HoneycombBrick.wmf | concrete ceiling | Betondecke | reinforced concrete, cement screed | Stahlbeton, Zementestrich | Ceiling_Concrete_CementScreed.wmf | concrete ceiling | Betondecke | reinforced concrete, cement screed | Stahlbeton, Zementestrich | Ceiling_Concrete_CementScreed.wmf | plastic frame window with dual-pane glazing | Kunststofffenster mit Zweischeiben-Isolierverglasung | dual-pane in plastic frame | Zweischeiben-Isolierverlasung im Kunststoffrahmen | Window_Plastic_2P.wmf | plastic frame window with dual-pane glazing | Kunststofffenster mit Zweischeiben-Isolierverglasung | dual-pane in plastic frame | Zweischeiben-Isolierverlasung im Kunststoffrahmen | Window_Plastic_2P.wmf | wooden door | Holztür | 0 | 0 | Door_Wood.wmf | DE.Roof.Insulation12cm.01 | DE.Ceiling.Insulation12cm.01 | DE.Wall.Insulation12cm.01 | DE.Wall.Insulation12cm.01 | DE.Wall.Insulation12cm.01 | DE.Floor.Insulation08cm.01 | DE.Floor.Insulation08cm.01 | DE.Window.2p-LowE-arg.01 | DE.Window.2p-LowE-arg.01 | DE.Window.2p-LowE-arg.01 | insulate cavity between rafters 12 cm (heighten rafters and clear interspace if necessary) | add 12 cm insulation above (+ flooring if necessary) | add 12 cm of insulation + plaster (external insulated render system), alternative: curtain wall (e.g. cellulose between timbers) | add 12 cm of insulation + plaster (external insulated render system), alternative: curtain wall (e.g. cellulose between timbers) | add 12 cm of insulation + plaster (external insulated render system), alternative: curtain wall (e.g. cellulose between timbers) | add 8 cm of insulation below / alternatively: on top of ceiling (in case of floor renovation) | add 8 cm of insulation below / alternatively: on top of ceiling (in case of floor renovation) | mount new windows, double glazed, argon filled, low E | mount new windows, double glazed, argon filled, low E | mount new windows, double glazed, argon filled, low E | Dämmung im Sparren-Zwischenraum 12 cm (bei Bedarf Aufdopplung der Sparren und Freiräumen des Zwischenraums) | Dämmung 12 cm auf der Decke (+ begehbare Platten sofern notwendig) | Dämmung 12 cm + Verputz (Wärmedämmverbundsystem), alternativ: hinterlüftete Fassade (z.B. Zellulose zwischen Traghölzern) | Dämmung 12 cm + Verputz (Wärmedämmverbundsystem), alternativ: hinterlüftete Fassade (z.B. Zellulose zwischen Traghölzern) | Dämmung 12 cm + Verputz (Wärmedämmverbundsystem), alternativ: hinterlüftete Fassade (z.B. Zellulose zwischen Traghölzern) | Dämmung 8 cm unter der Decke / alternativ: auf der Decke (im Fall einer Fußbodensanierung) | Dämmung 8 cm unter der Decke / alternativ: auf der Decke (im Fall einer Fußbodensanierung) | Einbau von Fenstern mit 2-Scheiben-Wärmeschutz-Verglasung | Einbau von Fenstern mit 2-Scheiben-Wärmeschutz-Verglasung | Einbau von Fenstern mit 2-Scheiben-Wärmeschutz-Verglasung | Roof_Rafters_InsulationCavity.wmf | Ceiling_Measure_InsulationAbove_Flooring.wmf | Wall_Measure_InsulationOutside.wmf | Wall_Measure_InsulationOutside.wmf | Wall_Measure_InsulationOutside.wmf | Ceiling_Measure_InsulationBelow.wmf | Ceiling_Measure_InsulationBelow.wmf | Window_Wood_2P_LowE_Gas.wmf | Window_Wood_2P_LowE_Gas.wmf | Window_Wood_2P_LowE_Gas.wmf | DE.<Gas.G_WH_C.MUH.01>.<Gas.G_IWH_C.MUH.01>.<-.Gen.01>.<Gen> | gas apartment heating, high efficiency (multi-unit housing): condensing boiler | Gas-Etagenheizung, hohe Energieeffizienz (Mehrfamilienhaus): Brennwert-Therme | gas-fueled decentral hot water system, high efficiency: heat generation combined with apartment heating system (condensing boiler), no circulation loop | Warmwasserbereitung über Gas-Etagenheizung, hohe Effizienz: Kombination mit Wärmeerzeuger Heizung (Brennwert-Therme), ohne Zirkulation | 0 | Gas | 0 | 0 | 0 | 0 | gas apartment heating system, high efficiency: condensing boiler, distribution within apartments | Gas-Etagenheizung, hohe Effizienz: Brennwertkessel, Verteilung innerhalb der Wohnungen | 0 | Gas | 0 | 0 | 0 | 0 | no ventilation system | keine Lüftungsanlage | 0 | 0 | 0 | 614.144 | 0 | 0 | 0 | 574.8 | 1919.2 | 632.28 | 9 | 3 | 0.41042 | 0.2297 | 0.23361 | 0.23361 | 0.23361 | 0.32892 | 0.36493 | 1.3 | 1.3 | 1.3 | 0 | 81.5422 | 107.9274 | 0 | 0 | 58.3832 | 0 | 128.336 | 0 | 2.6 | 127.272 | 0.80037 | 0.51 | 79.1689 | 15 | 20.828 | 0 | 0 | 92.2242 | 0 | 0 | 113.0522 | 0 | 0 | 0 | 6.1 | 0 | 0 | 0 | 22.9108 | 22.9108 | 5.207 | 1.2497 | 119.7467 | 117.3067 | 27.2041 | 6.7535 | DE.M.01 | 0.96936 | DE.C.01 | 1
DE.<N.MFH.04.Gen.ReEx.001>.<MUH.05>.003 | Typology | DE | Germany | Deutschland | DE.N.MFH.04.Gen.ReEx.001.003 | DE.N.MFH.04.Gen.ReEx.001 | DE.MUH.05 | DE.Gas.G_WH_C.MUH.01 | DE.Bal_Rec.Gen.02 | DE.Gas.G_IWH_C.MUH.01 | 3 | DE.N.MFH.04.Gen | DE.N | National | - nicht spezifiziert - | MFH | Multi-Family House | DE.04 | DE.Gen | Generic | Grund-Typ | MFH_D | 0 | typisch 3- bis 4-geschossig, mit Sattel- oder Flachdach (Kaltdach), Dachgeschoss selten ausgebaut (Trockenboden); ein- oder zweischaliges Mauerwerk aus Trümmer-Hohlblocksteinen, Vollziegeln o.ä., in Norddeutschland Klinkerschale; Geschossdecken und Kellerdecke massiv (Stahlbetondecken), starke Wärmebrücken an auskragenden Balkonen | DE.N.MFH.04.Gen.ReEx.001.jpg | 0 | 0 | 0 | 0 | 0 | 1949 | 1957 | D | Apartment | UC | N | N | B_Alone | Medium | Medium | DE.Roof.ReEx.03.01 | DE.Ceiling.ReEx.04.02 | DE.Wall.ReEx.04.01 | DE.Wall.ReEx.04.01 | DE.Wall.ReEx.04.01 | DE.Floor.ReEx.04.01 | DE.Floor.ReEx.04.01 | DE.Window.ReEx.06.03 | DE.Window.ReEx.06.03 | DE.Door.ReEx.01.01 | tilted roof with wood fiberboard planking | Steildach mit Holzsparren, leeres Gefach, raumseitig Holzfaserplatte | wooden rafters, cavity, 3,5 cm wood fiberboard planking, plastered | Holz-Sparren, Hohlraum, Holzfaserplatten 3,5 cm, verputzt | Roof_CavityBetweenRafters_WoodenOrPlasterBoards.wmf | concrete ceiling | Betondecke | reinforced concrete, 1 cm insulation, cement screed | Stahlbeton, 1 cm Dämmung, Zementestrich | Ceiling_Concrete_CementScreed.wmf | masonry of hollow blocks or honeycomb bricks | Mauerwerk aus Hohlblocksteinen, Hochlochziegeln oder Gitterziegeln | 0 | 0 | Wall_HoneycombBrick.wmf | masonry of hollow blocks or honeycomb bricks | Mauerwerk aus Hohlblocksteinen, Hochlochziegeln oder Gitterziegeln | 0 | 0 | Wall_HoneycombBrick.wmf | masonry of hollow blocks or honeycomb bricks | Mauerwerk aus Hohlblocksteinen, Hochlochziegeln oder Gitterziegeln | 0 | 0 | Wall_HoneycombBrick.wmf | concrete ceiling | Betondecke | reinforced concrete, cement screed | Stahlbeton, Zementestrich | Ceiling_Concrete_CementScreed.wmf | concrete ceiling | Betondecke | reinforced concrete, cement screed | Stahlbeton, Zementestrich | Ceiling_Concrete_CementScreed.wmf | plastic frame window with dual-pane glazing | Kunststofffenster mit Zweischeiben-Isolierverglasung | dual-pane in plastic frame | Zweischeiben-Isolierverlasung im Kunststoffrahmen | Window_Plastic_2P.wmf | plastic frame window with dual-pane glazing | Kunststofffenster mit Zweischeiben-Isolierverglasung | dual-pane in plastic frame | Zweischeiben-Isolierverlasung im Kunststoffrahmen | Window_Plastic_2P.wmf | wooden door | Holztür | 0 | 0 | Door_Wood.wmf | DE.Roof.Insulation30cm.01 | DE.Ceiling.Insulation30cm.04 | DE.Wall.Insulation24cm.02 | DE.Wall.Insulation24cm.02 | DE.Wall.Insulation24cm.02 | DE.Floor.Insulation12cm.01 | DE.Floor.Insulation12cm.01 | DE.Window.3pInsulatedFrame.01 | DE.Window.3pInsulatedFrame.01 | DE.Window.3pInsulatedFrame.01 | insulate cavity between rafters 12 cm + add 18 cm insulation layer | add 30 cm insulation above (+ flooring if necessary) | add 24 cm of insulation + plaster (external insulated render system), alternative: curtain wall | add 24 cm of insulation + plaster (external insulated render system), alternative: curtain wall | add 24 cm of insulation + plaster (external insulated render system), alternative: curtain wall | add 12 cm insulation below (in case of sufficient cellar height) / alternatively: on top of ceiling (in case of floor renovation) or combination of both | add 12 cm insulation below (in case of sufficient cellar height) / alternatively: on top of ceiling (in case of floor renovation) or combination of both | mount new windows, triple glazed, argon filled, low E, insulated frame | mount new windows, triple glazed, argon filled, low E, insulated frame | mount new windows, triple glazed, argon filled, low E, insulated frame | Dämmung im Sparren-Zwischenraum 12 cm + zusätzliche Dämmlage 18 cm | Dämmung 30 cm auf der Decke (+ begehbare Platten sofern notwendig) | Dämmung 24 cm + Verputz (Wärmedämmverbundsystem), alternativ: hinterlüftete Fassade | Dämmung 24 cm + Verputz (Wärmedämmverbundsystem), alternativ: hinterlüftete Fassade | Dämmung 24 cm + Verputz (Wärmedämmverbundsystem), alternativ: hinterlüftete Fassade | Dämmung 12 cm unter der Decke (bei ausreichender Kellerraumhöhe) / alternativ: auf der Decke (im Fall einer Fußb.-sanierung) oder Kombin. unter/auf | Dämmung 12 cm unter der Decke (bei ausreichender Kellerraumhöhe) / alternativ: auf der Decke (im Fall einer Fußb.-sanierung) oder Kombin. unter/auf | Einbau von Fenstern mit 3-Scheiben-Wärmeschutz-Verglasung und gedämmtem Rahmen | Einbau von Fenstern mit 3-Scheiben-Wärmeschutz-Verglasung und gedämmtem Rahmen | Einbau von Fenstern mit 3-Scheiben-Wärmeschutz-Verglasung und gedämmtem Rahmen | Roof_Rafters_InsulationCavityAndAbove.wmf | Ceiling_Measure_ThickInsulationAbove_Flooring.wmf | Wall_Measure_ThickInsulationOutside.wmf | Wall_Measure_ThickInsulationOutside.wmf | Wall_Measure_ThickInsulationOutside.wmf | Ceiling_Measure_ThickInsulationBelow.wmf | Ceiling_Measure_ThickInsulationBelow.wmf | Window_SandwichWoodInsulation_3P_LowE_Gas.wmf | Window_SandwichWoodInsulation_3P_LowE_Gas.wmf | Window_SandwichWoodInsulation_3P_LowE_Gas.wmf | DE.<Gas.G_WH_C.MUH.01>.<Gas.G_IWH_C.MUH.01>.<Bal_Rec.Gen.02>.<Gen> | gas apartment heating, high efficiency (multi-unit housing): condensing boiler + ventilation system with heat recovery | Gas-Etagenheizung, hohe Energieeffizienz (Mehrfamilienhaus): Brennwert-Therme + Lüftungsanlage mit Wärmerückgewinnung | gas-fueled decentral hot water system, high efficiency: heat generation combined with apartment heating system (condensing boiler), no circulation loop | Warmwasserbereitung über Gas-Etagenheizung, hohe Effizienz: Kombination mit Wärmeerzeuger Heizung (Brennwert-Therme), ohne Zirkulation | 0 | Gas | 0 | 0 | 0 | 0 | gas apartment heating system, high efficiency: condensing boiler, distribution within apartments | Gas-Etagenheizung, hohe Effizienz: Brennwertkessel, Verteilung innerhalb der Wohnungen | 0 | Gas | 0 | 0 | 0 | 0 | ventilation system with 80% heat recovery | Lüftunganlage mit 80% Wärmerückgewinnung | SysVent_HeatExchanger.wmf | 0.8 | 2.6 | 614.144 | 0 | 0 | 0 | 574.8 | 1919.2 | 632.28 | 9 | 3 | 0.13936 | 0.1053 | 0.12971 | 0.12971 | 0.12971 | 0.23906 | 0.25753 | 0.8 | 0.8 | 0.8 | 0 | 37.3825 | 59.9282 | 0 | 0 | 42.4325 | 0 | 78.976 | 0 | 1.6 | 63.636 | 0.4491 | 0.425 | 46.151 | 15 | 20.828 | 0 | 0 | 28.3391 | 0 | 0 | 49.1671 | 0 | 0 | 0 | 8.7 | 0 | 0 | 0 | 22.9108 | 22.9108 | 5.207 | 1.2497 | 57.273 | 53.793 | 13.0008 | 3.4403 | DE.M.01 | 1.0421 | DE.C.01 | 1
DE.<N.MFH.05.Gen.ReEx.001>.<MUH.01>.001 | Typology | DE | Germany | Deutschland | DE.N.MFH.05.Gen.ReEx.001.001 | DE.N.MFH.05.Gen.ReEx.001 | DE.MUH.01 | DE.Gas.B_NC_LT.MUH.01 | DE.-.Gen.01 | DE.Gas.B_NC_LT.MUH.01 | 1 | DE.N.MFH.05.Gen | DE.N | National | - nicht spezifiziert - | MFH | Multi-Family House | DE.05 | DE.Gen | Generic | Grund-Typ | MFH_E | 0 | typisch 3- bis 5-geschossig, mit Sattel- oder Flachdach, Dachgeschoss bisweilen beheizt; Mauerwerk aus Hohlblocksteinen, Gitterziegeln, Holzspansteinen o.ä., verputzt; in Norddeutschland meist zweischalig unverputzt; Stahlbetondecken, starke Wärmebrücken an auskragenden Balkonen | DE.N.MFH.05.Gen.ReEx.001.jpg | 0 | 0 | 0 | 0 | 0 | 1958 | 1968 | E | Apartment | UC | N | N | B_N1 | Medium | Medium | DE.Roof.ReEx.05.01 | DE.Ceiling.ReEx.06.01 | DE.Wall.ReEx.04.01 | DE.Wall.ReEx.04.01 | DE.Wall.ReEx.04.01 | DE.Floor.ReEx.05.01 | DE.Floor.ReEx.05.01 | DE.Window.ReEx.06.03 | DE.Window.ReEx.06.03 | DE.Door.ReEx.01.01 | tilted roof with 5 cm insulation | Steildach mit 5 cm Dämmung | wooden rafters, 5 cm insulation, plastered | Holz-Sparren, 5 cm Dämmung im Zwischenraum, verputzt | Roof_Rafters_ThinInsulationCavity.wmf | concrete ceiling with 5 cm insulation | Betondecke mit 5 cm Dämmung | reinforced concrete, 5 cm insulation, cement screed | Stahlbeton, oberseitig 5 cm Dämmung, Zementestrich | Ceiling_Concrete_InsulationAbove_CementScreedNew.wmf | masonry of hollow blocks or honeycomb bricks | Mauerwerk aus Hohlblocksteinen, Hochlochziegeln oder Gitterziegeln | 0 | 0 | Wall_HoneycombBrick.wmf | masonry of hollow blocks or honeycomb bricks | Mauerwerk aus Hohlblocksteinen, Hochlochziegeln oder Gitterziegeln | 0 | 0 | Wall_HoneycombBrick.wmf | masonry of hollow blocks or honeycomb bricks | Mauerwerk aus Hohlblocksteinen, Hochlochziegeln oder Gitterziegeln | 0 | 0 | Wall_HoneycombBrick.wmf | concrete ceiling with 1 cm insulation | Betondecke mit 1 cm Dämmung | reinforced concrete, 1 cm impact sound insulation, cement screed | Stahlbeton, 1 cm Trittschalldämmung, Zementestrich | Ceiling_Concrete_CementScreed_VeryThinInsulationBetween.wmf | concrete ceiling with 1 cm insulation | Betondecke mit 1 cm Dämmung | reinforced concrete, 1 cm impact sound insulation, cement screed | Stahlbeton, 1 cm Trittschalldämmung, Zementestrich | Ceiling_Concrete_CementScreed_VeryThinInsulationBetween.wmf | plastic frame window with dual-pane glazing | Kunststofffenster mit Zweischeiben-Isolierverglasung | dual-pane in plastic frame | Zweischeiben-Isolierverlasung im Kunststoffrahmen | Window_Plastic_2P.wmf | plastic frame window with dual-pane glazing | Kunststofffenster mit Zweischeiben-Isolierverglasung | dual-pane in plastic frame | Zweischeiben-Isolierverlasung im Kunststoffrahmen | Window_Plastic_2P.wmf | wooden door | Holztür | 0 | 0 | Door_Wood.wmf | 0 | 0 | 0 | 0 | 0 | 0 | 0 | 0 | 0 | 0 | 0 | 0 | 0 | 0 | 0 | 0 | 0 | 0 | 0 | 0 | 0 | 0 | 0 | 0 | 0 | 0 | 0 | 0 | 0 | 0 | 0 | 0 | 0 | 0 | 0 | 0 | 0 | 0 | 0 | 0 | DE.<Gas.B_NC_LT.MUH.01>.<Gas.B_NC_LT.MUH.01>.<-.Gen.01>.<Gen> | gas central heating, poor efficiency (multi-unit housing) | Gas-Zentralheizung, geringe Energie-Effizienz (Mehrfamilienhaus) | gas-fueled central hot water system, rather poor efficiency: heat generation combined with heating system (low temperature boiler), poorly insulated circulation loop | zentrale Warmwasserbereitung mit Gas, geringe Effizienz: Kombination mit Wärmeerzeuger Heizung (Niedertemperatur-Kessel); schlecht gedämmte Zirkulationsleitungen | SysW_Storage.wmf | Gas | 0 | 0 | 0 | 0 | gas central heating system, rather poor efficiency (low temperature boiler, poor insulation of pipes) | Gas-Zentralheizung, geringe Effizienz: Niedertemperatur-Kessel, hohe Wärmeverluste der Verteilleitungen | SysH_BoilerOld.wmf | Gas | 0 | 0 | 0 | 0 | no ventilation system | keine Lüftungsanlage | 0 | 0 | 0 | 3327.04 | 0 | 0 | 0 | 2844.61 | 10397 | 3129.071 | 32 | 4 | 0.8 | 0.50847 | 1.2 | 1.2 | 1.2 | 1.0811 | 1.6 | 3.5 | 3.5 | 3 | 0 | 493.7847 | 2446.8 | 0 | 0 | 524.9243 | 0 | 1776.18 | 0 | 6 | 449.07 | 1.8206 | 0.51 | 151.5927 | 15 | 57.24 | 0 | 0 | 184.7072 | 0 | 0 | 241.9472 | 0 | 0 | 0 | 2.4 | 0 | 0 | 0 | 64.764 | 64.524 | 14.718 | 3.5544 | 208.5779 | 207.8579 | 47.4008 | 11.4424 | DE.M.01 | 0.77791 | DE.C.01 | 1
DE.<N.MFH.05.Gen.ReEx.001>.<MUH.01>.002 | Typology | DE | Germany | Deutschland | DE.N.MFH.05.Gen.ReEx.001.002 | DE.N.MFH.05.Gen.ReEx.001 | DE.MUH.01 | DE.Gas.B_C.MUH.01 | DE.-.Gen.01 | DE.Gas.B_C.MUH.01 | 2 | DE.N.MFH.05.Gen | DE.N | National | - nicht spezifiziert - | MFH | Multi-Family House | DE.05 | DE.Gen | Generic | Grund-Typ | MFH_E | 0 | typisch 3- bis 5-geschossig, mit Sattel- oder Flachdach, Dachgeschoss bisweilen beheizt; Mauerwerk aus Hohlblocksteinen, Gitterziegeln, Holzspansteinen o.ä., verputzt; in Norddeutschland meist zweischalig unverputzt; Stahlbetondecken, starke Wärmebrücken an auskragenden Balkonen | DE.N.MFH.05.Gen.ReEx.001.jpg | 0 | 0 | 0 | 0 | 0 | 1958 | 1968 | E | Apartment | UC | N | N | B_N1 | Medium | Medium | DE.Roof.ReEx.05.01 | DE.Ceiling.ReEx.06.01 | DE.Wall.ReEx.04.01 | DE.Wall.ReEx.04.01 | DE.Wall.ReEx.04.01 | DE.Floor.ReEx.05.01 | DE.Floor.ReEx.05.01 | DE.Window.ReEx.06.03 | DE.Window.ReEx.06.03 | DE.Door.ReEx.01.01 | tilted roof with 5 cm insulation | Steildach mit 5 cm Dämmung | wooden rafters, 5 cm insulation, plastered | Holz-Sparren, 5 cm Dämmung im Zwischenraum, verputzt | Roof_Rafters_ThinInsulationCavity.wmf | concrete ceiling with 5 cm insulation | Betondecke mit 5 cm Dämmung | reinforced concrete, 5 cm insulation, cement screed | Stahlbeton, oberseitig 5 cm Dämmung, Zementestrich | Ceiling_Concrete_InsulationAbove_CementScreedNew.wmf | masonry of hollow blocks or honeycomb bricks | Mauerwerk aus Hohlblocksteinen, Hochlochziegeln oder Gitterziegeln | 0 | 0 | Wall_HoneycombBrick.wmf | masonry of hollow blocks or honeycomb bricks | Mauerwerk aus Hohlblocksteinen, Hochlochziegeln oder Gitterziegeln | 0 | 0 | Wall_HoneycombBrick.wmf | masonry of hollow blocks or honeycomb bricks | Mauerwerk aus Hohlblocksteinen, Hochlochziegeln oder Gitterziegeln | 0 | 0 | Wall_HoneycombBrick.wmf | concrete ceiling with 1 cm insulation | Betondecke mit 1 cm Dämmung | reinforced concrete, 1 cm impact sound insulation, cement screed | Stahlbeton, 1 cm Trittschalldämmung, Zementestrich | Ceiling_Concrete_CementScreed_VeryThinInsulationBetween.wmf | concrete ceiling with 1 cm insulation | Betondecke mit 1 cm Dämmung | reinforced concrete, 1 cm impact sound insulation, cement screed | Stahlbeton, 1 cm Trittschalldämmung, Zementestrich | Ceiling_Concrete_CementScreed_VeryThinInsulationBetween.wmf | plastic frame window with dual-pane glazing | Kunststofffenster mit Zweischeiben-Isolierverglasung | dual-pane in plastic frame | Zweischeiben-Isolierverlasung im Kunststoffrahmen | Window_Plastic_2P.wmf | plastic frame window with dual-pane glazing | Kunststofffenster mit Zweischeiben-Isolierverglasung | dual-pane in plastic frame | Zweischeiben-Isolierverlasung im Kunststoffrahmen | Window_Plastic_2P.wmf | wooden door | Holztür | 0 | 0 | Door_Wood.wmf | DE.Roof.Insulation12cm.01 | DE.Ceiling.Insulation12cm.01 | DE.Wall.Insulation12cm.01 | DE.Wall.Insulation12cm.01 | DE.Wall.Insulation12cm.01 | DE.Floor.Insulation08cm.01 | DE.Floor.Insulation08cm.01 | DE.Window.2p-LowE-arg.01 | DE.Window.2p-LowE-arg.01 | DE.Window.2p-LowE-arg.01 | insulate cavity between rafters 12 cm (heighten rafters and clear interspace if necessary) | add 12 cm insulation above (+ flooring if necessary) | add 12 cm of insulation + plaster (external insulated render system), alternative: curtain wall (e.g. cellulose between timbers) | add 12 cm of insulation + plaster (external insulated render system), alternative: curtain wall (e.g. cellulose between timbers) | add 12 cm of insulation + plaster (external insulated render system), alternative: curtain wall (e.g. cellulose between timbers) | add 8 cm of insulation below / alternatively: on top of ceiling (in case of floor renovation) | add 8 cm of insulation below / alternatively: on top of ceiling (in case of floor renovation) | mount new windows, double glazed, argon filled, low E | mount new windows, double glazed, argon filled, low E | mount new windows, double glazed, argon filled, low E | Dämmung im Sparren-Zwischenraum 12 cm (bei Bedarf Aufdopplung der Sparren und Freiräumen des Zwischenraums) | Dämmung 12 cm auf der Decke (+ begehbare Platten sofern notwendig) | Dämmung 12 cm + Verputz (Wärmedämmverbundsystem), alternativ: hinterlüftete Fassade (z.B. Zellulose zwischen Traghölzern) | Dämmung 12 cm + Verputz (Wärmedämmverbundsystem), alternativ: hinterlüftete Fassade (z.B. Zellulose zwischen Traghölzern) | Dämmung 12 cm + Verputz (Wärmedämmverbundsystem), alternativ: hinterlüftete Fassade (z.B. Zellulose zwischen Traghölzern) | Dämmung 8 cm unter der Decke / alternativ: auf der Decke (im Fall einer Fußbodensanierung) | Dämmung 8 cm unter der Decke / alternativ: auf der Decke (im Fall einer Fußbodensanierung) | Einbau von Fenstern mit 2-Scheiben-Wärmeschutz-Verglasung | Einbau von Fenstern mit 2-Scheiben-Wärmeschutz-Verglasung | Einbau von Fenstern mit 2-Scheiben-Wärmeschutz-Verglasung | Roof_Rafters_InsulationCavity.wmf | Ceiling_Measure_InsulationAbove_Flooring.wmf | Wall_Measure_InsulationOutside.wmf | Wall_Measure_InsulationOutside.wmf | Wall_Measure_InsulationOutside.wmf | Ceiling_Measure_InsulationBelow.wmf | Ceiling_Measure_InsulationBelow.wmf | Window_Wood_2P_LowE_Gas.wmf | Window_Wood_2P_LowE_Gas.wmf | Window_Wood_2P_LowE_Gas.wmf | DE.<Gas.B_C.MUH.01>.<Gas.B_C.MUH.01>.<-.Gen.01>.<Gen> | gas central heating, medium efficiency (multi-unit housing) | Gas-Zentralheizung, mittlere Energieeffizienz (Mehrfamilienhaus) | gas-fueled central hot water system, high efficiency: heat generation combined with heating system (condensing boiler), well insulated circulation loop | zentrale Warmwasserbereitung mit Gas, hohe Effizienz: Kombination mit Wärmeerzeuger Heizung (Brennwertkessel), gut gedämmte Zirkulationsleitungen | SysW_Storage.wmf | Gas | 0 | 0 | 0 | 0 | gas central heating system, high efficiency (condensing boiler, good insulation of pipes) | Gas-Zentralheizung, hohe Effizienz: Brennwertkessel; minimierte Wärmeverluste der Verteilleitungen | SysH_BoilerCond.wmf | Gas | 0 | 0 | 0 | 0 | no ventilation system | keine Lüftungsanlage | 0 | 0 | 0 | 3327.04 | 0 | 0 | 0 | 2844.61 | 10397 | 3129.071 | 32 | 4 | 0.41042 | 0.18535 | 0.23361 | 0.23361 | 0.23361 | 0.31146 | 0.34356 | 1.3 | 1.3 | 1.3 | 0 | 179.9939 | 476.329 | 0 | 0 | 151.2296 | 0 | 659.724 | 0 | 2.6 | 449.07 | 0.61326 | 0.51 | 63.7902 | 15 | 26.432 | 0 | 0 | 70.7508 | 0 | 0 | 97.1828 | 0 | 0 | 0 | 2.6 | 0 | 0 | 0 | 31.4752 | 31.1552 | 7.152 | 1.7459 | 83.2259 | 82.5059 | 18.9117 | 4.605 | DE.M.01 | 1.0002 | DE.C.01 | 1
DE.<N.MFH.05.Gen.ReEx.001>.<MUH.01>.003 | Typology | DE | Germany | Deutschland | DE.N.MFH.05.Gen.ReEx.001.003 | DE.N.MFH.05.Gen.ReEx.001 | DE.MUH.01 | DE.Gas.B_C.MUH.01 | DE.Bal_Rec.Gen.02 | DE.Gas.B_C+Solar.MUH.01 | 3 | DE.N.MFH.05.Gen | DE.N | National | - nicht spezifiziert - | MFH | Multi-Family House | DE.05 | DE.Gen | Generic | Grund-Typ | MFH_E | 0 | typisch 3- bis 5-geschossig, mit Sattel- oder Flachdach, Dachgeschoss bisweilen beheizt; Mauerwerk aus Hohlblocksteinen, Gitterziegeln, Holzspansteinen o.ä., verputzt; in Norddeutschland meist zweischalig unverputzt; Stahlbetondecken, starke Wärmebrücken an auskragenden Balkonen | DE.N.MFH.05.Gen.ReEx.001.jpg | 0 | 0 | 0 | 0 | 0 | 1958 | 1968 | E | Apartment | UC | N | N | B_N1 | Medium | Medium | DE.Roof.ReEx.05.01 | DE.Ceiling.ReEx.06.01 | DE.Wall.ReEx.04.01 | DE.Wall.ReEx.04.01 | DE.Wall.ReEx.04.01 | DE.Floor.ReEx.05.01 | DE.Floor.ReEx.05.01 | DE.Window.ReEx.06.03 | DE.Window.ReEx.06.03 | DE.Door.ReEx.01.01 | tilted roof with 5 cm insulation | Steildach mit 5 cm Dämmung | wooden rafters, 5 cm insulation, plastered | Holz-Sparren, 5 cm Dämmung im Zwischenraum, verputzt | Roof_Rafters_ThinInsulationCavity.wmf | concrete ceiling with 5 cm insulation | Betondecke mit 5 cm Dämmung | reinforced concrete, 5 cm insulation, cement screed | Stahlbeton, oberseitig 5 cm Dämmung, Zementestrich | Ceiling_Concrete_InsulationAbove_CementScreedNew.wmf | masonry of hollow blocks or honeycomb bricks | Mauerwerk aus Hohlblocksteinen, Hochlochziegeln oder Gitterziegeln | 0 | 0 | Wall_HoneycombBrick.wmf | masonry of hollow blocks or honeycomb bricks | Mauerwerk aus Hohlblocksteinen, Hochlochziegeln oder Gitterziegeln | 0 | 0 | Wall_HoneycombBrick.wmf | masonry of hollow blocks or honeycomb bricks | Mauerwerk aus Hohlblocksteinen, Hochlochziegeln oder Gitterziegeln | 0 | 0 | Wall_HoneycombBrick.wmf | concrete ceiling with 1 cm insulation | Betondecke mit 1 cm Dämmung | reinforced concrete, 1 cm impact sound insulation, cement screed | Stahlbeton, 1 cm Trittschalldämmung, Zementestrich | Ceiling_Concrete_CementScreed_VeryThinInsulationBetween.wmf | concrete ceiling with 1 cm insulation | Betondecke mit 1 cm Dämmung | reinforced concrete, 1 cm impact sound insulation, cement screed | Stahlbeton, 1 cm Trittschalldämmung, Zementestrich | Ceiling_Concrete_CementScreed_VeryThinInsulationBetween.wmf | plastic frame window with dual-pane glazing | Kunststofffenster mit Zweischeiben-Isolierverglasung | dual-pane in plastic frame | Zweischeiben-Isolierverlasung im Kunststoffrahmen | Window_Plastic_2P.wmf | plastic frame window with dual-pane glazing | Kunststofffenster mit Zweischeiben-Isolierverglasung | dual-pane in plastic frame | Zweischeiben-Isolierverlasung im Kunststoffrahmen | Window_Plastic_2P.wmf | wooden door | Holztür | 0 | 0 | Door_Wood.wmf | DE.Roof.Insulation30cm.01 | DE.Ceiling.Insulation30cm.04 | DE.Wall.Insulation24cm.02 | DE.Wall.Insulation24cm.02 | DE.Wall.Insulation24cm.02 | DE.Floor.Insulation12cm.01 | DE.Floor.Insulation12cm.01 | DE.Window.3pInsulatedFrame.01 | DE.Window.3pInsulatedFrame.01 | DE.Window.3pInsulatedFrame.01 | insulate cavity between rafters 12 cm + add 18 cm insulation layer | add 30 cm insulation above (+ flooring if necessary) | add 24 cm of insulation + plaster (external insulated render system), alternative: curtain wall | add 24 cm of insulation + plaster (external insulated render system), alternative: curtain wall | add 24 cm of insulation + plaster (external insulated render system), alternative: curtain wall | add 12 cm insulation below (in case of sufficient cellar height) / alternatively: on top of ceiling (in case of floor renovation) or combination of both | add 12 cm insulation below (in case of sufficient cellar height) / alternatively: on top of ceiling (in case of floor renovation) or combination of both | mount new windows, triple glazed, argon filled, low E, insulated frame | mount new windows, triple glazed, argon filled, low E, insulated frame | mount new windows, triple glazed, argon filled, low E, insulated frame | Dämmung im Sparren-Zwischenraum 12 cm + zusätzliche Dämmlage 18 cm | Dämmung 30 cm auf der Decke (+ begehbare Platten sofern notwendig) | Dämmung 24 cm + Verputz (Wärmedämmverbundsystem), alternativ: hinterlüftete Fassade | Dämmung 24 cm + Verputz (Wärmedämmverbundsystem), alternativ: hinterlüftete Fassade | Dämmung 24 cm + Verputz (Wärmedämmverbundsystem), alternativ: hinterlüftete Fassade | Dämmung 12 cm unter der Decke (bei ausreichender Kellerraumhöhe) / alternativ: auf der Decke (im Fall einer Fußb.-sanierung) oder Kombin. unter/auf | Dämmung 12 cm unter der Decke (bei ausreichender Kellerraumhöhe) / alternativ: auf der Decke (im Fall einer Fußb.-sanierung) oder Kombin. unter/auf | Einbau von Fenstern mit 3-Scheiben-Wärmeschutz-Verglasung und gedämmtem Rahmen | Einbau von Fenstern mit 3-Scheiben-Wärmeschutz-Verglasung und gedämmtem Rahmen | Einbau von Fenstern mit 3-Scheiben-Wärmeschutz-Verglasung und gedämmtem Rahmen | Roof_Rafters_InsulationCavityAndAbove.wmf | Ceiling_Measure_ThickInsulationAbove_Flooring.wmf | Wall_Measure_ThickInsulationOutside.wmf | Wall_Measure_ThickInsulationOutside.wmf | Wall_Measure_ThickInsulationOutside.wmf | Ceiling_Measure_ThickInsulationBelow.wmf | Ceiling_Measure_ThickInsulationBelow.wmf | Window_SandwichWoodInsulation_3P_LowE_Gas.wmf | Window_SandwichWoodInsulation_3P_LowE_Gas.wmf | Window_SandwichWoodInsulation_3P_LowE_Gas.wmf | DE.<Gas.B_C.MUH.01>.<Gas.B_C+Solar.MUH.01>.<Bal_Rec.Gen.02>.<Gen> | gas central heating, high efficiency (multi-unit housing): condensing boiler + solar system + ventilation system (80% heat recovery) | Gas-Zentralheizung, hohe Energieeffizienz (Mehrfamilienhaus): Brennwertkessel + thermische Solaranlage + Lüftungsanlage (80% WRG) | gas-fueled central hot water system, high efficiency: heat generation combined with heating system (condensing boiler) + thermal solar system, well insulated circulation loop | zentrale Warmwasserbereitung mit Gas, hohe Effizienz: Kombination mit Wärmeerzeuger Heizung (Brennwertkessel) + thermische Solaranlage, gut gedämmte Zirkulationsleitungen | SysW_Solar.wmf | Gas | 0 | 0 | 0.4 | 0 | gas central heating system, high efficiency (condensing boiler, good insulation of pipes) | Gas-Zentralheizung, hohe Effizienz: Brennwertkessel; minimierte Wärmeverluste der Verteilleitungen | SysH_BoilerCond.wmf | Gas | 0 | 0 | 0 | 0 | ventilation system with 80% heat recovery | Lüftunganlage mit 80% Wärmerückgewinnung | SysVent_HeatExchanger.wmf | 0.8 | 2.6 | 3327.04 | 0 | 0 | 0 | 2844.61 | 10397 | 3129.071 | 32 | 4 | 0.13936 | 0.094894 | 0.12971 | 0.12971 | 0.12971 | 0.2297 | 0.2467 | 0.8 | 0.8 | 0.8 | 0 | 92.1523 | 264.4883 | 0 | 0 | 111.5303 | 0 | 405.984 | 0 | 1.6 | 224.535 | 0.35163 | 0.425 | 37.9848 | 15 | 15.8592 | 0 | 0 | 16.3849 | 0 | 0 | 32.2441 | 0 | 0 | 0 | 5.7 | 0 | 0 | 0 | 21.3451 | 20.8251 | 4.8488 | 1.2116 | 31.2234 | 29.4634 | 7.0882 | 1.8631 | DE.M.01 | 1.0621 | DE.C.01 | 1
DE.<N.MFH.05.Gen.ReEx.001>.<MUH.02>.001 | Typology | DE | Germany | Deutschland | DE.N.MFH.05.Gen.ReEx.001.001 | DE.N.MFH.05.Gen.ReEx.001 | DE.MUH.02 | DE.Oil.B_NC_LT.MUH.01 | DE.-.Gen.01 | DE.El.E_IWH.Gen.01 | 1 | DE.N.MFH.05.Gen | DE.N | National | - nicht spezifiziert - | MFH | Multi-Family House | DE.05 | DE.Gen | Generic | Grund-Typ | MFH_E | 0 | typisch 3- bis 5-geschossig, mit Sattel- oder Flachdach, Dachgeschoss bisweilen beheizt; Mauerwerk aus Hohlblocksteinen, Gitterziegeln, Holzspansteinen o.ä., verputzt; in Norddeutschland meist zweischalig unverputzt; Stahlbetondecken, starke Wärmebrücken an auskragenden Balkonen | DE.N.MFH.05.Gen.ReEx.001.jpg | 0 | 0 | 0 | 0 | 0 | 1958 | 1968 | E | Apartment | UC | N | N | B_N1 | Medium | Medium | DE.Roof.ReEx.05.01 | DE.Ceiling.ReEx.06.01 | DE.Wall.ReEx.04.01 | DE.Wall.ReEx.04.01 | DE.Wall.ReEx.04.01 | DE.Floor.ReEx.05.01 | DE.Floor.ReEx.05.01 | DE.Window.ReEx.06.03 | DE.Window.ReEx.06.03 | DE.Door.ReEx.01.01 | tilted roof with 5 cm insulation | Steildach mit 5 cm Dämmung | wooden rafters, 5 cm insulation, plastered | Holz-Sparren, 5 cm Dämmung im Zwischenraum, verputzt | Roof_Rafters_ThinInsulationCavity.wmf | concrete ceiling with 5 cm insulation | Betondecke mit 5 cm Dämmung | reinforced concrete, 5 cm insulation, cement screed | Stahlbeton, oberseitig 5 cm Dämmung, Zementestrich | Ceiling_Concrete_InsulationAbove_CementScreedNew.wmf | masonry of hollow blocks or honeycomb bricks | Mauerwerk aus Hohlblocksteinen, Hochlochziegeln oder Gitterziegeln | 0 | 0 | Wall_HoneycombBrick.wmf | masonry of hollow blocks or honeycomb bricks | Mauerwerk aus Hohlblocksteinen, Hochlochziegeln oder Gitterziegeln | 0 | 0 | Wall_HoneycombBrick.wmf | masonry of hollow blocks or honeycomb bricks | Mauerwerk aus Hohlblocksteinen, Hochlochziegeln oder Gitterziegeln | 0 | 0 | Wall_HoneycombBrick.wmf | concrete ceiling with 1 cm insulation | Betondecke mit 1 cm Dämmung | reinforced concrete, 1 cm impact sound insulation, cement screed | Stahlbeton, 1 cm Trittschalldämmung, Zementestrich | Ceiling_Concrete_CementScreed_VeryThinInsulationBetween.wmf | concrete ceiling with 1 cm insulation | Betondecke mit 1 cm Dämmung | reinforced concrete, 1 cm impact sound insulation, cement screed | Stahlbeton, 1 cm Trittschalldämmung, Zementestrich | Ceiling_Concrete_CementScreed_VeryThinInsulationBetween.wmf | plastic frame window with dual-pane glazing | Kunststofffenster mit Zweischeiben-Isolierverglasung | dual-pane in plastic frame | Zweischeiben-Isolierverlasung im Kunststoffrahmen | Window_Plastic_2P.wmf | plastic frame window with dual-pane glazing | Kunststofffenster mit Zweischeiben-Isolierverglasung | dual-pane in plastic frame | Zweischeiben-Isolierverlasung im Kunststoffrahmen | Window_Plastic_2P.wmf | wooden door | Holztür | 0 | 0 | Door_Wood.wmf | 0 | 0 | 0 | 0 | 0 | 0 | 0 | 0 | 0 | 0 | 0 | 0 | 0 | 0 | 0 | 0 | 0 | 0 | 0 | 0 | 0 | 0 | 0 | 0 | 0 | 0 | 0 | 0 | 0 | 0 | 0 | 0 | 0 | 0 | 0 | 0 | 0 | 0 | 0 | 0 | DE.<Oil.B_NC_LT.MUH.01>.<El.E_IWH.Gen.01>.<-.Gen.01>.<Gen> | oil central heating + decentral electric hot water, poor efficiency (multi-unit housing) | Öl-Zentralheizung + direkt elektrische Warmwasserbereitung, geringe Energieeffizienz (Mehrfamilienhaus) | decentral electric: instantaneous water heater | dezentral: elektrischer Durchlauferhitzer | 0 | El | 0 | 0 | 0 | 0 | oil central heating system, rather poor efficiency (low temperature boiler, poor insulation of pipes) | Öl-Zentralheizung, geringe Effizienz: Niedertemperatur-Kessel, hohe Wärmeverluste der Verteilleitungen | SysH_BoilerOld.wmf | Oil | 0 | 0 | 0 | 0 | no ventilation system | keine Lüftungsanlage | 0 | 0 | 0 | 3327.04 | 0 | 0 | 0 | 2844.61 | 10397 | 3129.071 | 32 | 4 | 0.8 | 0.50847 | 1.2 | 1.2 | 1.2 | 1.0811 | 1.6 | 3.5 | 3.5 | 3 | 0 | 493.7847 | 2446.8 | 0 | 0 | 524.9243 | 0 | 1776.18 | 0 | 6 | 449.07 | 1.8206 | 0.51 | 151.5927 | 15 | 16.4 | 0 | 0 | 204.1082 | 0 | 0 | 0 | 204.1082 | 0 | 0 | 18.2 | 0 | 0 | 0 | 49.2 | 42.64 | 11.152 | 3.28 | 229.919 | 229.199 | 64.4975 | 12.6065 | DE.M.01 | 0.80877 | DE.C.01 | 1
DE.<N.MFH.05.Gen.ReEx.001>.<MUH.02>.002 | Typology | DE | Germany | Deutschland | DE.N.MFH.05.Gen.ReEx.001.002 | DE.N.MFH.05.Gen.ReEx.001 | DE.MUH.02 | DE.Oil.B_C.MUH.01 | DE.-.Gen.01 | DE.Oil.B_C+Solar.MUH.01 | 2 | DE.N.MFH.05.Gen | DE.N | National | - nicht spezifiziert - | MFH | Multi-Family House | DE.05 | DE.Gen | Generic | Grund-Typ | MFH_E | 0 | typisch 3- bis 5-geschossig, mit Sattel- oder Flachdach, Dachgeschoss bisweilen beheizt; Mauerwerk aus Hohlblocksteinen, Gitterziegeln, Holzspansteinen o.ä., verputzt; in Norddeutschland meist zweischalig unverputzt; Stahlbetondecken, starke Wärmebrücken an auskragenden Balkonen | DE.N.MFH.05.Gen.ReEx.001.jpg | 0 | 0 | 0 | 0 | 0 | 1958 | 1968 | E | Apartment | UC | N | N | B_N1 | Medium | Medium | DE.Roof.ReEx.05.01 | DE.Ceiling.ReEx.06.01 | DE.Wall.ReEx.04.01 | DE.Wall.ReEx.04.01 | DE.Wall.ReEx.04.01 | DE.Floor.ReEx.05.01 | DE.Floor.ReEx.05.01 | DE.Window.ReEx.06.03 | DE.Window.ReEx.06.03 | DE.Door.ReEx.01.01 | tilted roof with 5 cm insulation | Steildach mit 5 cm Dämmung | wooden rafters, 5 cm insulation, plastered | Holz-Sparren, 5 cm Dämmung im Zwischenraum, verputzt | Roof_Rafters_ThinInsulationCavity.wmf | concrete ceiling with 5 cm insulation | Betondecke mit 5 cm Dämmung | reinforced concrete, 5 cm insulation, cement screed | Stahlbeton, oberseitig 5 cm Dämmung, Zementestrich | Ceiling_Concrete_InsulationAbove_CementScreedNew.wmf | masonry of hollow blocks or honeycomb bricks | Mauerwerk aus Hohlblocksteinen, Hochlochziegeln oder Gitterziegeln | 0 | 0 | Wall_HoneycombBrick.wmf | masonry of hollow blocks or honeycomb bricks | Mauerwerk aus Hohlblocksteinen, Hochlochziegeln oder Gitterziegeln | 0 | 0 | Wall_HoneycombBrick.wmf | masonry of hollow blocks or honeycomb bricks | Mauerwerk aus Hohlblocksteinen, Hochlochziegeln oder Gitterziegeln | 0 | 0 | Wall_HoneycombBrick.wmf | concrete ceiling with 1 cm insulation | Betondecke mit 1 cm Dämmung | reinforced concrete, 1 cm impact sound insulation, cement screed | Stahlbeton, 1 cm Trittschalldämmung, Zementestrich | Ceiling_Concrete_CementScreed_VeryThinInsulationBetween.wmf | concrete ceiling with 1 cm insulation | Betondecke mit 1 cm Dämmung | reinforced concrete, 1 cm impact sound insulation, cement screed | Stahlbeton, 1 cm Trittschalldämmung, Zementestrich | Ceiling_Concrete_CementScreed_VeryThinInsulationBetween.wmf | plastic frame window with dual-pane glazing | Kunststofffenster mit Zweischeiben-Isolierverglasung | dual-pane in plastic frame | Zweischeiben-Isolierverlasung im Kunststoffrahmen | Window_Plastic_2P.wmf | plastic frame window with dual-pane glazing | Kunststofffenster mit Zweischeiben-Isolierverglasung | dual-pane in plastic frame | Zweischeiben-Isolierverlasung im Kunststoffrahmen | Window_Plastic_2P.wmf | wooden door | Holztür | 0 | 0 | Door_Wood.wmf | DE.Roof.Insulation12cm.01 | DE.Ceiling.Insulation12cm.01 | DE.Wall.Insulation12cm.01 | DE.Wall.Insulation12cm.01 | DE.Wall.Insulation12cm.01 | DE.Floor.Insulation08cm.01 | DE.Floor.Insulation08cm.01 | DE.Window.2p-LowE-arg.01 | DE.Window.2p-LowE-arg.01 | DE.Window.2p-LowE-arg.01 | insulate cavity between rafters 12 cm (heighten rafters and clear interspace if necessary) | add 12 cm insulation above (+ flooring if necessary) | add 12 cm of insulation + plaster (external insulated render system), alternative: curtain wall (e.g. cellulose between timbers) | add 12 cm of insulation + plaster (external insulated render system), alternative: curtain wall (e.g. cellulose between timbers) | add 12 cm of insulation + plaster (external insulated render system), alternative: curtain wall (e.g. cellulose between timbers) | add 8 cm of insulation below / alternatively: on top of ceiling (in case of floor renovation) | add 8 cm of insulation below / alternatively: on top of ceiling (in case of floor renovation) | mount new windows, double glazed, argon filled, low E | mount new windows, double glazed, argon filled, low E | mount new windows, double glazed, argon filled, low E | Dämmung im Sparren-Zwischenraum 12 cm (bei Bedarf Aufdopplung der Sparren und Freiräumen des Zwischenraums) | Dämmung 12 cm auf der Decke (+ begehbare Platten sofern notwendig) | Dämmung 12 cm + Verputz (Wärmedämmverbundsystem), alternativ: hinterlüftete Fassade (z.B. Zellulose zwischen Traghölzern) | Dämmung 12 cm + Verputz (Wärmedämmverbundsystem), alternativ: hinterlüftete Fassade (z.B. Zellulose zwischen Traghölzern) | Dämmung 12 cm + Verputz (Wärmedämmverbundsystem), alternativ: hinterlüftete Fassade (z.B. Zellulose zwischen Traghölzern) | Dämmung 8 cm unter der Decke / alternativ: auf der Decke (im Fall einer Fußbodensanierung) | Dämmung 8 cm unter der Decke / alternativ: auf der Decke (im Fall einer Fußbodensanierung) | Einbau von Fenstern mit 2-Scheiben-Wärmeschutz-Verglasung | Einbau von Fenstern mit 2-Scheiben-Wärmeschutz-Verglasung | Einbau von Fenstern mit 2-Scheiben-Wärmeschutz-Verglasung | Roof_Rafters_InsulationCavity.wmf | Ceiling_Measure_InsulationAbove_Flooring.wmf | Wall_Measure_InsulationOutside.wmf | Wall_Measure_InsulationOutside.wmf | Wall_Measure_InsulationOutside.wmf | Ceiling_Measure_InsulationBelow.wmf | Ceiling_Measure_InsulationBelow.wmf | Window_Wood_2P_LowE_Gas.wmf | Window_Wood_2P_LowE_Gas.wmf | Window_Wood_2P_LowE_Gas.wmf | DE.<Oil.B_C.MUH.01>.<Oil.B_C+Solar.MUH.01>.<-.Gen.01>.<Gen> | oil central heating, higher efficiency (multi-unit housing): condensing boiler + solar system | Öl-Zentralheizung, höhere Energieeffizienz (Mehrfamilienhaus): Brennwertkessel + thermische Solaranlage | oil-fueled central hot water system, high efficiency: heat generation combined with heating system (condensing boiler) + thermal solar system, well insulated circulation loop | zentrale Warmwasserbereitung mit Heizöl, hohe Effizienz: Kombination mit Wärmeerzeuger Heizung (Brennwertkessel) + thermische Solaranlage, gut gedämmte Zirkulationsleitungen | SysW_Solar.wmf | Oil | 0 | 0 | 0.4 | 0 | oil central heating system, high efficiency (condensing boiler, good insulation of pipes) | Öl-Zentralheizung, hohe Effizienz: Brennwertkessel; minimierte Wärmeverluste der Verteilleitungen | SysH_BoilerCond.wmf | Oil | 0 | 0 | 0 | 0 | no ventilation system | keine Lüftungsanlage | 0 | 0 | 0 | 3327.04 | 0 | 0 | 0 | 2844.61 | 10397 | 3129.071 | 32 | 4 | 0.41042 | 0.18535 | 0.23361 | 0.23361 | 0.23361 | 0.31146 | 0.34356 | 1.3 | 1.3 | 1.3 | 0 | 179.9939 | 476.329 | 0 | 0 | 151.2296 | 0 | 659.724 | 0 | 2.6 | 449.07 | 0.61326 | 0.51 | 63.7902 | 15 | 15.8592 | 0 | 0 | 75.423 | 0 | 0 | 0 | 91.2822 | 0 | 0 | 3.1 | 0 | 0 | 0 | 21.3451 | 20.8251 | 5.8004 | 1.2116 | 88.3653 | 87.6453 | 24.6051 | 4.8854 | DE.M.01 | 1.0056 | DE.C.01 | 1
DE.<N.MFH.05.Gen.ReEx.001>.<MUH.02>.003 | Typology | DE | Germany | Deutschland | DE.N.MFH.05.Gen.ReEx.001.003 | DE.N.MFH.05.Gen.ReEx.001 | DE.MUH.02 | DE.Bio_WP.B_WP.MUH.01 | DE.Bal_Rec.Gen.02 | DE.Bio_WP.B_WP+Solar.MUH.01 | 3 | DE.N.MFH.05.Gen | DE.N | National | - nicht spezifiziert - | MFH | Multi-Family House | DE.05 | DE.Gen | Generic | Grund-Typ | MFH_E | 0 | typisch 3- bis 5-geschossig, mit Sattel- oder Flachdach, Dachgeschoss bisweilen beheizt; Mauerwerk aus Hohlblocksteinen, Gitterziegeln, Holzspansteinen o.ä., verputzt; in Norddeutschland meist zweischalig unverputzt; Stahlbetondecken, starke Wärmebrücken an auskragenden Balkonen | DE.N.MFH.05.Gen.ReEx.001.jpg | 0 | 0 | 0 | 0 | 0 | 1958 | 1968 | E | Apartment | UC | N | N | B_N1 | Medium | Medium | DE.Roof.ReEx.05.01 | DE.Ceiling.ReEx.06.01 | DE.Wall.ReEx.04.01 | DE.Wall.ReEx.04.01 | DE.Wall.ReEx.04.01 | DE.Floor.ReEx.05.01 | DE.Floor.ReEx.05.01 | DE.Window.ReEx.06.03 | DE.Window.ReEx.06.03 | DE.Door.ReEx.01.01 | tilted roof with 5 cm insulation | Steildach mit 5 cm Dämmung | wooden rafters, 5 cm insulation, plastered | Holz-Sparren, 5 cm Dämmung im Zwischenraum, verputzt | Roof_Rafters_ThinInsulationCavity.wmf | concrete ceiling with 5 cm insulation | Betondecke mit 5 cm Dämmung | reinforced concrete, 5 cm insulation, cement screed | Stahlbeton, oberseitig 5 cm Dämmung, Zementestrich | Ceiling_Concrete_InsulationAbove_CementScreedNew.wmf | masonry of hollow blocks or honeycomb bricks | Mauerwerk aus Hohlblocksteinen, Hochlochziegeln oder Gitterziegeln | 0 | 0 | Wall_HoneycombBrick.wmf | masonry of hollow blocks or honeycomb bricks | Mauerwerk aus Hohlblocksteinen, Hochlochziegeln oder Gitterziegeln | 0 | 0 | Wall_HoneycombBrick.wmf | masonry of hollow blocks or honeycomb bricks | Mauerwerk aus Hohlblocksteinen, Hochlochziegeln oder Gitterziegeln | 0 | 0 | Wall_HoneycombBrick.wmf | concrete ceiling with 1 cm insulation | Betondecke mit 1 cm Dämmung | reinforced concrete, 1 cm impact sound insulation, cement screed | Stahlbeton, 1 cm Trittschalldämmung, Zementestrich | Ceiling_Concrete_CementScreed_VeryThinInsulationBetween.wmf | concrete ceiling with 1 cm insulation | Betondecke mit 1 cm Dämmung | reinforced concrete, 1 cm impact sound insulation, cement screed | Stahlbeton, 1 cm Trittschalldämmung, Zementestrich | Ceiling_Concrete_CementScreed_VeryThinInsulationBetween.wmf | plastic frame window with dual-pane glazing | Kunststofffenster mit Zweischeiben-Isolierverglasung | dual-pane in plastic frame | Zweischeiben-Isolierverlasung im Kunststoffrahmen | Window_Plastic_2P.wmf | plastic frame window with dual-pane glazing | Kunststofffenster mit Zweischeiben-Isolierverglasung | dual-pane in plastic frame | Zweischeiben-Isolierverlasung im Kunststoffrahmen | Window_Plastic_2P.wmf | wooden door | Holztür | 0 | 0 | Door_Wood.wmf | DE.Roof.Insulation30cm.01 | DE.Ceiling.Insulation30cm.04 | DE.Wall.Insulation24cm.02 | DE.Wall.Insulation24cm.02 | DE.Wall.Insulation24cm.02 | DE.Floor.Insulation12cm.01 | DE.Floor.Insulation12cm.01 | DE.Window.3pInsulatedFrame.01 | DE.Window.3pInsulatedFrame.01 | DE.Window.3pInsulatedFrame.01 | insulate cavity between rafters 12 cm + add 18 cm insulation layer | add 30 cm insulation above (+ flooring if necessary) | add 24 cm of insulation + plaster (external insulated render system), alternative: curtain wall | add 24 cm of insulation + plaster (external insulated render system), alternative: curtain wall | add 24 cm of insulation + plaster (external insulated render system), alternative: curtain wall | add 12 cm insulation below (in case of sufficient cellar height) / alternatively: on top of ceiling (in case of floor renovation) or combination of both | add 12 cm insulation below (in case of sufficient cellar height) / alternatively: on top of ceiling (in case of floor renovation) or combination of both | mount new windows, triple glazed, argon filled, low E, insulated frame | mount new windows, triple glazed, argon filled, low E, insulated frame | mount new windows, triple glazed, argon filled, low E, insulated frame | Dämmung im Sparren-Zwischenraum 12 cm + zusätzliche Dämmlage 18 cm | Dämmung 30 cm auf der Decke (+ begehbare Platten sofern notwendig) | Dämmung 24 cm + Verputz (Wärmedämmverbundsystem), alternativ: hinterlüftete Fassade | Dämmung 24 cm + Verputz (Wärmedämmverbundsystem), alternativ: hinterlüftete Fassade | Dämmung 24 cm + Verputz (Wärmedämmverbundsystem), alternativ: hinterlüftete Fassade | Dämmung 12 cm unter der Decke (bei ausreichender Kellerraumhöhe) / alternativ: auf der Decke (im Fall einer Fußb.-sanierung) oder Kombin. unter/auf | Dämmung 12 cm unter der Decke (bei ausreichender Kellerraumhöhe) / alternativ: auf der Decke (im Fall einer Fußb.-sanierung) oder Kombin. unter/auf | Einbau von Fenstern mit 3-Scheiben-Wärmeschutz-Verglasung und gedämmtem Rahmen | Einbau von Fenstern mit 3-Scheiben-Wärmeschutz-Verglasung und gedämmtem Rahmen | Einbau von Fenstern mit 3-Scheiben-Wärmeschutz-Verglasung und gedämmtem Rahmen | Roof_Rafters_InsulationCavityAndAbove.wmf | Ceiling_Measure_ThickInsulationAbove_Flooring.wmf | Wall_Measure_ThickInsulationOutside.wmf | Wall_Measure_ThickInsulationOutside.wmf | Wall_Measure_ThickInsulationOutside.wmf | Ceiling_Measure_ThickInsulationBelow.wmf | Ceiling_Measure_ThickInsulationBelow.wmf | Window_SandwichWoodInsulation_3P_LowE_Gas.wmf | Window_SandwichWoodInsulation_3P_LowE_Gas.wmf | Window_SandwichWoodInsulation_3P_LowE_Gas.wmf | DE.<Bio_WP.B_WP.MUH.01>.<Bio_WP.B_WP+Solar.MUH.01>.<Bal_Rec.Gen.02>.<Gen> | biomass central heating, high efficiency (multi-unit housing): woodpellets-boiler + solar system + ventilation system (80% heat recovery) | Biomasse-Zentralheizung, hohe Energieeffizienz (Mehrfamilienhaus): Holzpellet-Kessel + Solaranlage + Lüftungsanlage (80% WRG) | woodpellets-fueled central hot water system, high efficiency: heat generation combined with heating system (woodpellets boiler) + thermal solar system, well insulated circulation loop | zentrale Warmwasserbereitung mit Holzpellets, hohe Effizienz: Kombination mit Wärmeerzeuger Heizung (Pellets-Kessel) + thermische Solaranlage, gut gedämmte Zirkulationsleitungen | SysW_Solar.wmf | Bio_WP | 0 | 0 | 0.4 | 0 | biomass central heating system, high efficiency: woodpellets boiler, good insulation of pipes | Biomasse-Zentralheizung, hohe Effizienz: Holzpellets-Kessel; minimierte Wärmeverluste der Verteilleitungen | 0 | Bio_WP | 0 | 0 | 0 | 0 | ventilation system with 80% heat recovery | Lüftunganlage mit 80% Wärmerückgewinnung | SysVent_HeatExchanger.wmf | 0.8 | 2.6 | 3327.04 | 0 | 0 | 0 | 2844.61 | 10397 | 3129.071 | 32 | 4 | 0.13936 | 0.094894 | 0.12971 | 0.12971 | 0.12971 | 0.2297 | 0.2467 | 0.8 | 0.8 | 0.8 | 0 | 92.1523 | 264.4883 | 0 | 0 | 111.5303 | 0 | 405.984 | 0 | 1.6 | 224.535 | 0.35163 | 0.425 | 37.9848 | 15 | 17.7408 | 0 | 0 | 28.3218 | 0 | 0 | 0 | 0 | 0 | 46.0626 | 10 | 0 | 0 | 0 | 25.189 | 6.9282 | 1.5936 | 1.147 | 60.0862 | 28.2844 | 7.0489 | 3.1561 | DE.M.01 | 1.0439 | DE.C.01 | 1
DE.<N.MFH.05.Gen.ReEx.001>.<MUH.03>.001 | Typology | DE | Germany | Deutschland | DE.N.MFH.05.Gen.ReEx.001.001 | DE.N.MFH.05.Gen.ReEx.001 | DE.MUH.03 | DE.El_OP.E_Storage.Gen.01 | DE.-.Gen.01 | DE.El.E_IWH.Gen.01 | 1 | DE.N.MFH.05.Gen | DE.N | National | - nicht spezifiziert - | MFH | Multi-Family House | DE.05 | DE.Gen | Generic | Grund-Typ | MFH_E | 0 | typisch 3- bis 5-geschossig, mit Sattel- oder Flachdach, Dachgeschoss bisweilen beheizt; Mauerwerk aus Hohlblocksteinen, Gitterziegeln, Holzspansteinen o.ä., verputzt; in Norddeutschland meist zweischalig unverputzt; Stahlbetondecken, starke Wärmebrücken an auskragenden Balkonen | DE.N.MFH.05.Gen.ReEx.001.jpg | 0 | 0 | 0 | 0 | 0 | 1958 | 1968 | E | Apartment | UC | N | N | B_N1 | Medium | Medium | DE.Roof.ReEx.05.01 | DE.Ceiling.ReEx.06.01 | DE.Wall.ReEx.04.01 | DE.Wall.ReEx.04.01 | DE.Wall.ReEx.04.01 | DE.Floor.ReEx.05.01 | DE.Floor.ReEx.05.01 | DE.Window.ReEx.06.03 | DE.Window.ReEx.06.03 | DE.Door.ReEx.01.01 | tilted roof with 5 cm insulation | Steildach mit 5 cm Dämmung | wooden rafters, 5 cm insulation, plastered | Holz-Sparren, 5 cm Dämmung im Zwischenraum, verputzt | Roof_Rafters_ThinInsulationCavity.wmf | concrete ceiling with 5 cm insulation | Betondecke mit 5 cm Dämmung | reinforced concrete, 5 cm insulation, cement screed | Stahlbeton, oberseitig 5 cm Dämmung, Zementestrich | Ceiling_Concrete_InsulationAbove_CementScreedNew.wmf | masonry of hollow blocks or honeycomb bricks | Mauerwerk aus Hohlblocksteinen, Hochlochziegeln oder Gitterziegeln | 0 | 0 | Wall_HoneycombBrick.wmf | masonry of hollow blocks or honeycomb bricks | Mauerwerk aus Hohlblocksteinen, Hochlochziegeln oder Gitterziegeln | 0 | 0 | Wall_HoneycombBrick.wmf | masonry of hollow blocks or honeycomb bricks | Mauerwerk aus Hohlblocksteinen, Hochlochziegeln oder Gitterziegeln | 0 | 0 | Wall_HoneycombBrick.wmf | concrete ceiling with 1 cm insulation | Betondecke mit 1 cm Dämmung | reinforced concrete, 1 cm impact sound insulation, cement screed | Stahlbeton, 1 cm Trittschalldämmung, Zementestrich | Ceiling_Concrete_CementScreed_VeryThinInsulationBetween.wmf | concrete ceiling with 1 cm insulation | Betondecke mit 1 cm Dämmung | reinforced concrete, 1 cm impact sound insulation, cement screed | Stahlbeton, 1 cm Trittschalldämmung, Zementestrich | Ceiling_Concrete_CementScreed_VeryThinInsulationBetween.wmf | plastic frame window with dual-pane glazing | Kunststofffenster mit Zweischeiben-Isolierverglasung | dual-pane in plastic frame | Zweischeiben-Isolierverlasung im Kunststoffrahmen | Window_Plastic_2P.wmf | plastic frame window with dual-pane glazing | Kunststofffenster mit Zweischeiben-Isolierverglasung | dual-pane in plastic frame | Zweischeiben-Isolierverlasung im Kunststoffrahmen | Window_Plastic_2P.wmf | wooden door | Holztür | 0 | 0 | Door_Wood.wmf | 0 | 0 | 0 | 0 | 0 | 0 | 0 | 0 | 0 | 0 | 0 | 0 | 0 | 0 | 0 | 0 | 0 | 0 | 0 | 0 | 0 | 0 | 0 | 0 | 0 | 0 | 0 | 0 | 0 | 0 | 0 | 0 | 0 | 0 | 0 | 0 | 0 | 0 | 0 | 0 | DE.<El_OP.E_Storage.Gen.01>.<El.E_IWH.Gen.01>.<-.Gen.01>.<Gen> | electrical night storage space heater | elektrische Nachtspeicherheizung | decentral electric: instantaneous water heater | dezentral: elektrischer Durchlauferhitzer | 0 | El | 0 | 0 | 0 | 0 | electrical night storage space heater | Elektro-Nachtspeicherheizung | SysH_NightStorage.wmf | El_OP | 0 | 0 | 0 | 0 | no ventilation system | keine Lüftungsanlage | 0 | 0 | 0 | 3327.04 | 0 | 0 | 0 | 2844.61 | 10397 | 3129.071 | 32 | 4 | 0.8 | 0.50847 | 1.2 | 1.2 | 1.2 | 1.0811 | 1.6 | 3.5 | 3.5 | 3 | 0 | 493.7847 | 2446.8 | 0 | 0 | 524.9243 | 0 | 1776.18 | 0 | 6 | 449.07 | 1.8206 | 0.51 | 151.5927 | 15 | 16.4 | 0 | 0 | 150.8416 | 0 | 0 | 0 | 0 | 0 | 0 | 167.2416 | 0 | 0 | 0 | 49.2 | 42.64 | 11.152 | 3.28 | 452.5248 | 392.1882 | 102.5723 | 22.6262 | DE.M.04 | 0.78569 | DE.C.01 | 1
DE.<N.MFH.05.Gen.ReEx.001>.<MUH.03>.002 | Typology | DE | Germany | Deutschland | DE.N.MFH.05.Gen.ReEx.001.002 | DE.N.MFH.05.Gen.ReEx.001 | DE.MUH.03 | DE.Gas.G_WH_C.MUH.01 | DE.-.Gen.01 | DE.Gas.G_IWH_C.MUH.01 | 2 | DE.N.MFH.05.Gen | DE.N | National | - nicht spezifiziert - | MFH | Multi-Family House | DE.05 | DE.Gen | Generic | Grund-Typ | MFH_E | 0 | typisch 3- bis 5-geschossig, mit Sattel- oder Flachdach, Dachgeschoss bisweilen beheizt; Mauerwerk aus Hohlblocksteinen, Gitterziegeln, Holzspansteinen o.ä., verputzt; in Norddeutschland meist zweischalig unverputzt; Stahlbetondecken, starke Wärmebrücken an auskragenden Balkonen | DE.N.MFH.05.Gen.ReEx.001.jpg | 0 | 0 | 0 | 0 | 0 | 1958 | 1968 | E | Apartment | UC | N | N | B_N1 | Medium | Medium | DE.Roof.ReEx.05.01 | DE.Ceiling.ReEx.06.01 | DE.Wall.ReEx.04.01 | DE.Wall.ReEx.04.01 | DE.Wall.ReEx.04.01 | DE.Floor.ReEx.05.01 | DE.Floor.ReEx.05.01 | DE.Window.ReEx.06.03 | DE.Window.ReEx.06.03 | DE.Door.ReEx.01.01 | tilted roof with 5 cm insulation | Steildach mit 5 cm Dämmung | wooden rafters, 5 cm insulation, plastered | Holz-Sparren, 5 cm Dämmung im Zwischenraum, verputzt | Roof_Rafters_ThinInsulationCavity.wmf | concrete ceiling with 5 cm insulation | Betondecke mit 5 cm Dämmung | reinforced concrete, 5 cm insulation, cement screed | Stahlbeton, oberseitig 5 cm Dämmung, Zementestrich | Ceiling_Concrete_InsulationAbove_CementScreedNew.wmf | masonry of hollow blocks or honeycomb bricks | Mauerwerk aus Hohlblocksteinen, Hochlochziegeln oder Gitterziegeln | 0 | 0 | Wall_HoneycombBrick.wmf | masonry of hollow blocks or honeycomb bricks | Mauerwerk aus Hohlblocksteinen, Hochlochziegeln oder Gitterziegeln | 0 | 0 | Wall_HoneycombBrick.wmf | masonry of hollow blocks or honeycomb bricks | Mauerwerk aus Hohlblocksteinen, Hochlochziegeln oder Gitterziegeln | 0 | 0 | Wall_HoneycombBrick.wmf | concrete ceiling with 1 cm insulation | Betondecke mit 1 cm Dämmung | reinforced concrete, 1 cm impact sound insulation, cement screed | Stahlbeton, 1 cm Trittschalldämmung, Zementestrich | Ceiling_Concrete_CementScreed_VeryThinInsulationBetween.wmf | concrete ceiling with 1 cm insulation | Betondecke mit 1 cm Dämmung | reinforced concrete, 1 cm impact sound insulation, cement screed | Stahlbeton, 1 cm Trittschalldämmung, Zementestrich | Ceiling_Concrete_CementScreed_VeryThinInsulationBetween.wmf | plastic frame window with dual-pane glazing | Kunststofffenster mit Zweischeiben-Isolierverglasung | dual-pane in plastic frame | Zweischeiben-Isolierverlasung im Kunststoffrahmen | Window_Plastic_2P.wmf | plastic frame window with dual-pane glazing | Kunststofffenster mit Zweischeiben-Isolierverglasung | dual-pane in plastic frame | Zweischeiben-Isolierverlasung im Kunststoffrahmen | Window_Plastic_2P.wmf | wooden door | Holztür | 0 | 0 | Door_Wood.wmf | DE.Roof.Insulation12cm.01 | DE.Ceiling.Insulation12cm.01 | DE.Wall.Insulation12cm.01 | DE.Wall.Insulation12cm.01 | DE.Wall.Insulation12cm.01 | DE.Floor.Insulation08cm.01 | DE.Floor.Insulation08cm.01 | DE.Window.2p-LowE-arg.01 | DE.Window.2p-LowE-arg.01 | DE.Window.2p-LowE-arg.01 | insulate cavity between rafters 12 cm (heighten rafters and clear interspace if necessary) | add 12 cm insulation above (+ flooring if necessary) | add 12 cm of insulation + plaster (external insulated render system), alternative: curtain wall (e.g. cellulose between timbers) | add 12 cm of insulation + plaster (external insulated render system), alternative: curtain wall (e.g. cellulose between timbers) | add 12 cm of insulation + plaster (external insulated render system), alternative: curtain wall (e.g. cellulose between timbers) | add 8 cm of insulation below / alternatively: on top of ceiling (in case of floor renovation) | add 8 cm of insulation below / alternatively: on top of ceiling (in case of floor renovation) | mount new windows, double glazed, argon filled, low E | mount new windows, double glazed, argon filled, low E | mount new windows, double glazed, argon filled, low E | Dämmung im Sparren-Zwischenraum 12 cm (bei Bedarf Aufdopplung der Sparren und Freiräumen des Zwischenraums) | Dämmung 12 cm auf der Decke (+ begehbare Platten sofern notwendig) | Dämmung 12 cm + Verputz (Wärmedämmverbundsystem), alternativ: hinterlüftete Fassade (z.B. Zellulose zwischen Traghölzern) | Dämmung 12 cm + Verputz (Wärmedämmverbundsystem), alternativ: hinterlüftete Fassade (z.B. Zellulose zwischen Traghölzern) | Dämmung 12 cm + Verputz (Wärmedämmverbundsystem), alternativ: hinterlüftete Fassade (z.B. Zellulose zwischen Traghölzern) | Dämmung 8 cm unter der Decke / alternativ: auf der Decke (im Fall einer Fußbodensanierung) | Dämmung 8 cm unter der Decke / alternativ: auf der Decke (im Fall einer Fußbodensanierung) | Einbau von Fenstern mit 2-Scheiben-Wärmeschutz-Verglasung | Einbau von Fenstern mit 2-Scheiben-Wärmeschutz-Verglasung | Einbau von Fenstern mit 2-Scheiben-Wärmeschutz-Verglasung | Roof_Rafters_InsulationCavity.wmf | Ceiling_Measure_InsulationAbove_Flooring.wmf | Wall_Measure_InsulationOutside.wmf | Wall_Measure_InsulationOutside.wmf | Wall_Measure_InsulationOutside.wmf | Ceiling_Measure_InsulationBelow.wmf | Ceiling_Measure_InsulationBelow.wmf | Window_Wood_2P_LowE_Gas.wmf | Window_Wood_2P_LowE_Gas.wmf | Window_Wood_2P_LowE_Gas.wmf | DE.<Gas.G_WH_C.MUH.01>.<Gas.G_IWH_C.MUH.01>.<-.Gen.01>.<Gen> | gas apartment heating, high efficiency (multi-unit housing): condensing boiler | Gas-Etagenheizung, hohe Energieeffizienz (Mehrfamilienhaus): Brennwert-Therme | gas-fueled decentral hot water system, high efficiency: heat generation combined with apartment heating system (condensing boiler), no circulation loop | Warmwasserbereitung über Gas-Etagenheizung, hohe Effizienz: Kombination mit Wärmeerzeuger Heizung (Brennwert-Therme), ohne Zirkulation | 0 | Gas | 0 | 0 | 0 | 0 | gas apartment heating system, high efficiency: condensing boiler, distribution within apartments | Gas-Etagenheizung, hohe Effizienz: Brennwertkessel, Verteilung innerhalb der Wohnungen | 0 | Gas | 0 | 0 | 0 | 0 | no ventilation system | keine Lüftungsanlage | 0 | 0 | 0 | 3327.04 | 0 | 0 | 0 | 2844.61 | 10397 | 3129.071 | 32 | 4 | 0.41042 | 0.18535 | 0.23361 | 0.23361 | 0.23361 | 0.31146 | 0.34356 | 1.3 | 1.3 | 1.3 | 0 | 179.9939 | 476.329 | 0 | 0 | 151.2296 | 0 | 659.724 | 0 | 2.6 | 449.07 | 0.61326 | 0.51 | 63.7902 | 15 | 20.828 | 0 | 0 | 75.4642 | 0 | 0 | 96.2922 | 0 | 0 | 0 | 6.1 | 0 | 0 | 0 | 22.9108 | 22.9108 | 5.207 | 1.2497 | 101.3106 | 98.8706 | 23.0141 | 5.7479 | DE.M.01 | 0.99617 | DE.C.01 | 1
DE.<N.MFH.05.Gen.ReEx.001>.<MUH.03>.003 | Typology | DE | Germany | Deutschland | DE.N.MFH.05.Gen.ReEx.001.003 | DE.N.MFH.05.Gen.ReEx.001 | DE.MUH.03 | DE.Bio_WP.B_WP.MUH.01 | DE.-.Gen.01 | DE.Bio_WP.B_WP.MUH.01 | 3 | DE.N.MFH.05.Gen | DE.N | National | - nicht spezifiziert - | MFH | Multi-Family House | DE.05 | DE.Gen | Generic | Grund-Typ | MFH_E | 0 | typisch 3- bis 5-geschossig, mit Sattel- oder Flachdach, Dachgeschoss bisweilen beheizt; Mauerwerk aus Hohlblocksteinen, Gitterziegeln, Holzspansteinen o.ä., verputzt; in Norddeutschland meist zweischalig unverputzt; Stahlbetondecken, starke Wärmebrücken an auskragenden Balkonen | DE.N.MFH.05.Gen.ReEx.001.jpg | 0 | 0 | 0 | 0 | 0 | 1958 | 1968 | E | Apartment | UC | N | N | B_N1 | Medium | Medium | DE.Roof.ReEx.05.01 | DE.Ceiling.ReEx.06.01 | DE.Wall.ReEx.04.01 | DE.Wall.ReEx.04.01 | DE.Wall.ReEx.04.01 | DE.Floor.ReEx.05.01 | DE.Floor.ReEx.05.01 | DE.Window.ReEx.06.03 | DE.Window.ReEx.06.03 | DE.Door.ReEx.01.01 | tilted roof with 5 cm insulation | Steildach mit 5 cm Dämmung | wooden rafters, 5 cm insulation, plastered | Holz-Sparren, 5 cm Dämmung im Zwischenraum, verputzt | Roof_Rafters_ThinInsulationCavity.wmf | concrete ceiling with 5 cm insulation | Betondecke mit 5 cm Dämmung | reinforced concrete, 5 cm insulation, cement screed | Stahlbeton, oberseitig 5 cm Dämmung, Zementestrich | Ceiling_Concrete_InsulationAbove_CementScreedNew.wmf | masonry of hollow blocks or honeycomb bricks | Mauerwerk aus Hohlblocksteinen, Hochlochziegeln oder Gitterziegeln | 0 | 0 | Wall_HoneycombBrick.wmf | masonry of hollow blocks or honeycomb bricks | Mauerwerk aus Hohlblocksteinen, Hochlochziegeln oder Gitterziegeln | 0 | 0 | Wall_HoneycombBrick.wmf | masonry of hollow blocks or honeycomb bricks | Mauerwerk aus Hohlblocksteinen, Hochlochziegeln oder Gitterziegeln | 0 | 0 | Wall_HoneycombBrick.wmf | concrete ceiling with 1 cm insulation | Betondecke mit 1 cm Dämmung | reinforced concrete, 1 cm impact sound insulation, cement screed | Stahlbeton, 1 cm Trittschalldämmung, Zementestrich | Ceiling_Concrete_CementScreed_VeryThinInsulationBetween.wmf | concrete ceiling with 1 cm insulation | Betondecke mit 1 cm Dämmung | reinforced concrete, 1 cm impact sound insulation, cement screed | Stahlbeton, 1 cm Trittschalldämmung, Zementestrich | Ceiling_Concrete_CementScreed_VeryThinInsulationBetween.wmf | plastic frame window with dual-pane glazing | Kunststofffenster mit Zweischeiben-Isolierverglasung | dual-pane in plastic frame | Zweischeiben-Isolierverlasung im Kunststoffrahmen | Window_Plastic_2P.wmf | plastic frame window with dual-pane glazing | Kunststofffenster mit Zweischeiben-Isolierverglasung | dual-pane in plastic frame | Zweischeiben-Isolierverlasung im Kunststoffrahmen | Window_Plastic_2P.wmf | wooden door | Holztür | 0 | 0 | Door_Wood.wmf | DE.Roof.Insulation30cm.01 | DE.Ceiling.Insulation30cm.04 | DE.Wall.Insulation24cm.02 | DE.Wall.Insulation24cm.02 | DE.Wall.Insulation24cm.02 | DE.Floor.Insulation12cm.01 | DE.Floor.Insulation12cm.01 | DE.Window.3pInsulatedFrame.01 | DE.Window.3pInsulatedFrame.01 | DE.Window.3pInsulatedFrame.01 | insulate cavity between rafters 12 cm + add 18 cm insulation layer | add 30 cm insulation above (+ flooring if necessary) | add 24 cm of insulation + plaster (external insulated render system), alternative: curtain wall | add 24 cm of insulation + plaster (external insulated render system), alternative: curtain wall | add 24 cm of insulation + plaster (external insulated render system), alternative: curtain wall | add 12 cm insulation below (in case of sufficient cellar height) / alternatively: on top of ceiling (in case of floor renovation) or combination of both | add 12 cm insulation below (in case of sufficient cellar height) / alternatively: on top of ceiling (in case of floor renovation) or combination of both | mount new windows, triple glazed, argon filled, low E, insulated frame | mount new windows, triple glazed, argon filled, low E, insulated frame | mount new windows, triple glazed, argon filled, low E, insulated frame | Dämmung im Sparren-Zwischenraum 12 cm + zusätzliche Dämmlage 18 cm | Dämmung 30 cm auf der Decke (+ begehbare Platten sofern notwendig) | Dämmung 24 cm + Verputz (Wärmedämmverbundsystem), alternativ: hinterlüftete Fassade | Dämmung 24 cm + Verputz (Wärmedämmverbundsystem), alternativ: hinterlüftete Fassade | Dämmung 24 cm + Verputz (Wärmedämmverbundsystem), alternativ: hinterlüftete Fassade | Dämmung 12 cm unter der Decke (bei ausreichender Kellerraumhöhe) / alternativ: auf der Decke (im Fall einer Fußb.-sanierung) oder Kombin. unter/auf | Dämmung 12 cm unter der Decke (bei ausreichender Kellerraumhöhe) / alternativ: auf der Decke (im Fall einer Fußb.-sanierung) oder Kombin. unter/auf | Einbau von Fenstern mit 3-Scheiben-Wärmeschutz-Verglasung und gedämmtem Rahmen | Einbau von Fenstern mit 3-Scheiben-Wärmeschutz-Verglasung und gedämmtem Rahmen | Einbau von Fenstern mit 3-Scheiben-Wärmeschutz-Verglasung und gedämmtem Rahmen | Roof_Rafters_InsulationCavityAndAbove.wmf | Ceiling_Measure_ThickInsulationAbove_Flooring.wmf | Wall_Measure_ThickInsulationOutside.wmf | Wall_Measure_ThickInsulationOutside.wmf | Wall_Measure_ThickInsulationOutside.wmf | Ceiling_Measure_ThickInsulationBelow.wmf | Ceiling_Measure_ThickInsulationBelow.wmf | Window_SandwichWoodInsulation_3P_LowE_Gas.wmf | Window_SandwichWoodInsulation_3P_LowE_Gas.wmf | Window_SandwichWoodInsulation_3P_LowE_Gas.wmf | DE.<Bio_WP.B_WP.MUH.01>.<Bio_WP.B_WP.MUH.01>.<-.Gen.01>.<Gen> | biomass central heating, medium efficiency (multi-unit housing): woodpellets-boiler | Biomasse-Zentralheizung, mittlere Energieeffizienz (Mehrfamilienhaus): Holzpellet-Kessel | woodpellets-fueled central hot water system, high efficiency: heat generation combined with heating system (woodpellets boiler), well insulated circulation loop | zentrale Warmwasserbereitung mit Holzpellets, hohe Effizienz: Kombination mit Wärmeerzeuger Heizung (Pellets-Kessel), gut gedämmte Zirkulationsleitungen | SysW_Storage.wmf | Bio_WP | 0 | 0 | 0 | 0 | biomass central heating system, high efficiency: woodpellets boiler, good insulation of pipes | Biomasse-Zentralheizung, hohe Effizienz: Holzpellets-Kessel; minimierte Wärmeverluste der Verteilleitungen | 0 | Bio_WP | 0 | 0 | 0 | 0 | no ventilation system | keine Lüftungsanlage | 0 | 0 | 0 | 3327.04 | 0 | 0 | 0 | 2844.61 | 10397 | 3129.071 | 32 | 4 | 0.13936 | 0.094894 | 0.12971 | 0.12971 | 0.12971 | 0.2297 | 0.2467 | 0.8 | 0.8 | 0.8 | 0 | 92.1523 | 264.4883 | 0 | 0 | 111.5303 | 0 | 405.984 | 0 | 1.6 | 224.535 | 0.35163 | 0.425 | 37.9848 | 15 | 29.568 | 0 | 0 | 60.1662 | 0 | 0 | 0 | 0 | 0 | 89.7342 | 6.9 | 0 | 0 | 0 | 37.8816 | 7.9936 | 1.7267 | 1.6384 | 90.4994 | 27.8932 | 6.5546 | 4.2283 | DE.M.01 | 1.0034 | DE.C.01 | 1
DE.<N.MFH.05.Gen.ReEx.001>.<MUH.04>.001 | Typology | DE | Germany | Deutschland | DE.N.MFH.05.Gen.ReEx.001.001 | DE.N.MFH.05.Gen.ReEx.001 | DE.MUH.04 | DE.DH_Gas_NoCHP.TS.Gen.01 | DE.-.Gen.01 | DE.DH_Gas_NoCHP.TS.Gen.01 | 1 | DE.N.MFH.05.Gen | DE.N | National | - nicht spezifiziert - | MFH | Multi-Family House | DE.05 | DE.Gen | Generic | Grund-Typ | MFH_E | 0 | typisch 3- bis 5-geschossig, mit Sattel- oder Flachdach, Dachgeschoss bisweilen beheizt; Mauerwerk aus Hohlblocksteinen, Gitterziegeln, Holzspansteinen o.ä., verputzt; in Norddeutschland meist zweischalig unverputzt; Stahlbetondecken, starke Wärmebrücken an auskragenden Balkonen | DE.N.MFH.05.Gen.ReEx.001.jpg | 0 | 0 | 0 | 0 | 0 | 1958 | 1968 | E | Apartment | UC | N | N | B_N1 | Medium | Medium | DE.Roof.ReEx.05.01 | DE.Ceiling.ReEx.06.01 | DE.Wall.ReEx.04.01 | DE.Wall.ReEx.04.01 | DE.Wall.ReEx.04.01 | DE.Floor.ReEx.05.01 | DE.Floor.ReEx.05.01 | DE.Window.ReEx.06.03 | DE.Window.ReEx.06.03 | DE.Door.ReEx.01.01 | tilted roof with 5 cm insulation | Steildach mit 5 cm Dämmung | wooden rafters, 5 cm insulation, plastered | Holz-Sparren, 5 cm Dämmung im Zwischenraum, verputzt | Roof_Rafters_ThinInsulationCavity.wmf | concrete ceiling with 5 cm insulation | Betondecke mit 5 cm Dämmung | reinforced concrete, 5 cm insulation, cement screed | Stahlbeton, oberseitig 5 cm Dämmung, Zementestrich | Ceiling_Concrete_InsulationAbove_CementScreedNew.wmf | masonry of hollow blocks or honeycomb bricks | Mauerwerk aus Hohlblocksteinen, Hochlochziegeln oder Gitterziegeln | 0 | 0 | Wall_HoneycombBrick.wmf | masonry of hollow blocks or honeycomb bricks | Mauerwerk aus Hohlblocksteinen, Hochlochziegeln oder Gitterziegeln | 0 | 0 | Wall_HoneycombBrick.wmf | masonry of hollow blocks or honeycomb bricks | Mauerwerk aus Hohlblocksteinen, Hochlochziegeln oder Gitterziegeln | 0 | 0 | Wall_HoneycombBrick.wmf | concrete ceiling with 1 cm insulation | Betondecke mit 1 cm Dämmung | reinforced concrete, 1 cm impact sound insulation, cement screed | Stahlbeton, 1 cm Trittschalldämmung, Zementestrich | Ceiling_Concrete_CementScreed_VeryThinInsulationBetween.wmf | concrete ceiling with 1 cm insulation | Betondecke mit 1 cm Dämmung | reinforced concrete, 1 cm impact sound insulation, cement screed | Stahlbeton, 1 cm Trittschalldämmung, Zementestrich | Ceiling_Concrete_CementScreed_VeryThinInsulationBetween.wmf | plastic frame window with dual-pane glazing | Kunststofffenster mit Zweischeiben-Isolierverglasung | dual-pane in plastic frame | Zweischeiben-Isolierverlasung im Kunststoffrahmen | Window_Plastic_2P.wmf | plastic frame window with dual-pane glazing | Kunststofffenster mit Zweischeiben-Isolierverglasung | dual-pane in plastic frame | Zweischeiben-Isolierverlasung im Kunststoffrahmen | Window_Plastic_2P.wmf | wooden door | Holztür | 0 | 0 | Door_Wood.wmf | 0 | 0 | 0 | 0 | 0 | 0 | 0 | 0 | 0 | 0 | 0 | 0 | 0 | 0 | 0 | 0 | 0 | 0 | 0 | 0 | 0 | 0 | 0 | 0 | 0 | 0 | 0 | 0 | 0 | 0 | 0 | 0 | 0 | 0 | 0 | 0 | 0 | 0 | 0 | 0 | DE.<DH_Gas_NoCHP.TS.Gen.01>.<DH_Gas_NoCHP.TS.Gen.01>.<-.Gen.01>.<Gen> | district heating, gas, no chp | Nah- oder Fernwärme, Gas, ohne KWK | district heating, gas, no chp | Nah- oder Fernwärme, Gas, ohne KWK | 0 | DH_Gas_NoCHP | 0 | 0 | 0 | 0 | district heating, gas, no chp | Nah- oder Fernwärme, Gas, ohne KWK | 0 | DH_Gas_NoCHP | 0 | 0 | 0 | 0 | no ventilation system | keine Lüftungsanlage | 0 | 0 | 0 | 3327.04 | 0 | 0 | 0 | 2844.61 | 10397 | 3129.071 | 32 | 4 | 0.8 | 0.50847 | 1.2 | 1.2 | 1.2 | 1.0811 | 1.6 | 3.5 | 3.5 | 3 | 0 | 493.7847 | 2446.8 | 0 | 0 | 524.9243 | 0 | 1776.18 | 0 | 6 | 449.07 | 1.8206 | 0.51 | 151.5927 | 15 | 28.044 | 0 | 0 | 165.1425 | 0 | 0 | 0 | 0 | 0 | 0 | 2.6 | 193.1865 | 0 | 0 | 38.8572 | 38.5372 | 8.9572 | 2.4035 | 220.0853 | 219.3653 | 50.7668 | 13.5714 | DE.M.01 | 0.84674 | DE.C.01 | 1
DE.<N.MFH.05.Gen.ReEx.001>.<MUH.04>.002 | Typology | DE | Germany | Deutschland | DE.N.MFH.05.Gen.ReEx.001.002 | DE.N.MFH.05.Gen.ReEx.001 | DE.MUH.04 | DE.DH_Gas_CHP67.TS.Gen.01 | DE.-.Gen.01 | DE.DH_Gas_CHP100.TS.Gen.01 | 2 | DE.N.MFH.05.Gen | DE.N | National | - nicht spezifiziert - | MFH | Multi-Family House | DE.05 | DE.Gen | Generic | Grund-Typ | MFH_E | 0 | typisch 3- bis 5-geschossig, mit Sattel- oder Flachdach, Dachgeschoss bisweilen beheizt; Mauerwerk aus Hohlblocksteinen, Gitterziegeln, Holzspansteinen o.ä., verputzt; in Norddeutschland meist zweischalig unverputzt; Stahlbetondecken, starke Wärmebrücken an auskragenden Balkonen | DE.N.MFH.05.Gen.ReEx.001.jpg | 0 | 0 | 0 | 0 | 0 | 1958 | 1968 | E | Apartment | UC | N | N | B_N1 | Medium | Medium | DE.Roof.ReEx.05.01 | DE.Ceiling.ReEx.06.01 | DE.Wall.ReEx.04.01 | DE.Wall.ReEx.04.01 | DE.Wall.ReEx.04.01 | DE.Floor.ReEx.05.01 | DE.Floor.ReEx.05.01 | DE.Window.ReEx.06.03 | DE.Window.ReEx.06.03 | DE.Door.ReEx.01.01 | tilted roof with 5 cm insulation | Steildach mit 5 cm Dämmung | wooden rafters, 5 cm insulation, plastered | Holz-Sparren, 5 cm Dämmung im Zwischenraum, verputzt | Roof_Rafters_ThinInsulationCavity.wmf | concrete ceiling with 5 cm insulation | Betondecke mit 5 cm Dämmung | reinforced concrete, 5 cm insulation, cement screed | Stahlbeton, oberseitig 5 cm Dämmung, Zementestrich | Ceiling_Concrete_InsulationAbove_CementScreedNew.wmf | masonry of hollow blocks or honeycomb bricks | Mauerwerk aus Hohlblocksteinen, Hochlochziegeln oder Gitterziegeln | 0 | 0 | Wall_HoneycombBrick.wmf | masonry of hollow blocks or honeycomb bricks | Mauerwerk aus Hohlblocksteinen, Hochlochziegeln oder Gitterziegeln | 0 | 0 | Wall_HoneycombBrick.wmf | masonry of hollow blocks or honeycomb bricks | Mauerwerk aus Hohlblocksteinen, Hochlochziegeln oder Gitterziegeln | 0 | 0 | Wall_HoneycombBrick.wmf | concrete ceiling with 1 cm insulation | Betondecke mit 1 cm Dämmung | reinforced concrete, 1 cm impact sound insulation, cement screed | Stahlbeton, 1 cm Trittschalldämmung, Zementestrich | Ceiling_Concrete_CementScreed_VeryThinInsulationBetween.wmf | concrete ceiling with 1 cm insulation | Betondecke mit 1 cm Dämmung | reinforced concrete, 1 cm impact sound insulation, cement screed | Stahlbeton, 1 cm Trittschalldämmung, Zementestrich | Ceiling_Concrete_CementScreed_VeryThinInsulationBetween.wmf | plastic frame window with dual-pane glazing | Kunststofffenster mit Zweischeiben-Isolierverglasung | dual-pane in plastic frame | Zweischeiben-Isolierverlasung im Kunststoffrahmen | Window_Plastic_2P.wmf | plastic frame window with dual-pane glazing | Kunststofffenster mit Zweischeiben-Isolierverglasung | dual-pane in plastic frame | Zweischeiben-Isolierverlasung im Kunststoffrahmen | Window_Plastic_2P.wmf | wooden door | Holztür | 0 | 0 | Door_Wood.wmf | DE.Roof.Insulation12cm.01 | DE.Ceiling.Insulation12cm.01 | DE.Wall.Insulation12cm.01 | DE.Wall.Insulation12cm.01 | DE.Wall.Insulation12cm.01 | DE.Floor.Insulation08cm.01 | DE.Floor.Insulation08cm.01 | DE.Window.2p-LowE-arg.01 | DE.Window.2p-LowE-arg.01 | DE.Window.2p-LowE-arg.01 | insulate cavity between rafters 12 cm (heighten rafters and clear interspace if necessary) | add 12 cm insulation above (+ flooring if necessary) | add 12 cm of insulation + plaster (external insulated render system), alternative: curtain wall (e.g. cellulose between timbers) | add 12 cm of insulation + plaster (external insulated render system), alternative: curtain wall (e.g. cellulose between timbers) | add 12 cm of insulation + plaster (external insulated render system), alternative: curtain wall (e.g. cellulose between timbers) | add 8 cm of insulation below / alternatively: on top of ceiling (in case of floor renovation) | add 8 cm of insulation below / alternatively: on top of ceiling (in case of floor renovation) | mount new windows, double glazed, argon filled, low E | mount new windows, double glazed, argon filled, low E | mount new windows, double glazed, argon filled, low E | Dämmung im Sparren-Zwischenraum 12 cm (bei Bedarf Aufdopplung der Sparren und Freiräumen des Zwischenraums) | Dämmung 12 cm auf der Decke (+ begehbare Platten sofern notwendig) | Dämmung 12 cm + Verputz (Wärmedämmverbundsystem), alternativ: hinterlüftete Fassade (z.B. Zellulose zwischen Traghölzern) | Dämmung 12 cm + Verputz (Wärmedämmverbundsystem), alternativ: hinterlüftete Fassade (z.B. Zellulose zwischen Traghölzern) | Dämmung 12 cm + Verputz (Wärmedämmverbundsystem), alternativ: hinterlüftete Fassade (z.B. Zellulose zwischen Traghölzern) | Dämmung 8 cm unter der Decke / alternativ: auf der Decke (im Fall einer Fußbodensanierung) | Dämmung 8 cm unter der Decke / alternativ: auf der Decke (im Fall einer Fußbodensanierung) | Einbau von Fenstern mit 2-Scheiben-Wärmeschutz-Verglasung | Einbau von Fenstern mit 2-Scheiben-Wärmeschutz-Verglasung | Einbau von Fenstern mit 2-Scheiben-Wärmeschutz-Verglasung | Roof_Rafters_InsulationCavity.wmf | Ceiling_Measure_InsulationAbove_Flooring.wmf | Wall_Measure_InsulationOutside.wmf | Wall_Measure_InsulationOutside.wmf | Wall_Measure_InsulationOutside.wmf | Ceiling_Measure_InsulationBelow.wmf | Ceiling_Measure_InsulationBelow.wmf | Window_Wood_2P_LowE_Gas.wmf | Window_Wood_2P_LowE_Gas.wmf | Window_Wood_2P_LowE_Gas.wmf | DE.<DH_Gas_CHP67.TS.Gen.01>.<DH_Gas_CHP100.TS.Gen.01>.<-.Gen.01>.<Gen> | district heating, gas, high chp fraction | Nah- oder Fernwärme, Gas, mit hohem KWK-Anteil | district heating, gas, high chp fraction | Nah- oder Fernwärme, Gas, mit hohem KWK-Anteil | 0 | DH_Gas_CHP100 | 0 | 0 | 0 | 0 | district heating, gas, high chp fraction | Nah- oder Fernwärme, Gas, mit hohem KWK-Anteil | 0 | DH_Gas_CHP67 | 0 | 0 | 0 | 0 | no ventilation system | keine Lüftungsanlage | 0 | 0 | 0 | 3327.04 | 0 | 0 | 0 | 2844.61 | 10397 | 3129.071 | 32 | 4 | 0.41042 | 0.18535 | 0.23361 | 0.23361 | 0.23361 | 0.31146 | 0.34356 | 1.3 | 1.3 | 1.3 | 0 | 179.9939 | 476.329 | 0 | 0 | 151.2296 | 0 | 659.724 | 0 | 2.6 | 449.07 | 0.61326 | 0.51 | 63.7902 | 15 | 28.044 | 0 | 0 | 65.9575 | 0 | 0 | 0 | 0 | 0 | 0 | 2.6 | 94.0015 | 0 | 0 | 22.0308 | 21.7108 | 4.7506 | 2.4035 | 64.7617 | 64.0417 | 14.4155 | 5.6366 | DE.M.01 | 1.0034 | DE.C.01 | 1
DE.<N.MFH.05.Gen.ReEx.001>.<MUH.04>.003 | Typology | DE | Germany | Deutschland | DE.N.MFH.05.Gen.ReEx.001.003 | DE.N.MFH.05.Gen.ReEx.001 | DE.MUH.04 | DE.DH_Bio_NoCHP.TS.Gen.01 | DE.-.Gen.01 | DE.DH_Bio_NoCHP.TS.Gen.01 | 3 | DE.N.MFH.05.Gen | DE.N | National | - nicht spezifiziert - | MFH | Multi-Family House | DE.05 | DE.Gen | Generic | Grund-Typ | MFH_E | 0 | typisch 3- bis 5-geschossig, mit Sattel- oder Flachdach, Dachgeschoss bisweilen beheizt; Mauerwerk aus Hohlblocksteinen, Gitterziegeln, Holzspansteinen o.ä., verputzt; in Norddeutschland meist zweischalig unverputzt; Stahlbetondecken, starke Wärmebrücken an auskragenden Balkonen | DE.N.MFH.05.Gen.ReEx.001.jpg | 0 | 0 | 0 | 0 | 0 | 1958 | 1968 | E | Apartment | UC | N | N | B_N1 | Medium | Medium | DE.Roof.ReEx.05.01 | DE.Ceiling.ReEx.06.01 | DE.Wall.ReEx.04.01 | DE.Wall.ReEx.04.01 | DE.Wall.ReEx.04.01 | DE.Floor.ReEx.05.01 | DE.Floor.ReEx.05.01 | DE.Window.ReEx.06.03 | DE.Window.ReEx.06.03 | DE.Door.ReEx.01.01 | tilted roof with 5 cm insulation | Steildach mit 5 cm Dämmung | wooden rafters, 5 cm insulation, plastered | Holz-Sparren, 5 cm Dämmung im Zwischenraum, verputzt | Roof_Rafters_ThinInsulationCavity.wmf | concrete ceiling with 5 cm insulation | Betondecke mit 5 cm Dämmung | reinforced concrete, 5 cm insulation, cement screed | Stahlbeton, oberseitig 5 cm Dämmung, Zementestrich | Ceiling_Concrete_InsulationAbove_CementScreedNew.wmf | masonry of hollow blocks or honeycomb bricks | Mauerwerk aus Hohlblocksteinen, Hochlochziegeln oder Gitterziegeln | 0 | 0 | Wall_HoneycombBrick.wmf | masonry of hollow blocks or honeycomb bricks | Mauerwerk aus Hohlblocksteinen, Hochlochziegeln oder Gitterziegeln | 0 | 0 | Wall_HoneycombBrick.wmf | masonry of hollow blocks or honeycomb bricks | Mauerwerk aus Hohlblocksteinen, Hochlochziegeln oder Gitterziegeln | 0 | 0 | Wall_HoneycombBrick.wmf | concrete ceiling with 1 cm insulation | Betondecke mit 1 cm Dämmung | reinforced concrete, 1 cm impact sound insulation, cement screed | Stahlbeton, 1 cm Trittschalldämmung, Zementestrich | Ceiling_Concrete_CementScreed_VeryThinInsulationBetween.wmf | concrete ceiling with 1 cm insulation | Betondecke mit 1 cm Dämmung | reinforced concrete, 1 cm impact sound insulation, cement screed | Stahlbeton, 1 cm Trittschalldämmung, Zementestrich | Ceiling_Concrete_CementScreed_VeryThinInsulationBetween.wmf | plastic frame window with dual-pane glazing | Kunststofffenster mit Zweischeiben-Isolierverglasung | dual-pane in plastic frame | Zweischeiben-Isolierverlasung im Kunststoffrahmen | Window_Plastic_2P.wmf | plastic frame window with dual-pane glazing | Kunststofffenster mit Zweischeiben-Isolierverglasung | dual-pane in plastic frame | Zweischeiben-Isolierverlasung im Kunststoffrahmen | Window_Plastic_2P.wmf | wooden door | Holztür | 0 | 0 | Door_Wood.wmf | DE.Roof.Insulation30cm.01 | DE.Ceiling.Insulation30cm.04 | DE.Wall.Insulation24cm.02 | DE.Wall.Insulation24cm.02 | DE.Wall.Insulation24cm.02 | DE.Floor.Insulation12cm.01 | DE.Floor.Insulation12cm.01 | DE.Window.3pInsulatedFrame.01 | DE.Window.3pInsulatedFrame.01 | DE.Window.3pInsulatedFrame.01 | insulate cavity between rafters 12 cm + add 18 cm insulation layer | add 30 cm insulation above (+ flooring if necessary) | add 24 cm of insulation + plaster (external insulated render system), alternative: curtain wall | add 24 cm of insulation + plaster (external insulated render system), alternative: curtain wall | add 24 cm of insulation + plaster (external insulated render system), alternative: curtain wall | add 12 cm insulation below (in case of sufficient cellar height) / alternatively: on top of ceiling (in case of floor renovation) or combination of both | add 12 cm insulation below (in case of sufficient cellar height) / alternatively: on top of ceiling (in case of floor renovation) or combination of both | mount new windows, triple glazed, argon filled, low E, insulated frame | mount new windows, triple glazed, argon filled, low E, insulated frame | mount new windows, triple glazed, argon filled, low E, insulated frame | Dämmung im Sparren-Zwischenraum 12 cm + zusätzliche Dämmlage 18 cm | Dämmung 30 cm auf der Decke (+ begehbare Platten sofern notwendig) | Dämmung 24 cm + Verputz (Wärmedämmverbundsystem), alternativ: hinterlüftete Fassade | Dämmung 24 cm + Verputz (Wärmedämmverbundsystem), alternativ: hinterlüftete Fassade | Dämmung 24 cm + Verputz (Wärmedämmverbundsystem), alternativ: hinterlüftete Fassade | Dämmung 12 cm unter der Decke (bei ausreichender Kellerraumhöhe) / alternativ: auf der Decke (im Fall einer Fußb.-sanierung) oder Kombin. unter/auf | Dämmung 12 cm unter der Decke (bei ausreichender Kellerraumhöhe) / alternativ: auf der Decke (im Fall einer Fußb.-sanierung) oder Kombin. unter/auf | Einbau von Fenstern mit 3-Scheiben-Wärmeschutz-Verglasung und gedämmtem Rahmen | Einbau von Fenstern mit 3-Scheiben-Wärmeschutz-Verglasung und gedämmtem Rahmen | Einbau von Fenstern mit 3-Scheiben-Wärmeschutz-Verglasung und gedämmtem Rahmen | Roof_Rafters_InsulationCavityAndAbove.wmf | Ceiling_Measure_ThickInsulationAbove_Flooring.wmf | Wall_Measure_ThickInsulationOutside.wmf | Wall_Measure_ThickInsulationOutside.wmf | Wall_Measure_ThickInsulationOutside.wmf | Ceiling_Measure_ThickInsulationBelow.wmf | Ceiling_Measure_ThickInsulationBelow.wmf | Window_SandwichWoodInsulation_3P_LowE_Gas.wmf | Window_SandwichWoodInsulation_3P_LowE_Gas.wmf | Window_SandwichWoodInsulation_3P_LowE_Gas.wmf | DE.<DH_Bio_NoCHP.TS.Gen.01>.<DH_Bio_NoCHP.TS.Gen.01>.<-.Gen.01>.<Gen> | district heating, biomass-fueled | Nah- oder Fernwärme mit Biomasse | district heating, biomass | Nah- oder Fernwärme aus Biomasse | 0 | DH_Bio_NoCHP | 0 | 0 | 0 | 0 | district heating, biomass | Nah- oder Fernwärme aus Biomasse | 0 | DH_Bio_NoCHP | 0 | 0 | 0 | 0 | no ventilation system | keine Lüftungsanlage | 0 | 0 | 0 | 3327.04 | 0 | 0 | 0 | 2844.61 | 10397 | 3129.071 | 32 | 4 | 0.13936 | 0.094894 | 0.12971 | 0.12971 | 0.12971 | 0.2297 | 0.2467 | 0.8 | 0.8 | 0.8 | 0 | 92.1523 | 264.4883 | 0 | 0 | 111.5303 | 0 | 405.984 | 0 | 1.6 | 224.535 | 0.35163 | 0.425 | 37.9848 | 15 | 28.044 | 0 | 0 | 39.6222 | 0 | 0 | 0 | 0 | 0 | 0 | 2.6 | 67.6662 | 0 | 0 | 10.8132 | 4.8844 | 2.2266 | 2.4035 | 17.2867 | 8.6422 | 3.6013 | 3.5298 | DE.M.01 | 1.0297 | DE.C.01 | 1
DE.<N.MFH.05.Gen.ReEx.001>.<MUH.05>.001 | Typology | DE | Germany | Deutschland | DE.N.MFH.05.Gen.ReEx.001.001 | DE.N.MFH.05.Gen.ReEx.001 | DE.MUH.05 | DE.Gas.G_WH_NC.MUH.01 | DE.-.Gen.01 | DE.Gas.G_IWH_NC.MUH.01 | 1 | DE.N.MFH.05.Gen | DE.N | National | - nicht spezifiziert - | MFH | Multi-Family House | DE.05 | DE.Gen | Generic | Grund-Typ | MFH_E | 0 | typisch 3- bis 5-geschossig, mit Sattel- oder Flachdach, Dachgeschoss bisweilen beheizt; Mauerwerk aus Hohlblocksteinen, Gitterziegeln, Holzspansteinen o.ä., verputzt; in Norddeutschland meist zweischalig unverputzt; Stahlbetondecken, starke Wärmebrücken an auskragenden Balkonen | DE.N.MFH.05.Gen.ReEx.001.jpg | 0 | 0 | 0 | 0 | 0 | 1958 | 1968 | E | Apartment | UC | N | N | B_N1 | Medium | Medium | DE.Roof.ReEx.05.01 | DE.Ceiling.ReEx.06.01 | DE.Wall.ReEx.04.01 | DE.Wall.ReEx.04.01 | DE.Wall.ReEx.04.01 | DE.Floor.ReEx.05.01 | DE.Floor.ReEx.05.01 | DE.Window.ReEx.06.03 | DE.Window.ReEx.06.03 | DE.Door.ReEx.01.01 | tilted roof with 5 cm insulation | Steildach mit 5 cm Dämmung | wooden rafters, 5 cm insulation, plastered | Holz-Sparren, 5 cm Dämmung im Zwischenraum, verputzt | Roof_Rafters_ThinInsulationCavity.wmf | concrete ceiling with 5 cm insulation | Betondecke mit 5 cm Dämmung | reinforced concrete, 5 cm insulation, cement screed | Stahlbeton, oberseitig 5 cm Dämmung, Zementestrich | Ceiling_Concrete_InsulationAbove_CementScreedNew.wmf | masonry of hollow blocks or honeycomb bricks | Mauerwerk aus Hohlblocksteinen, Hochlochziegeln oder Gitterziegeln | 0 | 0 | Wall_HoneycombBrick.wmf | masonry of hollow blocks or honeycomb bricks | Mauerwerk aus Hohlblocksteinen, Hochlochziegeln oder Gitterziegeln | 0 | 0 | Wall_HoneycombBrick.wmf | masonry of hollow blocks or honeycomb bricks | Mauerwerk aus Hohlblocksteinen, Hochlochziegeln oder Gitterziegeln | 0 | 0 | Wall_HoneycombBrick.wmf | concrete ceiling with 1 cm insulation | Betondecke mit 1 cm Dämmung | reinforced concrete, 1 cm impact sound insulation, cement screed | Stahlbeton, 1 cm Trittschalldämmung, Zementestrich | Ceiling_Concrete_CementScreed_VeryThinInsulationBetween.wmf | concrete ceiling with 1 cm insulation | Betondecke mit 1 cm Dämmung | reinforced concrete, 1 cm impact sound insulation, cement screed | Stahlbeton, 1 cm Trittschalldämmung, Zementestrich | Ceiling_Concrete_CementScreed_VeryThinInsulationBetween.wmf | plastic frame window with dual-pane glazing | Kunststofffenster mit Zweischeiben-Isolierverglasung | dual-pane in plastic frame | Zweischeiben-Isolierverlasung im Kunststoffrahmen | Window_Plastic_2P.wmf | plastic frame window with dual-pane glazing | Kunststofffenster mit Zweischeiben-Isolierverglasung | dual-pane in plastic frame | Zweischeiben-Isolierverlasung im Kunststoffrahmen | Window_Plastic_2P.wmf | wooden door | Holztür | 0 | 0 | Door_Wood.wmf | 0 | 0 | 0 | 0 | 0 | 0 | 0 | 0 | 0 | 0 | 0 | 0 | 0 | 0 | 0 | 0 | 0 | 0 | 0 | 0 | 0 | 0 | 0 | 0 | 0 | 0 | 0 | 0 | 0 | 0 | 0 | 0 | 0 | 0 | 0 | 0 | 0 | 0 | 0 | 0 | DE.<Gas.G_WH_NC.MUH.01>.<Gas.G_IWH_NC.MUH.01>.<-.Gen.01>.<Gen> | gas apartment heating, medium efficiency (multi-unit housing) | Gas-Etagenheizung, mittlere Energieeffizienz (Mehrfamilienhaus) | gas-fueled decentral hot water system, medium efficiency: heat generation combined with apartment heating system (non-condensing boiler), no circulation loop | Warmwasserbereitung über Gas-Etagenheizung, mittlere Effizienz: Kombination mit Wärmeerzeuger Heizung (Gas-Therme), ohne Zirkulation | 0 | Gas | 0 | 0 | 0 | 0 | gas apartment heating system, medium efficiency: non-condensing boiler, distribution within apartments | Gas-Etagenheizung, mittlere Effizienz: Gas-Therme, Verteilung innerhalb der Wohnungen | 0 | Gas | 0 | 0 | 0 | 0 | no ventilation system | keine Lüftungsanlage | 0 | 0 | 0 | 3327.04 | 0 | 0 | 0 | 2844.61 | 10397 | 3129.071 | 32 | 4 | 0.8 | 0.50847 | 1.2 | 1.2 | 1.2 | 1.0811 | 1.6 | 3.5 | 3.5 | 3 | 0 | 493.7847 | 2446.8 | 0 | 0 | 524.9243 | 0 | 1776.18 | 0 | 6 | 449.07 | 1.8206 | 0.51 | 151.5927 | 15 | 26.46 | 0 | 0 | 196.8196 | 0 | 0 | 223.2796 | 0 | 0 | 0 | 6.1 | 0 | 0 | 0 | 29.106 | 29.106 | 6.615 | 1.5876 | 234.8016 | 232.3616 | 53.3529 | 13.0292 | DE.M.01 | 0.79887 | DE.C.01 | 1
DE.<N.MFH.05.Gen.ReEx.001>.<MUH.05>.002 | Typology | DE | Germany | Deutschland | DE.N.MFH.05.Gen.ReEx.001.002 | DE.N.MFH.05.Gen.ReEx.001 | DE.MUH.05 | DE.Gas.G_WH_C.MUH.01 | DE.-.Gen.01 | DE.Gas.G_IWH_C.MUH.01 | 2 | DE.N.MFH.05.Gen | DE.N | National | - nicht spezifiziert - | MFH | Multi-Family House | DE.05 | DE.Gen | Generic | Grund-Typ | MFH_E | 0 | typisch 3- bis 5-geschossig, mit Sattel- oder Flachdach, Dachgeschoss bisweilen beheizt; Mauerwerk aus Hohlblocksteinen, Gitterziegeln, Holzspansteinen o.ä., verputzt; in Norddeutschland meist zweischalig unverputzt; Stahlbetondecken, starke Wärmebrücken an auskragenden Balkonen | DE.N.MFH.05.Gen.ReEx.001.jpg | 0 | 0 | 0 | 0 | 0 | 1958 | 1968 | E | Apartment | UC | N | N | B_N1 | Medium | Medium | DE.Roof.ReEx.05.01 | DE.Ceiling.ReEx.06.01 | DE.Wall.ReEx.04.01 | DE.Wall.ReEx.04.01 | DE.Wall.ReEx.04.01 | DE.Floor.ReEx.05.01 | DE.Floor.ReEx.05.01 | DE.Window.ReEx.06.03 | DE.Window.ReEx.06.03 | DE.Door.ReEx.01.01 | tilted roof with 5 cm insulation | Steildach mit 5 cm Dämmung | wooden rafters, 5 cm insulation, plastered | Holz-Sparren, 5 cm Dämmung im Zwischenraum, verputzt | Roof_Rafters_ThinInsulationCavity.wmf | concrete ceiling with 5 cm insulation | Betondecke mit 5 cm Dämmung | reinforced concrete, 5 cm insulation, cement screed | Stahlbeton, oberseitig 5 cm Dämmung, Zementestrich | Ceiling_Concrete_InsulationAbove_CementScreedNew.wmf | masonry of hollow blocks or honeycomb bricks | Mauerwerk aus Hohlblocksteinen, Hochlochziegeln oder Gitterziegeln | 0 | 0 | Wall_HoneycombBrick.wmf | masonry of hollow blocks or honeycomb bricks | Mauerwerk aus Hohlblocksteinen, Hochlochziegeln oder Gitterziegeln | 0 | 0 | Wall_HoneycombBrick.wmf | masonry of hollow blocks or honeycomb bricks | Mauerwerk aus Hohlblocksteinen, Hochlochziegeln oder Gitterziegeln | 0 | 0 | Wall_HoneycombBrick.wmf | concrete ceiling with 1 cm insulation | Betondecke mit 1 cm Dämmung | reinforced concrete, 1 cm impact sound insulation, cement screed | Stahlbeton, 1 cm Trittschalldämmung, Zementestrich | Ceiling_Concrete_CementScreed_VeryThinInsulationBetween.wmf | concrete ceiling with 1 cm insulation | Betondecke mit 1 cm Dämmung | reinforced concrete, 1 cm impact sound insulation, cement screed | Stahlbeton, 1 cm Trittschalldämmung, Zementestrich | Ceiling_Concrete_CementScreed_VeryThinInsulationBetween.wmf | plastic frame window with dual-pane glazing | Kunststofffenster mit Zweischeiben-Isolierverglasung | dual-pane in plastic frame | Zweischeiben-Isolierverlasung im Kunststoffrahmen | Window_Plastic_2P.wmf | plastic frame window with dual-pane glazing | Kunststofffenster mit Zweischeiben-Isolierverglasung | dual-pane in plastic frame | Zweischeiben-Isolierverlasung im Kunststoffrahmen | Window_Plastic_2P.wmf | wooden door | Holztür | 0 | 0 | Door_Wood.wmf | DE.Roof.Insulation12cm.01 | DE.Ceiling.Insulation12cm.01 | DE.Wall.Insulation12cm.01 | DE.Wall.Insulation12cm.01 | DE.Wall.Insulation12cm.01 | DE.Floor.Insulation08cm.01 | DE.Floor.Insulation08cm.01 | DE.Window.2p-LowE-arg.01 | DE.Window.2p-LowE-arg.01 | DE.Window.2p-LowE-arg.01 | insulate cavity between rafters 12 cm (heighten rafters and clear interspace if necessary) | add 12 cm insulation above (+ flooring if necessary) | add 12 cm of insulation + plaster (external insulated render system), alternative: curtain wall (e.g. cellulose between timbers) | add 12 cm of insulation + plaster (external insulated render system), alternative: curtain wall (e.g. cellulose between timbers) | add 12 cm of insulation + plaster (external insulated render system), alternative: curtain wall (e.g. cellulose between timbers) | add 8 cm of insulation below / alternatively: on top of ceiling (in case of floor renovation) | add 8 cm of insulation below / alternatively: on top of ceiling (in case of floor renovation) | mount new windows, double glazed, argon filled, low E | mount new windows, double glazed, argon filled, low E | mount new windows, double glazed, argon filled, low E | Dämmung im Sparren-Zwischenraum 12 cm (bei Bedarf Aufdopplung der Sparren und Freiräumen des Zwischenraums) | Dämmung 12 cm auf der Decke (+ begehbare Platten sofern notwendig) | Dämmung 12 cm + Verputz (Wärmedämmverbundsystem), alternativ: hinterlüftete Fassade (z.B. Zellulose zwischen Traghölzern) | Dämmung 12 cm + Verputz (Wärmedämmverbundsystem), alternativ: hinterlüftete Fassade (z.B. Zellulose zwischen Traghölzern) | Dämmung 12 cm + Verputz (Wärmedämmverbundsystem), alternativ: hinterlüftete Fassade (z.B. Zellulose zwischen Traghölzern) | Dämmung 8 cm unter der Decke / alternativ: auf der Decke (im Fall einer Fußbodensanierung) | Dämmung 8 cm unter der Decke / alternativ: auf der Decke (im Fall einer Fußbodensanierung) | Einbau von Fenstern mit 2-Scheiben-Wärmeschutz-Verglasung | Einbau von Fenstern mit 2-Scheiben-Wärmeschutz-Verglasung | Einbau von Fenstern mit 2-Scheiben-Wärmeschutz-Verglasung | Roof_Rafters_InsulationCavity.wmf | Ceiling_Measure_InsulationAbove_Flooring.wmf | Wall_Measure_InsulationOutside.wmf | Wall_Measure_InsulationOutside.wmf | Wall_Measure_InsulationOutside.wmf | Ceiling_Measure_InsulationBelow.wmf | Ceiling_Measure_InsulationBelow.wmf | Window_Wood_2P_LowE_Gas.wmf | Window_Wood_2P_LowE_Gas.wmf | Window_Wood_2P_LowE_Gas.wmf | DE.<Gas.G_WH_C.MUH.01>.<Gas.G_IWH_C.MUH.01>.<-.Gen.01>.<Gen> | gas apartment heating, high efficiency (multi-unit housing): condensing boiler | Gas-Etagenheizung, hohe Energieeffizienz (Mehrfamilienhaus): Brennwert-Therme | gas-fueled decentral hot water system, high efficiency: heat generation combined with apartment heating system (condensing boiler), no circulation loop | Warmwasserbereitung über Gas-Etagenheizung, hohe Effizienz: Kombination mit Wärmeerzeuger Heizung (Brennwert-Therme), ohne Zirkulation | 0 | Gas | 0 | 0 | 0 | 0 | gas apartment heating system, high efficiency: condensing boiler, distribution within apartments | Gas-Etagenheizung, hohe Effizienz: Brennwertkessel, Verteilung innerhalb der Wohnungen | 0 | Gas | 0 | 0 | 0 | 0 | no ventilation system | keine Lüftungsanlage | 0 | 0 | 0 | 3327.04 | 0 | 0 | 0 | 2844.61 | 10397 | 3129.071 | 32 | 4 | 0.41042 | 0.18535 | 0.23361 | 0.23361 | 0.23361 | 0.31146 | 0.34356 | 1.3 | 1.3 | 1.3 | 0 | 179.9939 | 476.329 | 0 | 0 | 151.2296 | 0 | 659.724 | 0 | 2.6 | 449.07 | 0.61326 | 0.51 | 63.7902 | 15 | 20.828 | 0 | 0 | 75.4642 | 0 | 0 | 96.2922 | 0 | 0 | 0 | 6.1 | 0 | 0 | 0 | 22.9108 | 22.9108 | 5.207 | 1.2497 | 101.3106 | 98.8706 | 23.0141 | 5.7479 | DE.M.01 | 0.99617 | DE.C.01 | 1
DE.<N.MFH.05.Gen.ReEx.001>.<MUH.05>.003 | Typology | DE | Germany | Deutschland | DE.N.MFH.05.Gen.ReEx.001.003 | DE.N.MFH.05.Gen.ReEx.001 | DE.MUH.05 | DE.Gas.G_WH_C.MUH.01 | DE.Bal_Rec.Gen.02 | DE.Gas.G_IWH_C.MUH.01 | 3 | DE.N.MFH.05.Gen | DE.N | National | - nicht spezifiziert - | MFH | Multi-Family House | DE.05 | DE.Gen | Generic | Grund-Typ | MFH_E | 0 | typisch 3- bis 5-geschossig, mit Sattel- oder Flachdach, Dachgeschoss bisweilen beheizt; Mauerwerk aus Hohlblocksteinen, Gitterziegeln, Holzspansteinen o.ä., verputzt; in Norddeutschland meist zweischalig unverputzt; Stahlbetondecken, starke Wärmebrücken an auskragenden Balkonen | DE.N.MFH.05.Gen.ReEx.001.jpg | 0 | 0 | 0 | 0 | 0 | 1958 | 1968 | E | Apartment | UC | N | N | B_N1 | Medium | Medium | DE.Roof.ReEx.05.01 | DE.Ceiling.ReEx.06.01 | DE.Wall.ReEx.04.01 | DE.Wall.ReEx.04.01 | DE.Wall.ReEx.04.01 | DE.Floor.ReEx.05.01 | DE.Floor.ReEx.05.01 | DE.Window.ReEx.06.03 | DE.Window.ReEx.06.03 | DE.Door.ReEx.01.01 | tilted roof with 5 cm insulation | Steildach mit 5 cm Dämmung | wooden rafters, 5 cm insulation, plastered | Holz-Sparren, 5 cm Dämmung im Zwischenraum, verputzt | Roof_Rafters_ThinInsulationCavity.wmf | concrete ceiling with 5 cm insulation | Betondecke mit 5 cm Dämmung | reinforced concrete, 5 cm insulation, cement screed | Stahlbeton, oberseitig 5 cm Dämmung, Zementestrich | Ceiling_Concrete_InsulationAbove_CementScreedNew.wmf | masonry of hollow blocks or honeycomb bricks | Mauerwerk aus Hohlblocksteinen, Hochlochziegeln oder Gitterziegeln | 0 | 0 | Wall_HoneycombBrick.wmf | masonry of hollow blocks or honeycomb bricks | Mauerwerk aus Hohlblocksteinen, Hochlochziegeln oder Gitterziegeln | 0 | 0 | Wall_HoneycombBrick.wmf | masonry of hollow blocks or honeycomb bricks | Mauerwerk aus Hohlblocksteinen, Hochlochziegeln oder Gitterziegeln | 0 | 0 | Wall_HoneycombBrick.wmf | concrete ceiling with 1 cm insulation | Betondecke mit 1 cm Dämmung | reinforced concrete, 1 cm impact sound insulation, cement screed | Stahlbeton, 1 cm Trittschalldämmung, Zementestrich | Ceiling_Concrete_CementScreed_VeryThinInsulationBetween.wmf | concrete ceiling with 1 cm insulation | Betondecke mit 1 cm Dämmung | reinforced concrete, 1 cm impact sound insulation, cement screed | Stahlbeton, 1 cm Trittschalldämmung, Zementestrich | Ceiling_Concrete_CementScreed_VeryThinInsulationBetween.wmf | plastic frame window with dual-pane glazing | Kunststofffenster mit Zweischeiben-Isolierverglasung | dual-pane in plastic frame | Zweischeiben-Isolierverlasung im Kunststoffrahmen | Window_Plastic_2P.wmf | plastic frame window with dual-pane glazing | Kunststofffenster mit Zweischeiben-Isolierverglasung | dual-pane in plastic frame | Zweischeiben-Isolierverlasung im Kunststoffrahmen | Window_Plastic_2P.wmf | wooden door | Holztür | 0 | 0 | Door_Wood.wmf | DE.Roof.Insulation30cm.01 | DE.Ceiling.Insulation30cm.04 | DE.Wall.Insulation24cm.02 | DE.Wall.Insulation24cm.02 | DE.Wall.Insulation24cm.02 | DE.Floor.Insulation12cm.01 | DE.Floor.Insulation12cm.01 | DE.Window.3pInsulatedFrame.01 | DE.Window.3pInsulatedFrame.01 | DE.Window.3pInsulatedFrame.01 | insulate cavity between rafters 12 cm + add 18 cm insulation layer | add 30 cm insulation above (+ flooring if necessary) | add 24 cm of insulation + plaster (external insulated render system), alternative: curtain wall | add 24 cm of insulation + plaster (external insulated render system), alternative: curtain wall | add 24 cm of insulation + plaster (external insulated render system), alternative: curtain wall | add 12 cm insulation below (in case of sufficient cellar height) / alternatively: on top of ceiling (in case of floor renovation) or combination of both | add 12 cm insulation below (in case of sufficient cellar height) / alternatively: on top of ceiling (in case of floor renovation) or combination of both | mount new windows, triple glazed, argon filled, low E, insulated frame | mount new windows, triple glazed, argon filled, low E, insulated frame | mount new windows, triple glazed, argon filled, low E, insulated frame | Dämmung im Sparren-Zwischenraum 12 cm + zusätzliche Dämmlage 18 cm | Dämmung 30 cm auf der Decke (+ begehbare Platten sofern notwendig) | Dämmung 24 cm + Verputz (Wärmedämmverbundsystem), alternativ: hinterlüftete Fassade | Dämmung 24 cm + Verputz (Wärmedämmverbundsystem), alternativ: hinterlüftete Fassade | Dämmung 24 cm + Verputz (Wärmedämmverbundsystem), alternativ: hinterlüftete Fassade | Dämmung 12 cm unter der Decke (bei ausreichender Kellerraumhöhe) / alternativ: auf der Decke (im Fall einer Fußb.-sanierung) oder Kombin. unter/auf | Dämmung 12 cm unter der Decke (bei ausreichender Kellerraumhöhe) / alternativ: auf der Decke (im Fall einer Fußb.-sanierung) oder Kombin. unter/auf | Einbau von Fenstern mit 3-Scheiben-Wärmeschutz-Verglasung und gedämmtem Rahmen | Einbau von Fenstern mit 3-Scheiben-Wärmeschutz-Verglasung und gedämmtem Rahmen | Einbau von Fenstern mit 3-Scheiben-Wärmeschutz-Verglasung und gedämmtem Rahmen | Roof_Rafters_InsulationCavityAndAbove.wmf | Ceiling_Measure_ThickInsulationAbove_Flooring.wmf | Wall_Measure_ThickInsulationOutside.wmf | Wall_Measure_ThickInsulationOutside.wmf | Wall_Measure_ThickInsulationOutside.wmf | Ceiling_Measure_ThickInsulationBelow.wmf | Ceiling_Measure_ThickInsulationBelow.wmf | Window_SandwichWoodInsulation_3P_LowE_Gas.wmf | Window_SandwichWoodInsulation_3P_LowE_Gas.wmf | Window_SandwichWoodInsulation_3P_LowE_Gas.wmf | DE.<Gas.G_WH_C.MUH.01>.<Gas.G_IWH_C.MUH.01>.<Bal_Rec.Gen.02>.<Gen> | gas apartment heating, high efficiency (multi-unit housing): condensing boiler + ventilation system with heat recovery | Gas-Etagenheizung, hohe Energieeffizienz (Mehrfamilienhaus): Brennwert-Therme + Lüftungsanlage mit Wärmerückgewinnung | gas-fueled decentral hot water system, high efficiency: heat generation combined with apartment heating system (condensing boiler), no circulation loop | Warmwasserbereitung über Gas-Etagenheizung, hohe Effizienz: Kombination mit Wärmeerzeuger Heizung (Brennwert-Therme), ohne Zirkulation | 0 | Gas | 0 | 0 | 0 | 0 | gas apartment heating system, high efficiency: condensing boiler, distribution within apartments | Gas-Etagenheizung, hohe Effizienz: Brennwertkessel, Verteilung innerhalb der Wohnungen | 0 | Gas | 0 | 0 | 0 | 0 | ventilation system with 80% heat recovery | Lüftunganlage mit 80% Wärmerückgewinnung | SysVent_HeatExchanger.wmf | 0.8 | 2.6 | 3327.04 | 0 | 0 | 0 | 2844.61 | 10397 | 3129.071 | 32 | 4 | 0.13936 | 0.094894 | 0.12971 | 0.12971 | 0.12971 | 0.2297 | 0.2467 | 0.8 | 0.8 | 0.8 | 0 | 92.1523 | 264.4883 | 0 | 0 | 111.5303 | 0 | 405.984 | 0 | 1.6 | 224.535 | 0.35163 | 0.425 | 37.9848 | 15 | 20.828 | 0 | 0 | 19.5657 | 0 | 0 | 40.3937 | 0 | 0 | 0 | 8.7 | 0 | 0 | 0 | 22.9108 | 22.9108 | 5.207 | 1.2497 | 47.6223 | 44.1423 | 10.8074 | 2.9139 | DE.M.01 | 1.0509 | DE.C.01 | 1
DE.<N.MFH.06.Gen.ReEx.001>.<MUH.01>.001 | Typology | DE | Germany | Deutschland | DE.N.MFH.06.Gen.ReEx.001.001 | DE.N.MFH.06.Gen.ReEx.001 | DE.MUH.01 | DE.Gas.B_NC_LT.MUH.01 | DE.-.Gen.01 | DE.Gas.B_NC_LT.MUH.01 | 1 | DE.N.MFH.06.Gen | DE.N | National | - nicht spezifiziert - | MFH | Multi-Family House | DE.06 | DE.Gen | Generic | Grund-Typ | MFH_F | 0 | typisch 3- bis 5-geschossig; Flachdach; Mauerwerk aus verputzten Gitterziegeln, Kalksandlochsteinen o.ä.; in Norddeutschland meist Klinker-Vorsatzschale; bisweilen Tafel-Bauweise mit Beton-Sandwich-Elementen; Stahlbetondecken, starke Wärmebrücken an Balkon-/Loggien-Anschlüssen | DE.N.MFH.06.Gen.ReEx.001.jpg | 0 | 0 | 0 | 0 | 0 | 1969 | 1978 | F | Apartment | UC | N | N | B_Alone | Medium | Medium | DE.Roof.ReEx.06.02 | DE.Ceiling.ReEx.06.01 | DE.Wall.ReEx.06.01 | DE.Wall.ReEx.06.01 | DE.Wall.ReEx.06.01 | DE.Floor.ReEx.06.01 | DE.Floor.ReEx.06.01 | DE.Window.ReEx.06.03 | DE.Window.ReEx.06.03 | DE.Door.ReEx.03.01 | flat roof with 6 cm insulation | Flachdach mit 6 cm Dämmung | reinforced concrete, 6 cm insulation, roofing | Stahlbeton, oberseitig 6 cm Dämmung, Dachhaut | Ceiling_Concrete_InsulationAbove_CementScreedNew.wmf | concrete ceiling with 5 cm insulation | Betondecke mit 5 cm Dämmung | reinforced concrete, 5 cm insulation, cement screed | Stahlbeton, oberseitig 5 cm Dämmung, Zementestrich | Ceiling_Concrete_InsulationAbove_CementScreedNew.wmf | masonry of light hollow blocks or honeycomb bricks | Mauerwerk aus Hohlblocksteinen, Leicht-Hochlochziegeln oder Gitterziegeln | 0 | 0 | Wall_HoneycombBrick.wmf | masonry of light hollow blocks or honeycomb bricks | Mauerwerk aus Hohlblocksteinen, Leicht-Hochlochziegeln oder Gitterziegeln | 0 | 0 | Wall_HoneycombBrick.wmf | masonry of light hollow blocks or honeycomb bricks | Mauerwerk aus Hohlblocksteinen, Leicht-Hochlochziegeln oder Gitterziegeln | 0 | 0 | Wall_HoneycombBrick.wmf | concrete ceiling with 2 cm insulation | Betondecke mit 2 cm Dämmung | reinforced concrete, 2 cm insulation, cement screed | Stahlbeton, 2 cm Wärmedämmung, Zementestrich | Ceiling_Concrete_CementScreed_VeryThinInsulationBetween.wmf | concrete ceiling with 2 cm insulation | Betondecke mit 2 cm Dämmung | reinforced concrete, 2 cm insulation, cement screed | Stahlbeton, 2 cm Wärmedämmung, Zementestrich | Ceiling_Concrete_CementScreed_VeryThinInsulationBetween.wmf | plastic frame window with dual-pane glazing | Kunststofffenster mit Zweischeiben-Isolierverglasung | dual-pane in plastic frame | Zweischeiben-Isolierverlasung im Kunststoffrahmen | Window_Plastic_2P.wmf | plastic frame window with dual-pane glazing | Kunststofffenster mit Zweischeiben-Isolierverglasung | dual-pane in plastic frame | Zweischeiben-Isolierverlasung im Kunststoffrahmen | Window_Plastic_2P.wmf | metal door | Metalltür | 0 | 0 | Window_MetalNoThermalBreak_2P.wmf | 0 | 0 | 0 | 0 | 0 | 0 | 0 | 0 | 0 | 0 | 0 | 0 | 0 | 0 | 0 | 0 | 0 | 0 | 0 | 0 | 0 | 0 | 0 | 0 | 0 | 0 | 0 | 0 | 0 | 0 | 0 | 0 | 0 | 0 | 0 | 0 | 0 | 0 | 0 | 0 | DE.<Gas.B_NC_LT.MUH.01>.<Gas.B_NC_LT.MUH.01>.<-.Gen.01>.<Gen> | gas central heating, poor efficiency (multi-unit housing) | Gas-Zentralheizung, geringe Energie-Effizienz (Mehrfamilienhaus) | gas-fueled central hot water system, rather poor efficiency: heat generation combined with heating system (low temperature boiler), poorly insulated circulation loop | zentrale Warmwasserbereitung mit Gas, geringe Effizienz: Kombination mit Wärmeerzeuger Heizung (Niedertemperatur-Kessel); schlecht gedämmte Zirkulationsleitungen | SysW_Storage.wmf | Gas | 0 | 0 | 0 | 0 | gas central heating system, rather poor efficiency (low temperature boiler, poor insulation of pipes) | Gas-Zentralheizung, geringe Effizienz: Niedertemperatur-Kessel, hohe Wärmeverluste der Verteilleitungen | SysH_BoilerOld.wmf | Gas | 0 | 0 | 0 | 0 | no ventilation system | keine Lüftungsanlage | 0 | 0 | 0 | 459.2 | 0 | 0 | 0 | 426.01 | 1435 | 468.611 | 8 | 4 | 0.5 | 0.50847 | 1 | 1 | 1 | 0.76923 | 1 | 3.5 | 3.5 | 4 | 0 | 110.1864 | 336 | 0 | 0 | 83.3462 | 0 | 284.55 | 0 | 8 | 85.27 | 1.9363 | 0.51 | 159.3254 | 15 | 57.24 | 0 | 0 | 194.2429 | 0 | 0 | 251.4829 | 0 | 0 | 0 | 2.4 | 0 | 0 | 0 | 64.764 | 64.524 | 14.718 | 3.5544 | 219.0672 | 218.3472 | 49.7847 | 12.0146 | DE.M.01 | 0.76456 | DE.C.01 | 1
DE.<N.MFH.06.Gen.ReEx.001>.<MUH.01>.002 | Typology | DE | Germany | Deutschland | DE.N.MFH.06.Gen.ReEx.001.002 | DE.N.MFH.06.Gen.ReEx.001 | DE.MUH.01 | DE.Gas.B_C.MUH.01 | DE.-.Gen.01 | DE.Gas.B_C.MUH.01 | 2 | DE.N.MFH.06.Gen | DE.N | National | - nicht spezifiziert - | MFH | Multi-Family House | DE.06 | DE.Gen | Generic | Grund-Typ | MFH_F | 0 | typisch 3- bis 5-geschossig; Flachdach; Mauerwerk aus verputzten Gitterziegeln, Kalksandlochsteinen o.ä.; in Norddeutschland meist Klinker-Vorsatzschale; bisweilen Tafel-Bauweise mit Beton-Sandwich-Elementen; Stahlbetondecken, starke Wärmebrücken an Balkon-/Loggien-Anschlüssen | DE.N.MFH.06.Gen.ReEx.001.jpg | 0 | 0 | 0 | 0 | 0 | 1969 | 1978 | F | Apartment | UC | N | N | B_Alone | Medium | Medium | DE.Roof.ReEx.06.02 | DE.Ceiling.ReEx.06.01 | DE.Wall.ReEx.06.01 | DE.Wall.ReEx.06.01 | DE.Wall.ReEx.06.01 | DE.Floor.ReEx.06.01 | DE.Floor.ReEx.06.01 | DE.Window.ReEx.06.03 | DE.Window.ReEx.06.03 | DE.Door.ReEx.03.01 | flat roof with 6 cm insulation | Flachdach mit 6 cm Dämmung | reinforced concrete, 6 cm insulation, roofing | Stahlbeton, oberseitig 6 cm Dämmung, Dachhaut | Ceiling_Concrete_InsulationAbove_CementScreedNew.wmf | concrete ceiling with 5 cm insulation | Betondecke mit 5 cm Dämmung | reinforced concrete, 5 cm insulation, cement screed | Stahlbeton, oberseitig 5 cm Dämmung, Zementestrich | Ceiling_Concrete_InsulationAbove_CementScreedNew.wmf | masonry of light hollow blocks or honeycomb bricks | Mauerwerk aus Hohlblocksteinen, Leicht-Hochlochziegeln oder Gitterziegeln | 0 | 0 | Wall_HoneycombBrick.wmf | masonry of light hollow blocks or honeycomb bricks | Mauerwerk aus Hohlblocksteinen, Leicht-Hochlochziegeln oder Gitterziegeln | 0 | 0 | Wall_HoneycombBrick.wmf | masonry of light hollow blocks or honeycomb bricks | Mauerwerk aus Hohlblocksteinen, Leicht-Hochlochziegeln oder Gitterziegeln | 0 | 0 | Wall_HoneycombBrick.wmf | concrete ceiling with 2 cm insulation | Betondecke mit 2 cm Dämmung | reinforced concrete, 2 cm insulation, cement screed | Stahlbeton, 2 cm Wärmedämmung, Zementestrich | Ceiling_Concrete_CementScreed_VeryThinInsulationBetween.wmf | concrete ceiling with 2 cm insulation | Betondecke mit 2 cm Dämmung | reinforced concrete, 2 cm insulation, cement screed | Stahlbeton, 2 cm Wärmedämmung, Zementestrich | Ceiling_Concrete_CementScreed_VeryThinInsulationBetween.wmf | plastic frame window with dual-pane glazing | Kunststofffenster mit Zweischeiben-Isolierverglasung | dual-pane in plastic frame | Zweischeiben-Isolierverlasung im Kunststoffrahmen | Window_Plastic_2P.wmf | plastic frame window with dual-pane glazing | Kunststofffenster mit Zweischeiben-Isolierverglasung | dual-pane in plastic frame | Zweischeiben-Isolierverlasung im Kunststoffrahmen | Window_Plastic_2P.wmf | metal door | Metalltür | 0 | 0 | Window_MetalNoThermalBreak_2P.wmf | DE.Roof.Insulation12cm.01 | DE.Ceiling.Insulation12cm.01 | DE.Wall.Insulation12cm.01 | DE.Wall.Insulation12cm.01 | DE.Wall.Insulation12cm.01 | DE.Floor.Insulation08cm.01 | DE.Floor.Insulation08cm.01 | DE.Window.2p-LowE-arg.01 | DE.Window.2p-LowE-arg.01 | DE.Window.2p-LowE-arg.01 | insulate cavity between rafters 12 cm (heighten rafters and clear interspace if necessary) | add 12 cm insulation above (+ flooring if necessary) | add 12 cm of insulation + plaster (external insulated render system), alternative: curtain wall (e.g. cellulose between timbers) | add 12 cm of insulation + plaster (external insulated render system), alternative: curtain wall (e.g. cellulose between timbers) | add 12 cm of insulation + plaster (external insulated render system), alternative: curtain wall (e.g. cellulose between timbers) | add 8 cm of insulation below / alternatively: on top of ceiling (in case of floor renovation) | add 8 cm of insulation below / alternatively: on top of ceiling (in case of floor renovation) | mount new windows, double glazed, argon filled, low E | mount new windows, double glazed, argon filled, low E | mount new windows, double glazed, argon filled, low E | Dämmung im Sparren-Zwischenraum 12 cm (bei Bedarf Aufdopplung der Sparren und Freiräumen des Zwischenraums) | Dämmung 12 cm auf der Decke (+ begehbare Platten sofern notwendig) | Dämmung 12 cm + Verputz (Wärmedämmverbundsystem), alternativ: hinterlüftete Fassade (z.B. Zellulose zwischen Traghölzern) | Dämmung 12 cm + Verputz (Wärmedämmverbundsystem), alternativ: hinterlüftete Fassade (z.B. Zellulose zwischen Traghölzern) | Dämmung 12 cm + Verputz (Wärmedämmverbundsystem), alternativ: hinterlüftete Fassade (z.B. Zellulose zwischen Traghölzern) | Dämmung 8 cm unter der Decke / alternativ: auf der Decke (im Fall einer Fußbodensanierung) | Dämmung 8 cm unter der Decke / alternativ: auf der Decke (im Fall einer Fußbodensanierung) | Einbau von Fenstern mit 2-Scheiben-Wärmeschutz-Verglasung | Einbau von Fenstern mit 2-Scheiben-Wärmeschutz-Verglasung | Einbau von Fenstern mit 2-Scheiben-Wärmeschutz-Verglasung | Roof_Rafters_InsulationCavity.wmf | Ceiling_Measure_InsulationAbove_Flooring.wmf | Wall_Measure_InsulationOutside.wmf | Wall_Measure_InsulationOutside.wmf | Wall_Measure_InsulationOutside.wmf | Ceiling_Measure_InsulationBelow.wmf | Ceiling_Measure_InsulationBelow.wmf | Window_Wood_2P_LowE_Gas.wmf | Window_Wood_2P_LowE_Gas.wmf | Window_Wood_2P_LowE_Gas.wmf | DE.<Gas.B_C.MUH.01>.<Gas.B_C.MUH.01>.<-.Gen.01>.<Gen> | gas central heating, medium efficiency (multi-unit housing) | Gas-Zentralheizung, mittlere Energieeffizienz (Mehrfamilienhaus) | gas-fueled central hot water system, high efficiency: heat generation combined with heating system (condensing boiler), well insulated circulation loop | zentrale Warmwasserbereitung mit Gas, hohe Effizienz: Kombination mit Wärmeerzeuger Heizung (Brennwertkessel), gut gedämmte Zirkulationsleitungen | SysW_Storage.wmf | Gas | 0 | 0 | 0 | 0 | gas central heating system, high efficiency (condensing boiler, good insulation of pipes) | Gas-Zentralheizung, hohe Effizienz: Brennwertkessel; minimierte Wärmeverluste der Verteilleitungen | SysH_BoilerCond.wmf | Gas | 0 | 0 | 0 | 0 | no ventilation system | keine Lüftungsanlage | 0 | 0 | 0 | 459.2 | 0 | 0 | 0 | 426.01 | 1435 | 468.611 | 8 | 4 | 0.41042 | 0.18535 | 0.22485 | 0.22485 | 0.22485 | 0.27888 | 0.30435 | 1.3 | 1.3 | 1.3 | 0 | 40.165 | 75.5511 | 0 | 0 | 30.2171 | 0 | 105.69 | 0 | 2.6 | 85.27 | 0.72447 | 0.51 | 72.2754 | 15 | 26.432 | 0 | 0 | 79.747 | 0 | 0 | 106.179 | 0 | 0 | 0 | 2.6 | 0 | 0 | 0 | 31.4752 | 31.1552 | 7.152 | 1.7459 | 93.1217 | 92.4017 | 21.1608 | 5.1448 | DE.M.01 | 0.98595 | DE.C.01 | 1
DE.<N.MFH.06.Gen.ReEx.001>.<MUH.01>.003 | Typology | DE | Germany | Deutschland | DE.N.MFH.06.Gen.ReEx.001.003 | DE.N.MFH.06.Gen.ReEx.001 | DE.MUH.01 | DE.Gas.B_C.MUH.01 | DE.Bal_Rec.Gen.02 | DE.Gas.B_C+Solar.MUH.01 | 3 | DE.N.MFH.06.Gen | DE.N | National | - nicht spezifiziert - | MFH | Multi-Family House | DE.06 | DE.Gen | Generic | Grund-Typ | MFH_F | 0 | typisch 3- bis 5-geschossig; Flachdach; Mauerwerk aus verputzten Gitterziegeln, Kalksandlochsteinen o.ä.; in Norddeutschland meist Klinker-Vorsatzschale; bisweilen Tafel-Bauweise mit Beton-Sandwich-Elementen; Stahlbetondecken, starke Wärmebrücken an Balkon-/Loggien-Anschlüssen | DE.N.MFH.06.Gen.ReEx.001.jpg | 0 | 0 | 0 | 0 | 0 | 1969 | 1978 | F | Apartment | UC | N | N | B_Alone | Medium | Medium | DE.Roof.ReEx.06.02 | DE.Ceiling.ReEx.06.01 | DE.Wall.ReEx.06.01 | DE.Wall.ReEx.06.01 | DE.Wall.ReEx.06.01 | DE.Floor.ReEx.06.01 | DE.Floor.ReEx.06.01 | DE.Window.ReEx.06.03 | DE.Window.ReEx.06.03 | DE.Door.ReEx.03.01 | flat roof with 6 cm insulation | Flachdach mit 6 cm Dämmung | reinforced concrete, 6 cm insulation, roofing | Stahlbeton, oberseitig 6 cm Dämmung, Dachhaut | Ceiling_Concrete_InsulationAbove_CementScreedNew.wmf | concrete ceiling with 5 cm insulation | Betondecke mit 5 cm Dämmung | reinforced concrete, 5 cm insulation, cement screed | Stahlbeton, oberseitig 5 cm Dämmung, Zementestrich | Ceiling_Concrete_InsulationAbove_CementScreedNew.wmf | masonry of light hollow blocks or honeycomb bricks | Mauerwerk aus Hohlblocksteinen, Leicht-Hochlochziegeln oder Gitterziegeln | 0 | 0 | Wall_HoneycombBrick.wmf | masonry of light hollow blocks or honeycomb bricks | Mauerwerk aus Hohlblocksteinen, Leicht-Hochlochziegeln oder Gitterziegeln | 0 | 0 | Wall_HoneycombBrick.wmf | masonry of light hollow blocks or honeycomb bricks | Mauerwerk aus Hohlblocksteinen, Leicht-Hochlochziegeln oder Gitterziegeln | 0 | 0 | Wall_HoneycombBrick.wmf | concrete ceiling with 2 cm insulation | Betondecke mit 2 cm Dämmung | reinforced concrete, 2 cm insulation, cement screed | Stahlbeton, 2 cm Wärmedämmung, Zementestrich | Ceiling_Concrete_CementScreed_VeryThinInsulationBetween.wmf | concrete ceiling with 2 cm insulation | Betondecke mit 2 cm Dämmung | reinforced concrete, 2 cm insulation, cement screed | Stahlbeton, 2 cm Wärmedämmung, Zementestrich | Ceiling_Concrete_CementScreed_VeryThinInsulationBetween.wmf | plastic frame window with dual-pane glazing | Kunststofffenster mit Zweischeiben-Isolierverglasung | dual-pane in plastic frame | Zweischeiben-Isolierverlasung im Kunststoffrahmen | Window_Plastic_2P.wmf | plastic frame window with dual-pane glazing | Kunststofffenster mit Zweischeiben-Isolierverglasung | dual-pane in plastic frame | Zweischeiben-Isolierverlasung im Kunststoffrahmen | Window_Plastic_2P.wmf | metal door | Metalltür | 0 | 0 | Window_MetalNoThermalBreak_2P.wmf | DE.Roof.Insulation30cm.01 | DE.Ceiling.Insulation30cm.04 | DE.Wall.Insulation24cm.02 | DE.Wall.Insulation24cm.02 | DE.Wall.Insulation24cm.02 | DE.Floor.Insulation12cm.01 | DE.Floor.Insulation12cm.01 | DE.Window.3pInsulatedFrame.01 | DE.Window.3pInsulatedFrame.01 | DE.Window.3pInsulatedFrame.01 | insulate cavity between rafters 12 cm + add 18 cm insulation layer | add 30 cm insulation above (+ flooring if necessary) | add 24 cm of insulation + plaster (external insulated render system), alternative: curtain wall | add 24 cm of insulation + plaster (external insulated render system), alternative: curtain wall | add 24 cm of insulation + plaster (external insulated render system), alternative: curtain wall | add 12 cm insulation below (in case of sufficient cellar height) / alternatively: on top of ceiling (in case of floor renovation) or combination of both | add 12 cm insulation below (in case of sufficient cellar height) / alternatively: on top of ceiling (in case of floor renovation) or combination of both | mount new windows, triple glazed, argon filled, low E, insulated frame | mount new windows, triple glazed, argon filled, low E, insulated frame | mount new windows, triple glazed, argon filled, low E, insulated frame | Dämmung im Sparren-Zwischenraum 12 cm + zusätzliche Dämmlage 18 cm | Dämmung 30 cm auf der Decke (+ begehbare Platten sofern notwendig) | Dämmung 24 cm + Verputz (Wärmedämmverbundsystem), alternativ: hinterlüftete Fassade | Dämmung 24 cm + Verputz (Wärmedämmverbundsystem), alternativ: hinterlüftete Fassade | Dämmung 24 cm + Verputz (Wärmedämmverbundsystem), alternativ: hinterlüftete Fassade | Dämmung 12 cm unter der Decke (bei ausreichender Kellerraumhöhe) / alternativ: auf der Decke (im Fall einer Fußb.-sanierung) oder Kombin. unter/auf | Dämmung 12 cm unter der Decke (bei ausreichender Kellerraumhöhe) / alternativ: auf der Decke (im Fall einer Fußb.-sanierung) oder Kombin. unter/auf | Einbau von Fenstern mit 3-Scheiben-Wärmeschutz-Verglasung und gedämmtem Rahmen | Einbau von Fenstern mit 3-Scheiben-Wärmeschutz-Verglasung und gedämmtem Rahmen | Einbau von Fenstern mit 3-Scheiben-Wärmeschutz-Verglasung und gedämmtem Rahmen | Roof_Rafters_InsulationCavityAndAbove.wmf | Ceiling_Measure_ThickInsulationAbove_Flooring.wmf | Wall_Measure_ThickInsulationOutside.wmf | Wall_Measure_ThickInsulationOutside.wmf | Wall_Measure_ThickInsulationOutside.wmf | Ceiling_Measure_ThickInsulationBelow.wmf | Ceiling_Measure_ThickInsulationBelow.wmf | Window_SandwichWoodInsulation_3P_LowE_Gas.wmf | Window_SandwichWoodInsulation_3P_LowE_Gas.wmf | Window_SandwichWoodInsulation_3P_LowE_Gas.wmf | DE.<Gas.B_C.MUH.01>.<Gas.B_C+Solar.MUH.01>.<Bal_Rec.Gen.02>.<Gen> | gas central heating, high efficiency (multi-unit housing): condensing boiler + solar system + ventilation system (80% heat recovery) | Gas-Zentralheizung, hohe Energieeffizienz (Mehrfamilienhaus): Brennwertkessel + thermische Solaranlage + Lüftungsanlage (80% WRG) | gas-fueled central hot water system, high efficiency: heat generation combined with heating system (condensing boiler) + thermal solar system, well insulated circulation loop | zentrale Warmwasserbereitung mit Gas, hohe Effizienz: Kombination mit Wärmeerzeuger Heizung (Brennwertkessel) + thermische Solaranlage, gut gedämmte Zirkulationsleitungen | SysW_Solar.wmf | Gas | 0 | 0 | 0.4 | 0 | gas central heating system, high efficiency (condensing boiler, good insulation of pipes) | Gas-Zentralheizung, hohe Effizienz: Brennwertkessel; minimierte Wärmeverluste der Verteilleitungen | SysH_BoilerCond.wmf | Gas | 0 | 0 | 0 | 0 | ventilation system with 80% heat recovery | Lüftunganlage mit 80% Wärmerückgewinnung | SysVent_HeatExchanger.wmf | 0.8 | 2.6 | 459.2 | 0 | 0 | 0 | 426.01 | 1435 | 468.611 | 8 | 4 | 0.13936 | 0.094894 | 0.12697 | 0.12697 | 0.12697 | 0.21148 | 0.22581 | 0.8 | 0.8 | 0.8 | 0 | 20.5635 | 42.6618 | 0 | 0 | 22.9139 | 0 | 65.04 | 0 | 1.6 | 42.635 | 0.41701 | 0.425 | 42.8828 | 15 | 15.8592 | 0 | 0 | 21.5727 | 0 | 0 | 37.4319 | 0 | 0 | 0 | 5.7 | 0 | 0 | 0 | 21.3451 | 20.8251 | 4.8488 | 1.2116 | 36.93 | 35.17 | 8.3852 | 2.1744 | DE.M.01 | 1.0569 | DE.C.01 | 1
DE.<N.MFH.06.Gen.ReEx.001>.<MUH.02>.001 | Typology | DE | Germany | Deutschland | DE.N.MFH.06.Gen.ReEx.001.001 | DE.N.MFH.06.Gen.ReEx.001 | DE.MUH.02 | DE.Oil.B_NC_LT.MUH.01 | DE.-.Gen.01 | DE.El.E_IWH.Gen.01 | 1 | DE.N.MFH.06.Gen | DE.N | National | - nicht spezifiziert - | MFH | Multi-Family House | DE.06 | DE.Gen | Generic | Grund-Typ | MFH_F | 0 | typisch 3- bis 5-geschossig; Flachdach; Mauerwerk aus verputzten Gitterziegeln, Kalksandlochsteinen o.ä.; in Norddeutschland meist Klinker-Vorsatzschale; bisweilen Tafel-Bauweise mit Beton-Sandwich-Elementen; Stahlbetondecken, starke Wärmebrücken an Balkon-/Loggien-Anschlüssen | DE.N.MFH.06.Gen.ReEx.001.jpg | 0 | 0 | 0 | 0 | 0 | 1969 | 1978 | F | Apartment | UC | N | N | B_Alone | Medium | Medium | DE.Roof.ReEx.06.02 | DE.Ceiling.ReEx.06.01 | DE.Wall.ReEx.06.01 | DE.Wall.ReEx.06.01 | DE.Wall.ReEx.06.01 | DE.Floor.ReEx.06.01 | DE.Floor.ReEx.06.01 | DE.Window.ReEx.06.03 | DE.Window.ReEx.06.03 | DE.Door.ReEx.03.01 | flat roof with 6 cm insulation | Flachdach mit 6 cm Dämmung | reinforced concrete, 6 cm insulation, roofing | Stahlbeton, oberseitig 6 cm Dämmung, Dachhaut | Ceiling_Concrete_InsulationAbove_CementScreedNew.wmf | concrete ceiling with 5 cm insulation | Betondecke mit 5 cm Dämmung | reinforced concrete, 5 cm insulation, cement screed | Stahlbeton, oberseitig 5 cm Dämmung, Zementestrich | Ceiling_Concrete_InsulationAbove_CementScreedNew.wmf | masonry of light hollow blocks or honeycomb bricks | Mauerwerk aus Hohlblocksteinen, Leicht-Hochlochziegeln oder Gitterziegeln | 0 | 0 | Wall_HoneycombBrick.wmf | masonry of light hollow blocks or honeycomb bricks | Mauerwerk aus Hohlblocksteinen, Leicht-Hochlochziegeln oder Gitterziegeln | 0 | 0 | Wall_HoneycombBrick.wmf | masonry of light hollow blocks or honeycomb bricks | Mauerwerk aus Hohlblocksteinen, Leicht-Hochlochziegeln oder Gitterziegeln | 0 | 0 | Wall_HoneycombBrick.wmf | concrete ceiling with 2 cm insulation | Betondecke mit 2 cm Dämmung | reinforced concrete, 2 cm insulation, cement screed | Stahlbeton, 2 cm Wärmedämmung, Zementestrich | Ceiling_Concrete_CementScreed_VeryThinInsulationBetween.wmf | concrete ceiling with 2 cm insulation | Betondecke mit 2 cm Dämmung | reinforced concrete, 2 cm insulation, cement screed | Stahlbeton, 2 cm Wärmedämmung, Zementestrich | Ceiling_Concrete_CementScreed_VeryThinInsulationBetween.wmf | plastic frame window with dual-pane glazing | Kunststofffenster mit Zweischeiben-Isolierverglasung | dual-pane in plastic frame | Zweischeiben-Isolierverlasung im Kunststoffrahmen | Window_Plastic_2P.wmf | plastic frame window with dual-pane glazing | Kunststofffenster mit Zweischeiben-Isolierverglasung | dual-pane in plastic frame | Zweischeiben-Isolierverlasung im Kunststoffrahmen | Window_Plastic_2P.wmf | metal door | Metalltür | 0 | 0 | Window_MetalNoThermalBreak_2P.wmf | 0 | 0 | 0 | 0 | 0 | 0 | 0 | 0 | 0 | 0 | 0 | 0 | 0 | 0 | 0 | 0 | 0 | 0 | 0 | 0 | 0 | 0 | 0 | 0 | 0 | 0 | 0 | 0 | 0 | 0 | 0 | 0 | 0 | 0 | 0 | 0 | 0 | 0 | 0 | 0 | DE.<Oil.B_NC_LT.MUH.01>.<El.E_IWH.Gen.01>.<-.Gen.01>.<Gen> | oil central heating + decentral electric hot water, poor efficiency (multi-unit housing) | Öl-Zentralheizung + direkt elektrische Warmwasserbereitung, geringe Energieeffizienz (Mehrfamilienhaus) | decentral electric: instantaneous water heater | dezentral: elektrischer Durchlauferhitzer | 0 | El | 0 | 0 | 0 | 0 | oil central heating system, rather poor efficiency (low temperature boiler, poor insulation of pipes) | Öl-Zentralheizung, geringe Effizienz: Niedertemperatur-Kessel, hohe Wärmeverluste der Verteilleitungen | SysH_BoilerOld.wmf | Oil | 0 | 0 | 0 | 0 | no ventilation system | keine Lüftungsanlage | 0 | 0 | 0 | 459.2 | 0 | 0 | 0 | 426.01 | 1435 | 468.611 | 8 | 4 | 0.5 | 0.50847 | 1 | 1 | 1 | 0.76923 | 1 | 3.5 | 3.5 | 4 | 0 | 110.1864 | 336 | 0 | 0 | 83.3462 | 0 | 284.55 | 0 | 8 | 85.27 | 1.9363 | 0.51 | 159.3254 | 15 | 16.4 | 0 | 0 | 213.6205 | 0 | 0 | 0 | 213.6205 | 0 | 0 | 18.2 | 0 | 0 | 0 | 49.2 | 42.64 | 11.152 | 3.28 | 240.3825 | 239.6625 | 67.4463 | 13.1772 | DE.M.01 | 0.79545 | DE.C.01 | 1
DE.<N.MFH.06.Gen.ReEx.001>.<MUH.02>.002 | Typology | DE | Germany | Deutschland | DE.N.MFH.06.Gen.ReEx.001.002 | DE.N.MFH.06.Gen.ReEx.001 | DE.MUH.02 | DE.Oil.B_C.MUH.01 | DE.-.Gen.01 | DE.Oil.B_C+Solar.MUH.01 | 2 | DE.N.MFH.06.Gen | DE.N | National | - nicht spezifiziert - | MFH | Multi-Family House | DE.06 | DE.Gen | Generic | Grund-Typ | MFH_F | 0 | typisch 3- bis 5-geschossig; Flachdach; Mauerwerk aus verputzten Gitterziegeln, Kalksandlochsteinen o.ä.; in Norddeutschland meist Klinker-Vorsatzschale; bisweilen Tafel-Bauweise mit Beton-Sandwich-Elementen; Stahlbetondecken, starke Wärmebrücken an Balkon-/Loggien-Anschlüssen | DE.N.MFH.06.Gen.ReEx.001.jpg | 0 | 0 | 0 | 0 | 0 | 1969 | 1978 | F | Apartment | UC | N | N | B_Alone | Medium | Medium | DE.Roof.ReEx.06.02 | DE.Ceiling.ReEx.06.01 | DE.Wall.ReEx.06.01 | DE.Wall.ReEx.06.01 | DE.Wall.ReEx.06.01 | DE.Floor.ReEx.06.01 | DE.Floor.ReEx.06.01 | DE.Window.ReEx.06.03 | DE.Window.ReEx.06.03 | DE.Door.ReEx.03.01 | flat roof with 6 cm insulation | Flachdach mit 6 cm Dämmung | reinforced concrete, 6 cm insulation, roofing | Stahlbeton, oberseitig 6 cm Dämmung, Dachhaut | Ceiling_Concrete_InsulationAbove_CementScreedNew.wmf | concrete ceiling with 5 cm insulation | Betondecke mit 5 cm Dämmung | reinforced concrete, 5 cm insulation, cement screed | Stahlbeton, oberseitig 5 cm Dämmung, Zementestrich | Ceiling_Concrete_InsulationAbove_CementScreedNew.wmf | masonry of light hollow blocks or honeycomb bricks | Mauerwerk aus Hohlblocksteinen, Leicht-Hochlochziegeln oder Gitterziegeln | 0 | 0 | Wall_HoneycombBrick.wmf | masonry of light hollow blocks or honeycomb bricks | Mauerwerk aus Hohlblocksteinen, Leicht-Hochlochziegeln oder Gitterziegeln | 0 | 0 | Wall_HoneycombBrick.wmf | masonry of light hollow blocks or honeycomb bricks | Mauerwerk aus Hohlblocksteinen, Leicht-Hochlochziegeln oder Gitterziegeln | 0 | 0 | Wall_HoneycombBrick.wmf | concrete ceiling with 2 cm insulation | Betondecke mit 2 cm Dämmung | reinforced concrete, 2 cm insulation, cement screed | Stahlbeton, 2 cm Wärmedämmung, Zementestrich | Ceiling_Concrete_CementScreed_VeryThinInsulationBetween.wmf | concrete ceiling with 2 cm insulation | Betondecke mit 2 cm Dämmung | reinforced concrete, 2 cm insulation, cement screed | Stahlbeton, 2 cm Wärmedämmung, Zementestrich | Ceiling_Concrete_CementScreed_VeryThinInsulationBetween.wmf | plastic frame window with dual-pane glazing | Kunststofffenster mit Zweischeiben-Isolierverglasung | dual-pane in plastic frame | Zweischeiben-Isolierverlasung im Kunststoffrahmen | Window_Plastic_2P.wmf | plastic frame window with dual-pane glazing | Kunststofffenster mit Zweischeiben-Isolierverglasung | dual-pane in plastic frame | Zweischeiben-Isolierverlasung im Kunststoffrahmen | Window_Plastic_2P.wmf | metal door | Metalltür | 0 | 0 | Window_MetalNoThermalBreak_2P.wmf | DE.Roof.Insulation12cm.01 | DE.Ceiling.Insulation12cm.01 | DE.Wall.Insulation12cm.01 | DE.Wall.Insulation12cm.01 | DE.Wall.Insulation12cm.01 | DE.Floor.Insulation08cm.01 | DE.Floor.Insulation08cm.01 | DE.Window.2p-LowE-arg.01 | DE.Window.2p-LowE-arg.01 | DE.Window.2p-LowE-arg.01 | insulate cavity between rafters 12 cm (heighten rafters and clear interspace if necessary) | add 12 cm insulation above (+ flooring if necessary) | add 12 cm of insulation + plaster (external insulated render system), alternative: curtain wall (e.g. cellulose between timbers) | add 12 cm of insulation + plaster (external insulated render system), alternative: curtain wall (e.g. cellulose between timbers) | add 12 cm of insulation + plaster (external insulated render system), alternative: curtain wall (e.g. cellulose between timbers) | add 8 cm of insulation below / alternatively: on top of ceiling (in case of floor renovation) | add 8 cm of insulation below / alternatively: on top of ceiling (in case of floor renovation) | mount new windows, double glazed, argon filled, low E | mount new windows, double glazed, argon filled, low E | mount new windows, double glazed, argon filled, low E | Dämmung im Sparren-Zwischenraum 12 cm (bei Bedarf Aufdopplung der Sparren und Freiräumen des Zwischenraums) | Dämmung 12 cm auf der Decke (+ begehbare Platten sofern notwendig) | Dämmung 12 cm + Verputz (Wärmedämmverbundsystem), alternativ: hinterlüftete Fassade (z.B. Zellulose zwischen Traghölzern) | Dämmung 12 cm + Verputz (Wärmedämmverbundsystem), alternativ: hinterlüftete Fassade (z.B. Zellulose zwischen Traghölzern) | Dämmung 12 cm + Verputz (Wärmedämmverbundsystem), alternativ: hinterlüftete Fassade (z.B. Zellulose zwischen Traghölzern) | Dämmung 8 cm unter der Decke / alternativ: auf der Decke (im Fall einer Fußbodensanierung) | Dämmung 8 cm unter der Decke / alternativ: auf der Decke (im Fall einer Fußbodensanierung) | Einbau von Fenstern mit 2-Scheiben-Wärmeschutz-Verglasung | Einbau von Fenstern mit 2-Scheiben-Wärmeschutz-Verglasung | Einbau von Fenstern mit 2-Scheiben-Wärmeschutz-Verglasung | Roof_Rafters_InsulationCavity.wmf | Ceiling_Measure_InsulationAbove_Flooring.wmf | Wall_Measure_InsulationOutside.wmf | Wall_Measure_InsulationOutside.wmf | Wall_Measure_InsulationOutside.wmf | Ceiling_Measure_InsulationBelow.wmf | Ceiling_Measure_InsulationBelow.wmf | Window_Wood_2P_LowE_Gas.wmf | Window_Wood_2P_LowE_Gas.wmf | Window_Wood_2P_LowE_Gas.wmf | DE.<Oil.B_C.MUH.01>.<Oil.B_C+Solar.MUH.01>.<-.Gen.01>.<Gen> | oil central heating, higher efficiency (multi-unit housing): condensing boiler + solar system | Öl-Zentralheizung, höhere Energieeffizienz (Mehrfamilienhaus): Brennwertkessel + thermische Solaranlage | oil-fueled central hot water system, high efficiency: heat generation combined with heating system (condensing boiler) + thermal solar system, well insulated circulation loop | zentrale Warmwasserbereitung mit Heizöl, hohe Effizienz: Kombination mit Wärmeerzeuger Heizung (Brennwertkessel) + thermische Solaranlage, gut gedämmte Zirkulationsleitungen | SysW_Solar.wmf | Oil | 0 | 0 | 0.4 | 0 | oil central heating system, high efficiency (condensing boiler, good insulation of pipes) | Öl-Zentralheizung, hohe Effizienz: Brennwertkessel; minimierte Wärmeverluste der Verteilleitungen | SysH_BoilerCond.wmf | Oil | 0 | 0 | 0 | 0 | no ventilation system | keine Lüftungsanlage | 0 | 0 | 0 | 459.2 | 0 | 0 | 0 | 426.01 | 1435 | 468.611 | 8 | 4 | 0.41042 | 0.18535 | 0.22485 | 0.22485 | 0.22485 | 0.27888 | 0.30435 | 1.3 | 1.3 | 1.3 | 0 | 40.165 | 75.5511 | 0 | 0 | 30.2171 | 0 | 105.69 | 0 | 2.6 | 85.27 | 0.72447 | 0.51 | 72.2754 | 15 | 15.8592 | 0 | 0 | 85.0133 | 0 | 0 | 0 | 100.8725 | 0 | 0 | 3.1 | 0 | 0 | 0 | 21.3451 | 20.8251 | 5.8004 | 1.2116 | 98.9147 | 98.1947 | 27.5781 | 5.4608 | DE.M.01 | 0.99364 | DE.C.01 | 1
DE.<N.MFH.06.Gen.ReEx.001>.<MUH.02>.003 | Typology | DE | Germany | Deutschland | DE.N.MFH.06.Gen.ReEx.001.003 | DE.N.MFH.06.Gen.ReEx.001 | DE.MUH.02 | DE.Bio_WP.B_WP.MUH.01 | DE.Bal_Rec.Gen.02 | DE.Bio_WP.B_WP+Solar.MUH.01 | 3 | DE.N.MFH.06.Gen | DE.N | National | - nicht spezifiziert - | MFH | Multi-Family House | DE.06 | DE.Gen | Generic | Grund-Typ | MFH_F | 0 | typisch 3- bis 5-geschossig; Flachdach; Mauerwerk aus verputzten Gitterziegeln, Kalksandlochsteinen o.ä.; in Norddeutschland meist Klinker-Vorsatzschale; bisweilen Tafel-Bauweise mit Beton-Sandwich-Elementen; Stahlbetondecken, starke Wärmebrücken an Balkon-/Loggien-Anschlüssen | DE.N.MFH.06.Gen.ReEx.001.jpg | 0 | 0 | 0 | 0 | 0 | 1969 | 1978 | F | Apartment | UC | N | N | B_Alone | Medium | Medium | DE.Roof.ReEx.06.02 | DE.Ceiling.ReEx.06.01 | DE.Wall.ReEx.06.01 | DE.Wall.ReEx.06.01 | DE.Wall.ReEx.06.01 | DE.Floor.ReEx.06.01 | DE.Floor.ReEx.06.01 | DE.Window.ReEx.06.03 | DE.Window.ReEx.06.03 | DE.Door.ReEx.03.01 | flat roof with 6 cm insulation | Flachdach mit 6 cm Dämmung | reinforced concrete, 6 cm insulation, roofing | Stahlbeton, oberseitig 6 cm Dämmung, Dachhaut | Ceiling_Concrete_InsulationAbove_CementScreedNew.wmf | concrete ceiling with 5 cm insulation | Betondecke mit 5 cm Dämmung | reinforced concrete, 5 cm insulation, cement screed | Stahlbeton, oberseitig 5 cm Dämmung, Zementestrich | Ceiling_Concrete_InsulationAbove_CementScreedNew.wmf | masonry of light hollow blocks or honeycomb bricks | Mauerwerk aus Hohlblocksteinen, Leicht-Hochlochziegeln oder Gitterziegeln | 0 | 0 | Wall_HoneycombBrick.wmf | masonry of light hollow blocks or honeycomb bricks | Mauerwerk aus Hohlblocksteinen, Leicht-Hochlochziegeln oder Gitterziegeln | 0 | 0 | Wall_HoneycombBrick.wmf | masonry of light hollow blocks or honeycomb bricks | Mauerwerk aus Hohlblocksteinen, Leicht-Hochlochziegeln oder Gitterziegeln | 0 | 0 | Wall_HoneycombBrick.wmf | concrete ceiling with 2 cm insulation | Betondecke mit 2 cm Dämmung | reinforced concrete, 2 cm insulation, cement screed | Stahlbeton, 2 cm Wärmedämmung, Zementestrich | Ceiling_Concrete_CementScreed_VeryThinInsulationBetween.wmf | concrete ceiling with 2 cm insulation | Betondecke mit 2 cm Dämmung | reinforced concrete, 2 cm insulation, cement screed | Stahlbeton, 2 cm Wärmedämmung, Zementestrich | Ceiling_Concrete_CementScreed_VeryThinInsulationBetween.wmf | plastic frame window with dual-pane glazing | Kunststofffenster mit Zweischeiben-Isolierverglasung | dual-pane in plastic frame | Zweischeiben-Isolierverlasung im Kunststoffrahmen | Window_Plastic_2P.wmf | plastic frame window with dual-pane glazing | Kunststofffenster mit Zweischeiben-Isolierverglasung | dual-pane in plastic frame | Zweischeiben-Isolierverlasung im Kunststoffrahmen | Window_Plastic_2P.wmf | metal door | Metalltür | 0 | 0 | Window_MetalNoThermalBreak_2P.wmf | DE.Roof.Insulation30cm.01 | DE.Ceiling.Insulation30cm.04 | DE.Wall.Insulation24cm.02 | DE.Wall.Insulation24cm.02 | DE.Wall.Insulation24cm.02 | DE.Floor.Insulation12cm.01 | DE.Floor.Insulation12cm.01 | DE.Window.3pInsulatedFrame.01 | DE.Window.3pInsulatedFrame.01 | DE.Window.3pInsulatedFrame.01 | insulate cavity between rafters 12 cm + add 18 cm insulation layer | add 30 cm insulation above (+ flooring if necessary) | add 24 cm of insulation + plaster (external insulated render system), alternative: curtain wall | add 24 cm of insulation + plaster (external insulated render system), alternative: curtain wall | add 24 cm of insulation + plaster (external insulated render system), alternative: curtain wall | add 12 cm insulation below (in case of sufficient cellar height) / alternatively: on top of ceiling (in case of floor renovation) or combination of both | add 12 cm insulation below (in case of sufficient cellar height) / alternatively: on top of ceiling (in case of floor renovation) or combination of both | mount new windows, triple glazed, argon filled, low E, insulated frame | mount new windows, triple glazed, argon filled, low E, insulated frame | mount new windows, triple glazed, argon filled, low E, insulated frame | Dämmung im Sparren-Zwischenraum 12 cm + zusätzliche Dämmlage 18 cm | Dämmung 30 cm auf der Decke (+ begehbare Platten sofern notwendig) | Dämmung 24 cm + Verputz (Wärmedämmverbundsystem), alternativ: hinterlüftete Fassade | Dämmung 24 cm + Verputz (Wärmedämmverbundsystem), alternativ: hinterlüftete Fassade | Dämmung 24 cm + Verputz (Wärmedämmverbundsystem), alternativ: hinterlüftete Fassade | Dämmung 12 cm unter der Decke (bei ausreichender Kellerraumhöhe) / alternativ: auf der Decke (im Fall einer Fußb.-sanierung) oder Kombin. unter/auf | Dämmung 12 cm unter der Decke (bei ausreichender Kellerraumhöhe) / alternativ: auf der Decke (im Fall einer Fußb.-sanierung) oder Kombin. unter/auf | Einbau von Fenstern mit 3-Scheiben-Wärmeschutz-Verglasung und gedämmtem Rahmen | Einbau von Fenstern mit 3-Scheiben-Wärmeschutz-Verglasung und gedämmtem Rahmen | Einbau von Fenstern mit 3-Scheiben-Wärmeschutz-Verglasung und gedämmtem Rahmen | Roof_Rafters_InsulationCavityAndAbove.wmf | Ceiling_Measure_ThickInsulationAbove_Flooring.wmf | Wall_Measure_ThickInsulationOutside.wmf | Wall_Measure_ThickInsulationOutside.wmf | Wall_Measure_ThickInsulationOutside.wmf | Ceiling_Measure_ThickInsulationBelow.wmf | Ceiling_Measure_ThickInsulationBelow.wmf | Window_SandwichWoodInsulation_3P_LowE_Gas.wmf | Window_SandwichWoodInsulation_3P_LowE_Gas.wmf | Window_SandwichWoodInsulation_3P_LowE_Gas.wmf | DE.<Bio_WP.B_WP.MUH.01>.<Bio_WP.B_WP+Solar.MUH.01>.<Bal_Rec.Gen.02>.<Gen> | biomass central heating, high efficiency (multi-unit housing): woodpellets-boiler + solar system + ventilation system (80% heat recovery) | Biomasse-Zentralheizung, hohe Energieeffizienz (Mehrfamilienhaus): Holzpellet-Kessel + Solaranlage + Lüftungsanlage (80% WRG) | woodpellets-fueled central hot water system, high efficiency: heat generation combined with heating system (woodpellets boiler) + thermal solar system, well insulated circulation loop | zentrale Warmwasserbereitung mit Holzpellets, hohe Effizienz: Kombination mit Wärmeerzeuger Heizung (Pellets-Kessel) + thermische Solaranlage, gut gedämmte Zirkulationsleitungen | SysW_Solar.wmf | Bio_WP | 0 | 0 | 0.4 | 0 | biomass central heating system, high efficiency: woodpellets boiler, good insulation of pipes | Biomasse-Zentralheizung, hohe Effizienz: Holzpellets-Kessel; minimierte Wärmeverluste der Verteilleitungen | 0 | Bio_WP | 0 | 0 | 0 | 0 | ventilation system with 80% heat recovery | Lüftunganlage mit 80% Wärmerückgewinnung | SysVent_HeatExchanger.wmf | 0.8 | 2.6 | 459.2 | 0 | 0 | 0 | 426.01 | 1435 | 468.611 | 8 | 4 | 0.13936 | 0.094894 | 0.12697 | 0.12697 | 0.12697 | 0.21148 | 0.22581 | 0.8 | 0.8 | 0.8 | 0 | 20.5635 | 42.6618 | 0 | 0 | 22.9139 | 0 | 65.04 | 0 | 1.6 | 42.635 | 0.41701 | 0.425 | 42.8828 | 15 | 17.7408 | 0 | 0 | 34.4395 | 0 | 0 | 0 | 0 | 0 | 52.1803 | 10 | 0 | 0 | 0 | 25.189 | 6.9282 | 1.5936 | 1.147 | 67.4274 | 29.5079 | 7.2936 | 3.462 | DE.M.01 | 1.0378 | DE.C.01 | 1
DE.<N.MFH.06.Gen.ReEx.001>.<MUH.03>.001 | Typology | DE | Germany | Deutschland | DE.N.MFH.06.Gen.ReEx.001.001 | DE.N.MFH.06.Gen.ReEx.001 | DE.MUH.03 | DE.El_OP.E_Storage.Gen.01 | DE.-.Gen.01 | DE.El.E_IWH.Gen.01 | 1 | DE.N.MFH.06.Gen | DE.N | National | - nicht spezifiziert - | MFH | Multi-Family House | DE.06 | DE.Gen | Generic | Grund-Typ | MFH_F | 0 | typisch 3- bis 5-geschossig; Flachdach; Mauerwerk aus verputzten Gitterziegeln, Kalksandlochsteinen o.ä.; in Norddeutschland meist Klinker-Vorsatzschale; bisweilen Tafel-Bauweise mit Beton-Sandwich-Elementen; Stahlbetondecken, starke Wärmebrücken an Balkon-/Loggien-Anschlüssen | DE.N.MFH.06.Gen.ReEx.001.jpg | 0 | 0 | 0 | 0 | 0 | 1969 | 1978 | F | Apartment | UC | N | N | B_Alone | Medium | Medium | DE.Roof.ReEx.06.02 | DE.Ceiling.ReEx.06.01 | DE.Wall.ReEx.06.01 | DE.Wall.ReEx.06.01 | DE.Wall.ReEx.06.01 | DE.Floor.ReEx.06.01 | DE.Floor.ReEx.06.01 | DE.Window.ReEx.06.03 | DE.Window.ReEx.06.03 | DE.Door.ReEx.03.01 | flat roof with 6 cm insulation | Flachdach mit 6 cm Dämmung | reinforced concrete, 6 cm insulation, roofing | Stahlbeton, oberseitig 6 cm Dämmung, Dachhaut | Ceiling_Concrete_InsulationAbove_CementScreedNew.wmf | concrete ceiling with 5 cm insulation | Betondecke mit 5 cm Dämmung | reinforced concrete, 5 cm insulation, cement screed | Stahlbeton, oberseitig 5 cm Dämmung, Zementestrich | Ceiling_Concrete_InsulationAbove_CementScreedNew.wmf | masonry of light hollow blocks or honeycomb bricks | Mauerwerk aus Hohlblocksteinen, Leicht-Hochlochziegeln oder Gitterziegeln | 0 | 0 | Wall_HoneycombBrick.wmf | masonry of light hollow blocks or honeycomb bricks | Mauerwerk aus Hohlblocksteinen, Leicht-Hochlochziegeln oder Gitterziegeln | 0 | 0 | Wall_HoneycombBrick.wmf | masonry of light hollow blocks or honeycomb bricks | Mauerwerk aus Hohlblocksteinen, Leicht-Hochlochziegeln oder Gitterziegeln | 0 | 0 | Wall_HoneycombBrick.wmf | concrete ceiling with 2 cm insulation | Betondecke mit 2 cm Dämmung | reinforced concrete, 2 cm insulation, cement screed | Stahlbeton, 2 cm Wärmedämmung, Zementestrich | Ceiling_Concrete_CementScreed_VeryThinInsulationBetween.wmf | concrete ceiling with 2 cm insulation | Betondecke mit 2 cm Dämmung | reinforced concrete, 2 cm insulation, cement screed | Stahlbeton, 2 cm Wärmedämmung, Zementestrich | Ceiling_Concrete_CementScreed_VeryThinInsulationBetween.wmf | plastic frame window with dual-pane glazing | Kunststofffenster mit Zweischeiben-Isolierverglasung | dual-pane in plastic frame | Zweischeiben-Isolierverlasung im Kunststoffrahmen | Window_Plastic_2P.wmf | plastic frame window with dual-pane glazing | Kunststofffenster mit Zweischeiben-Isolierverglasung | dual-pane in plastic frame | Zweischeiben-Isolierverlasung im Kunststoffrahmen | Window_Plastic_2P.wmf | metal door | Metalltür | 0 | 0 | Window_MetalNoThermalBreak_2P.wmf | 0 | 0 | 0 | 0 | 0 | 0 | 0 | 0 | 0 | 0 | 0 | 0 | 0 | 0 | 0 | 0 | 0 | 0 | 0 | 0 | 0 | 0 | 0 | 0 | 0 | 0 | 0 | 0 | 0 | 0 | 0 | 0 | 0 | 0 | 0 | 0 | 0 | 0 | 0 | 0 | DE.<El_OP.E_Storage.Gen.01>.<El.E_IWH.Gen.01>.<-.Gen.01>.<Gen> | electrical night storage space heater | elektrische Nachtspeicherheizung | decentral electric: instantaneous water heater | dezentral: elektrischer Durchlauferhitzer | 0 | El | 0 | 0 | 0 | 0 | electrical night storage space heater | Elektro-Nachtspeicherheizung | SysH_NightStorage.wmf | El_OP | 0 | 0 | 0 | 0 | no ventilation system | keine Lüftungsanlage | 0 | 0 | 0 | 459.2 | 0 | 0 | 0 | 426.01 | 1435 | 468.611 | 8 | 4 | 0.5 | 0.50847 | 1 | 1 | 1 | 0.76923 | 1 | 3.5 | 3.5 | 4 | 0 | 110.1864 | 336 | 0 | 0 | 83.3462 | 0 | 284.55 | 0 | 8 | 85.27 | 1.9363 | 0.51 | 159.3254 | 15 | 16.4 | 0 | 0 | 158.5752 | 0 | 0 | 0 | 0 | 0 | 0 | 174.9752 | 0 | 0 | 0 | 49.2 | 42.64 | 11.152 | 3.28 | 475.7255 | 412.2954 | 107.8311 | 23.7863 | DE.M.04 | 0.77254 | DE.C.01 | 1
DE.<N.MFH.06.Gen.ReEx.001>.<MUH.03>.002 | Typology | DE | Germany | Deutschland | DE.N.MFH.06.Gen.ReEx.001.002 | DE.N.MFH.06.Gen.ReEx.001 | DE.MUH.03 | DE.Gas.G_WH_C.MUH.01 | DE.-.Gen.01 | DE.Gas.G_IWH_C.MUH.01 | 2 | DE.N.MFH.06.Gen | DE.N | National | - nicht spezifiziert - | MFH | Multi-Family House | DE.06 | DE.Gen | Generic | Grund-Typ | MFH_F | 0 | typisch 3- bis 5-geschossig; Flachdach; Mauerwerk aus verputzten Gitterziegeln, Kalksandlochsteinen o.ä.; in Norddeutschland meist Klinker-Vorsatzschale; bisweilen Tafel-Bauweise mit Beton-Sandwich-Elementen; Stahlbetondecken, starke Wärmebrücken an Balkon-/Loggien-Anschlüssen | DE.N.MFH.06.Gen.ReEx.001.jpg | 0 | 0 | 0 | 0 | 0 | 1969 | 1978 | F | Apartment | UC | N | N | B_Alone | Medium | Medium | DE.Roof.ReEx.06.02 | DE.Ceiling.ReEx.06.01 | DE.Wall.ReEx.06.01 | DE.Wall.ReEx.06.01 | DE.Wall.ReEx.06.01 | DE.Floor.ReEx.06.01 | DE.Floor.ReEx.06.01 | DE.Window.ReEx.06.03 | DE.Window.ReEx.06.03 | DE.Door.ReEx.03.01 | flat roof with 6 cm insulation | Flachdach mit 6 cm Dämmung | reinforced concrete, 6 cm insulation, roofing | Stahlbeton, oberseitig 6 cm Dämmung, Dachhaut | Ceiling_Concrete_InsulationAbove_CementScreedNew.wmf | concrete ceiling with 5 cm insulation | Betondecke mit 5 cm Dämmung | reinforced concrete, 5 cm insulation, cement screed | Stahlbeton, oberseitig 5 cm Dämmung, Zementestrich | Ceiling_Concrete_InsulationAbove_CementScreedNew.wmf | masonry of light hollow blocks or honeycomb bricks | Mauerwerk aus Hohlblocksteinen, Leicht-Hochlochziegeln oder Gitterziegeln | 0 | 0 | Wall_HoneycombBrick.wmf | masonry of light hollow blocks or honeycomb bricks | Mauerwerk aus Hohlblocksteinen, Leicht-Hochlochziegeln oder Gitterziegeln | 0 | 0 | Wall_HoneycombBrick.wmf | masonry of light hollow blocks or honeycomb bricks | Mauerwerk aus Hohlblocksteinen, Leicht-Hochlochziegeln oder Gitterziegeln | 0 | 0 | Wall_HoneycombBrick.wmf | concrete ceiling with 2 cm insulation | Betondecke mit 2 cm Dämmung | reinforced concrete, 2 cm insulation, cement screed | Stahlbeton, 2 cm Wärmedämmung, Zementestrich | Ceiling_Concrete_CementScreed_VeryThinInsulationBetween.wmf | concrete ceiling with 2 cm insulation | Betondecke mit 2 cm Dämmung | reinforced concrete, 2 cm insulation, cement screed | Stahlbeton, 2 cm Wärmedämmung, Zementestrich | Ceiling_Concrete_CementScreed_VeryThinInsulationBetween.wmf | plastic frame window with dual-pane glazing | Kunststofffenster mit Zweischeiben-Isolierverglasung | dual-pane in plastic frame | Zweischeiben-Isolierverlasung im Kunststoffrahmen | Window_Plastic_2P.wmf | plastic frame window with dual-pane glazing | Kunststofffenster mit Zweischeiben-Isolierverglasung | dual-pane in plastic frame | Zweischeiben-Isolierverlasung im Kunststoffrahmen | Window_Plastic_2P.wmf | metal door | Metalltür | 0 | 0 | Window_MetalNoThermalBreak_2P.wmf | DE.Roof.Insulation12cm.01 | DE.Ceiling.Insulation12cm.01 | DE.Wall.Insulation12cm.01 | DE.Wall.Insulation12cm.01 | DE.Wall.Insulation12cm.01 | DE.Floor.Insulation08cm.01 | DE.Floor.Insulation08cm.01 | DE.Window.2p-LowE-arg.01 | DE.Window.2p-LowE-arg.01 | DE.Window.2p-LowE-arg.01 | insulate cavity between rafters 12 cm (heighten rafters and clear interspace if necessary) | add 12 cm insulation above (+ flooring if necessary) | add 12 cm of insulation + plaster (external insulated render system), alternative: curtain wall (e.g. cellulose between timbers) | add 12 cm of insulation + plaster (external insulated render system), alternative: curtain wall (e.g. cellulose between timbers) | add 12 cm of insulation + plaster (external insulated render system), alternative: curtain wall (e.g. cellulose between timbers) | add 8 cm of insulation below / alternatively: on top of ceiling (in case of floor renovation) | add 8 cm of insulation below / alternatively: on top of ceiling (in case of floor renovation) | mount new windows, double glazed, argon filled, low E | mount new windows, double glazed, argon filled, low E | mount new windows, double glazed, argon filled, low E | Dämmung im Sparren-Zwischenraum 12 cm (bei Bedarf Aufdopplung der Sparren und Freiräumen des Zwischenraums) | Dämmung 12 cm auf der Decke (+ begehbare Platten sofern notwendig) | Dämmung 12 cm + Verputz (Wärmedämmverbundsystem), alternativ: hinterlüftete Fassade (z.B. Zellulose zwischen Traghölzern) | Dämmung 12 cm + Verputz (Wärmedämmverbundsystem), alternativ: hinterlüftete Fassade (z.B. Zellulose zwischen Traghölzern) | Dämmung 12 cm + Verputz (Wärmedämmverbundsystem), alternativ: hinterlüftete Fassade (z.B. Zellulose zwischen Traghölzern) | Dämmung 8 cm unter der Decke / alternativ: auf der Decke (im Fall einer Fußbodensanierung) | Dämmung 8 cm unter der Decke / alternativ: auf der Decke (im Fall einer Fußbodensanierung) | Einbau von Fenstern mit 2-Scheiben-Wärmeschutz-Verglasung | Einbau von Fenstern mit 2-Scheiben-Wärmeschutz-Verglasung | Einbau von Fenstern mit 2-Scheiben-Wärmeschutz-Verglasung | Roof_Rafters_InsulationCavity.wmf | Ceiling_Measure_InsulationAbove_Flooring.wmf | Wall_Measure_InsulationOutside.wmf | Wall_Measure_InsulationOutside.wmf | Wall_Measure_InsulationOutside.wmf | Ceiling_Measure_InsulationBelow.wmf | Ceiling_Measure_InsulationBelow.wmf | Window_Wood_2P_LowE_Gas.wmf | Window_Wood_2P_LowE_Gas.wmf | Window_Wood_2P_LowE_Gas.wmf | DE.<Gas.G_WH_C.MUH.01>.<Gas.G_IWH_C.MUH.01>.<-.Gen.01>.<Gen> | gas apartment heating, high efficiency (multi-unit housing): condensing boiler | Gas-Etagenheizung, hohe Energieeffizienz (Mehrfamilienhaus): Brennwert-Therme | gas-fueled decentral hot water system, high efficiency: heat generation combined with apartment heating system (condensing boiler), no circulation loop | Warmwasserbereitung über Gas-Etagenheizung, hohe Effizienz: Kombination mit Wärmeerzeuger Heizung (Brennwert-Therme), ohne Zirkulation | 0 | Gas | 0 | 0 | 0 | 0 | gas apartment heating system, high efficiency: condensing boiler, distribution within apartments | Gas-Etagenheizung, hohe Effizienz: Brennwertkessel, Verteilung innerhalb der Wohnungen | 0 | Gas | 0 | 0 | 0 | 0 | no ventilation system | keine Lüftungsanlage | 0 | 0 | 0 | 459.2 | 0 | 0 | 0 | 426.01 | 1435 | 468.611 | 8 | 4 | 0.41042 | 0.18535 | 0.22485 | 0.22485 | 0.22485 | 0.27888 | 0.30435 | 1.3 | 1.3 | 1.3 | 0 | 40.165 | 75.5511 | 0 | 0 | 30.2171 | 0 | 105.69 | 0 | 2.6 | 85.27 | 0.72447 | 0.51 | 72.2754 | 15 | 20.828 | 0 | 0 | 84.7136 | 0 | 0 | 105.5416 | 0 | 0 | 0 | 6.1 | 0 | 0 | 0 | 22.9108 | 22.9108 | 5.207 | 1.2497 | 111.485 | 109.045 | 25.3264 | 6.3028 | DE.M.01 | 0.98137 | DE.C.01 | 1
DE.<N.MFH.06.Gen.ReEx.001>.<MUH.03>.003 | Typology | DE | Germany | Deutschland | DE.N.MFH.06.Gen.ReEx.001.003 | DE.N.MFH.06.Gen.ReEx.001 | DE.MUH.03 | DE.Bio_WP.B_WP.MUH.01 | DE.-.Gen.01 | DE.Bio_WP.B_WP.MUH.01 | 3 | DE.N.MFH.06.Gen | DE.N | National | - nicht spezifiziert - | MFH | Multi-Family House | DE.06 | DE.Gen | Generic | Grund-Typ | MFH_F | 0 | typisch 3- bis 5-geschossig; Flachdach; Mauerwerk aus verputzten Gitterziegeln, Kalksandlochsteinen o.ä.; in Norddeutschland meist Klinker-Vorsatzschale; bisweilen Tafel-Bauweise mit Beton-Sandwich-Elementen; Stahlbetondecken, starke Wärmebrücken an Balkon-/Loggien-Anschlüssen | DE.N.MFH.06.Gen.ReEx.001.jpg | 0 | 0 | 0 | 0 | 0 | 1969 | 1978 | F | Apartment | UC | N | N | B_Alone | Medium | Medium | DE.Roof.ReEx.06.02 | DE.Ceiling.ReEx.06.01 | DE.Wall.ReEx.06.01 | DE.Wall.ReEx.06.01 | DE.Wall.ReEx.06.01 | DE.Floor.ReEx.06.01 | DE.Floor.ReEx.06.01 | DE.Window.ReEx.06.03 | DE.Window.ReEx.06.03 | DE.Door.ReEx.03.01 | flat roof with 6 cm insulation | Flachdach mit 6 cm Dämmung | reinforced concrete, 6 cm insulation, roofing | Stahlbeton, oberseitig 6 cm Dämmung, Dachhaut | Ceiling_Concrete_InsulationAbove_CementScreedNew.wmf | concrete ceiling with 5 cm insulation | Betondecke mit 5 cm Dämmung | reinforced concrete, 5 cm insulation, cement screed | Stahlbeton, oberseitig 5 cm Dämmung, Zementestrich | Ceiling_Concrete_InsulationAbove_CementScreedNew.wmf | masonry of light hollow blocks or honeycomb bricks | Mauerwerk aus Hohlblocksteinen, Leicht-Hochlochziegeln oder Gitterziegeln | 0 | 0 | Wall_HoneycombBrick.wmf | masonry of light hollow blocks or honeycomb bricks | Mauerwerk aus Hohlblocksteinen, Leicht-Hochlochziegeln oder Gitterziegeln | 0 | 0 | Wall_HoneycombBrick.wmf | masonry of light hollow blocks or honeycomb bricks | Mauerwerk aus Hohlblocksteinen, Leicht-Hochlochziegeln oder Gitterziegeln | 0 | 0 | Wall_HoneycombBrick.wmf | concrete ceiling with 2 cm insulation | Betondecke mit 2 cm Dämmung | reinforced concrete, 2 cm insulation, cement screed | Stahlbeton, 2 cm Wärmedämmung, Zementestrich | Ceiling_Concrete_CementScreed_VeryThinInsulationBetween.wmf | concrete ceiling with 2 cm insulation | Betondecke mit 2 cm Dämmung | reinforced concrete, 2 cm insulation, cement screed | Stahlbeton, 2 cm Wärmedämmung, Zementestrich | Ceiling_Concrete_CementScreed_VeryThinInsulationBetween.wmf | plastic frame window with dual-pane glazing | Kunststofffenster mit Zweischeiben-Isolierverglasung | dual-pane in plastic frame | Zweischeiben-Isolierverlasung im Kunststoffrahmen | Window_Plastic_2P.wmf | plastic frame window with dual-pane glazing | Kunststofffenster mit Zweischeiben-Isolierverglasung | dual-pane in plastic frame | Zweischeiben-Isolierverlasung im Kunststoffrahmen | Window_Plastic_2P.wmf | metal door | Metalltür | 0 | 0 | Window_MetalNoThermalBreak_2P.wmf | DE.Roof.Insulation30cm.01 | DE.Ceiling.Insulation30cm.04 | DE.Wall.Insulation24cm.02 | DE.Wall.Insulation24cm.02 | DE.Wall.Insulation24cm.02 | DE.Floor.Insulation12cm.01 | DE.Floor.Insulation12cm.01 | DE.Window.3pInsulatedFrame.01 | DE.Window.3pInsulatedFrame.01 | DE.Window.3pInsulatedFrame.01 | insulate cavity between rafters 12 cm + add 18 cm insulation layer | add 30 cm insulation above (+ flooring if necessary) | add 24 cm of insulation + plaster (external insulated render system), alternative: curtain wall | add 24 cm of insulation + plaster (external insulated render system), alternative: curtain wall | add 24 cm of insulation + plaster (external insulated render system), alternative: curtain wall | add 12 cm insulation below (in case of sufficient cellar height) / alternatively: on top of ceiling (in case of floor renovation) or combination of both | add 12 cm insulation below (in case of sufficient cellar height) / alternatively: on top of ceiling (in case of floor renovation) or combination of both | mount new windows, triple glazed, argon filled, low E, insulated frame | mount new windows, triple glazed, argon filled, low E, insulated frame | mount new windows, triple glazed, argon filled, low E, insulated frame | Dämmung im Sparren-Zwischenraum 12 cm + zusätzliche Dämmlage 18 cm | Dämmung 30 cm auf der Decke (+ begehbare Platten sofern notwendig) | Dämmung 24 cm + Verputz (Wärmedämmverbundsystem), alternativ: hinterlüftete Fassade | Dämmung 24 cm + Verputz (Wärmedämmverbundsystem), alternativ: hinterlüftete Fassade | Dämmung 24 cm + Verputz (Wärmedämmverbundsystem), alternativ: hinterlüftete Fassade | Dämmung 12 cm unter der Decke (bei ausreichender Kellerraumhöhe) / alternativ: auf der Decke (im Fall einer Fußb.-sanierung) oder Kombin. unter/auf | Dämmung 12 cm unter der Decke (bei ausreichender Kellerraumhöhe) / alternativ: auf der Decke (im Fall einer Fußb.-sanierung) oder Kombin. unter/auf | Einbau von Fenstern mit 3-Scheiben-Wärmeschutz-Verglasung und gedämmtem Rahmen | Einbau von Fenstern mit 3-Scheiben-Wärmeschutz-Verglasung und gedämmtem Rahmen | Einbau von Fenstern mit 3-Scheiben-Wärmeschutz-Verglasung und gedämmtem Rahmen | Roof_Rafters_InsulationCavityAndAbove.wmf | Ceiling_Measure_ThickInsulationAbove_Flooring.wmf | Wall_Measure_ThickInsulationOutside.wmf | Wall_Measure_ThickInsulationOutside.wmf | Wall_Measure_ThickInsulationOutside.wmf | Ceiling_Measure_ThickInsulationBelow.wmf | Ceiling_Measure_ThickInsulationBelow.wmf | Window_SandwichWoodInsulation_3P_LowE_Gas.wmf | Window_SandwichWoodInsulation_3P_LowE_Gas.wmf | Window_SandwichWoodInsulation_3P_LowE_Gas.wmf | DE.<Bio_WP.B_WP.MUH.01>.<Bio_WP.B_WP.MUH.01>.<-.Gen.01>.<Gen> | biomass central heating, medium efficiency (multi-unit housing): woodpellets-boiler | Biomasse-Zentralheizung, mittlere Energieeffizienz (Mehrfamilienhaus): Holzpellet-Kessel | woodpellets-fueled central hot water system, high efficiency: heat generation combined with heating system (woodpellets boiler), well insulated circulation loop | zentrale Warmwasserbereitung mit Holzpellets, hohe Effizienz: Kombination mit Wärmeerzeuger Heizung (Pellets-Kessel), gut gedämmte Zirkulationsleitungen | SysW_Storage.wmf | Bio_WP | 0 | 0 | 0 | 0 | biomass central heating system, high efficiency: woodpellets boiler, good insulation of pipes | Biomasse-Zentralheizung, hohe Effizienz: Holzpellets-Kessel; minimierte Wärmeverluste der Verteilleitungen | 0 | Bio_WP | 0 | 0 | 0 | 0 | no ventilation system | keine Lüftungsanlage | 0 | 0 | 0 | 459.2 | 0 | 0 | 0 | 426.01 | 1435 | 468.611 | 8 | 4 | 0.13936 | 0.094894 | 0.12697 | 0.12697 | 0.12697 | 0.21148 | 0.22581 | 0.8 | 0.8 | 0.8 | 0 | 20.5635 | 42.6618 | 0 | 0 | 22.9139 | 0 | 65.04 | 0 | 1.6 | 42.635 | 0.41701 | 0.425 | 42.8828 | 15 | 29.568 | 0 | 0 | 66.2881 | 0 | 0 | 0 | 0 | 0 | 95.8561 | 6.9 | 0 | 0 | 0 | 37.8816 | 7.9936 | 1.7267 | 1.6384 | 97.8458 | 29.1176 | 6.7995 | 4.5344 | DE.M.01 | 0.99559 | DE.C.01 | 1
DE.<N.MFH.06.Gen.ReEx.001>.<MUH.04>.001 | Typology | DE | Germany | Deutschland | DE.N.MFH.06.Gen.ReEx.001.001 | DE.N.MFH.06.Gen.ReEx.001 | DE.MUH.04 | DE.DH_Gas_NoCHP.TS.Gen.01 | DE.-.Gen.01 | DE.DH_Gas_NoCHP.TS.Gen.01 | 1 | DE.N.MFH.06.Gen | DE.N | National | - nicht spezifiziert - | MFH | Multi-Family House | DE.06 | DE.Gen | Generic | Grund-Typ | MFH_F | 0 | typisch 3- bis 5-geschossig; Flachdach; Mauerwerk aus verputzten Gitterziegeln, Kalksandlochsteinen o.ä.; in Norddeutschland meist Klinker-Vorsatzschale; bisweilen Tafel-Bauweise mit Beton-Sandwich-Elementen; Stahlbetondecken, starke Wärmebrücken an Balkon-/Loggien-Anschlüssen | DE.N.MFH.06.Gen.ReEx.001.jpg | 0 | 0 | 0 | 0 | 0 | 1969 | 1978 | F | Apartment | UC | N | N | B_Alone | Medium | Medium | DE.Roof.ReEx.06.02 | DE.Ceiling.ReEx.06.01 | DE.Wall.ReEx.06.01 | DE.Wall.ReEx.06.01 | DE.Wall.ReEx.06.01 | DE.Floor.ReEx.06.01 | DE.Floor.ReEx.06.01 | DE.Window.ReEx.06.03 | DE.Window.ReEx.06.03 | DE.Door.ReEx.03.01 | flat roof with 6 cm insulation | Flachdach mit 6 cm Dämmung | reinforced concrete, 6 cm insulation, roofing | Stahlbeton, oberseitig 6 cm Dämmung, Dachhaut | Ceiling_Concrete_InsulationAbove_CementScreedNew.wmf | concrete ceiling with 5 cm insulation | Betondecke mit 5 cm Dämmung | reinforced concrete, 5 cm insulation, cement screed | Stahlbeton, oberseitig 5 cm Dämmung, Zementestrich | Ceiling_Concrete_InsulationAbove_CementScreedNew.wmf | masonry of light hollow blocks or honeycomb bricks | Mauerwerk aus Hohlblocksteinen, Leicht-Hochlochziegeln oder Gitterziegeln | 0 | 0 | Wall_HoneycombBrick.wmf | masonry of light hollow blocks or honeycomb bricks | Mauerwerk aus Hohlblocksteinen, Leicht-Hochlochziegeln oder Gitterziegeln | 0 | 0 | Wall_HoneycombBrick.wmf | masonry of light hollow blocks or honeycomb bricks | Mauerwerk aus Hohlblocksteinen, Leicht-Hochlochziegeln oder Gitterziegeln | 0 | 0 | Wall_HoneycombBrick.wmf | concrete ceiling with 2 cm insulation | Betondecke mit 2 cm Dämmung | reinforced concrete, 2 cm insulation, cement screed | Stahlbeton, 2 cm Wärmedämmung, Zementestrich | Ceiling_Concrete_CementScreed_VeryThinInsulationBetween.wmf | concrete ceiling with 2 cm insulation | Betondecke mit 2 cm Dämmung | reinforced concrete, 2 cm insulation, cement screed | Stahlbeton, 2 cm Wärmedämmung, Zementestrich | Ceiling_Concrete_CementScreed_VeryThinInsulationBetween.wmf | plastic frame window with dual-pane glazing | Kunststofffenster mit Zweischeiben-Isolierverglasung | dual-pane in plastic frame | Zweischeiben-Isolierverlasung im Kunststoffrahmen | Window_Plastic_2P.wmf | plastic frame window with dual-pane glazing | Kunststofffenster mit Zweischeiben-Isolierverglasung | dual-pane in plastic frame | Zweischeiben-Isolierverlasung im Kunststoffrahmen | Window_Plastic_2P.wmf | metal door | Metalltür | 0 | 0 | Window_MetalNoThermalBreak_2P.wmf | 0 | 0 | 0 | 0 | 0 | 0 | 0 | 0 | 0 | 0 | 0 | 0 | 0 | 0 | 0 | 0 | 0 | 0 | 0 | 0 | 0 | 0 | 0 | 0 | 0 | 0 | 0 | 0 | 0 | 0 | 0 | 0 | 0 | 0 | 0 | 0 | 0 | 0 | 0 | 0 | DE.<DH_Gas_NoCHP.TS.Gen.01>.<DH_Gas_NoCHP.TS.Gen.01>.<-.Gen.01>.<Gen> | district heating, gas, no chp | Nah- oder Fernwärme, Gas, ohne KWK | district heating, gas, no chp | Nah- oder Fernwärme, Gas, ohne KWK | 0 | DH_Gas_NoCHP | 0 | 0 | 0 | 0 | district heating, gas, no chp | Nah- oder Fernwärme, Gas, ohne KWK | 0 | DH_Gas_NoCHP | 0 | 0 | 0 | 0 | no ventilation system | keine Lüftungsanlage | 0 | 0 | 0 | 459.2 | 0 | 0 | 0 | 426.01 | 1435 | 468.611 | 8 | 4 | 0.5 | 0.50847 | 1 | 1 | 1 | 0.76923 | 1 | 3.5 | 3.5 | 4 | 0 | 110.1864 | 336 | 0 | 0 | 83.3462 | 0 | 284.55 | 0 | 8 | 85.27 | 1.9363 | 0.51 | 159.3254 | 15 | 28.044 | 0 | 0 | 173.0357 | 0 | 0 | 0 | 0 | 0 | 0 | 2.6 | 201.0797 | 0 | 0 | 38.8572 | 38.5372 | 8.9572 | 2.4035 | 230.3465 | 229.6265 | 53.1347 | 14.2029 | DE.M.01 | 0.83485 | DE.C.01 | 1
DE.<N.MFH.06.Gen.ReEx.001>.<MUH.04>.002 | Typology | DE | Germany | Deutschland | DE.N.MFH.06.Gen.ReEx.001.002 | DE.N.MFH.06.Gen.ReEx.001 | DE.MUH.04 | DE.DH_Gas_CHP67.TS.Gen.01 | DE.-.Gen.01 | DE.DH_Gas_CHP100.TS.Gen.01 | 2 | DE.N.MFH.06.Gen | DE.N | National | - nicht spezifiziert - | MFH | Multi-Family House | DE.06 | DE.Gen | Generic | Grund-Typ | MFH_F | 0 | typisch 3- bis 5-geschossig; Flachdach; Mauerwerk aus verputzten Gitterziegeln, Kalksandlochsteinen o.ä.; in Norddeutschland meist Klinker-Vorsatzschale; bisweilen Tafel-Bauweise mit Beton-Sandwich-Elementen; Stahlbetondecken, starke Wärmebrücken an Balkon-/Loggien-Anschlüssen | DE.N.MFH.06.Gen.ReEx.001.jpg | 0 | 0 | 0 | 0 | 0 | 1969 | 1978 | F | Apartment | UC | N | N | B_Alone | Medium | Medium | DE.Roof.ReEx.06.02 | DE.Ceiling.ReEx.06.01 | DE.Wall.ReEx.06.01 | DE.Wall.ReEx.06.01 | DE.Wall.ReEx.06.01 | DE.Floor.ReEx.06.01 | DE.Floor.ReEx.06.01 | DE.Window.ReEx.06.03 | DE.Window.ReEx.06.03 | DE.Door.ReEx.03.01 | flat roof with 6 cm insulation | Flachdach mit 6 cm Dämmung | reinforced concrete, 6 cm insulation, roofing | Stahlbeton, oberseitig 6 cm Dämmung, Dachhaut | Ceiling_Concrete_InsulationAbove_CementScreedNew.wmf | concrete ceiling with 5 cm insulation | Betondecke mit 5 cm Dämmung | reinforced concrete, 5 cm insulation, cement screed | Stahlbeton, oberseitig 5 cm Dämmung, Zementestrich | Ceiling_Concrete_InsulationAbove_CementScreedNew.wmf | masonry of light hollow blocks or honeycomb bricks | Mauerwerk aus Hohlblocksteinen, Leicht-Hochlochziegeln oder Gitterziegeln | 0 | 0 | Wall_HoneycombBrick.wmf | masonry of light hollow blocks or honeycomb bricks | Mauerwerk aus Hohlblocksteinen, Leicht-Hochlochziegeln oder Gitterziegeln | 0 | 0 | Wall_HoneycombBrick.wmf | masonry of light hollow blocks or honeycomb bricks | Mauerwerk aus Hohlblocksteinen, Leicht-Hochlochziegeln oder Gitterziegeln | 0 | 0 | Wall_HoneycombBrick.wmf | concrete ceiling with 2 cm insulation | Betondecke mit 2 cm Dämmung | reinforced concrete, 2 cm insulation, cement screed | Stahlbeton, 2 cm Wärmedämmung, Zementestrich | Ceiling_Concrete_CementScreed_VeryThinInsulationBetween.wmf | concrete ceiling with 2 cm insulation | Betondecke mit 2 cm Dämmung | reinforced concrete, 2 cm insulation, cement screed | Stahlbeton, 2 cm Wärmedämmung, Zementestrich | Ceiling_Concrete_CementScreed_VeryThinInsulationBetween.wmf | plastic frame window with dual-pane glazing | Kunststofffenster mit Zweischeiben-Isolierverglasung | dual-pane in plastic frame | Zweischeiben-Isolierverlasung im Kunststoffrahmen | Window_Plastic_2P.wmf | plastic frame window with dual-pane glazing | Kunststofffenster mit Zweischeiben-Isolierverglasung | dual-pane in plastic frame | Zweischeiben-Isolierverlasung im Kunststoffrahmen | Window_Plastic_2P.wmf | metal door | Metalltür | 0 | 0 | Window_MetalNoThermalBreak_2P.wmf | DE.Roof.Insulation12cm.01 | DE.Ceiling.Insulation12cm.01 | DE.Wall.Insulation12cm.01 | DE.Wall.Insulation12cm.01 | DE.Wall.Insulation12cm.01 | DE.Floor.Insulation08cm.01 | DE.Floor.Insulation08cm.01 | DE.Window.2p-LowE-arg.01 | DE.Window.2p-LowE-arg.01 | DE.Window.2p-LowE-arg.01 | insulate cavity between rafters 12 cm (heighten rafters and clear interspace if necessary) | add 12 cm insulation above (+ flooring if necessary) | add 12 cm of insulation + plaster (external insulated render system), alternative: curtain wall (e.g. cellulose between timbers) | add 12 cm of insulation + plaster (external insulated render system), alternative: curtain wall (e.g. cellulose between timbers) | add 12 cm of insulation + plaster (external insulated render system), alternative: curtain wall (e.g. cellulose between timbers) | add 8 cm of insulation below / alternatively: on top of ceiling (in case of floor renovation) | add 8 cm of insulation below / alternatively: on top of ceiling (in case of floor renovation) | mount new windows, double glazed, argon filled, low E | mount new windows, double glazed, argon filled, low E | mount new windows, double glazed, argon filled, low E | Dämmung im Sparren-Zwischenraum 12 cm (bei Bedarf Aufdopplung der Sparren und Freiräumen des Zwischenraums) | Dämmung 12 cm auf der Decke (+ begehbare Platten sofern notwendig) | Dämmung 12 cm + Verputz (Wärmedämmverbundsystem), alternativ: hinterlüftete Fassade (z.B. Zellulose zwischen Traghölzern) | Dämmung 12 cm + Verputz (Wärmedämmverbundsystem), alternativ: hinterlüftete Fassade (z.B. Zellulose zwischen Traghölzern) | Dämmung 12 cm + Verputz (Wärmedämmverbundsystem), alternativ: hinterlüftete Fassade (z.B. Zellulose zwischen Traghölzern) | Dämmung 8 cm unter der Decke / alternativ: auf der Decke (im Fall einer Fußbodensanierung) | Dämmung 8 cm unter der Decke / alternativ: auf der Decke (im Fall einer Fußbodensanierung) | Einbau von Fenstern mit 2-Scheiben-Wärmeschutz-Verglasung | Einbau von Fenstern mit 2-Scheiben-Wärmeschutz-Verglasung | Einbau von Fenstern mit 2-Scheiben-Wärmeschutz-Verglasung | Roof_Rafters_InsulationCavity.wmf | Ceiling_Measure_InsulationAbove_Flooring.wmf | Wall_Measure_InsulationOutside.wmf | Wall_Measure_InsulationOutside.wmf | Wall_Measure_InsulationOutside.wmf | Ceiling_Measure_InsulationBelow.wmf | Ceiling_Measure_InsulationBelow.wmf | Window_Wood_2P_LowE_Gas.wmf | Window_Wood_2P_LowE_Gas.wmf | Window_Wood_2P_LowE_Gas.wmf | DE.<DH_Gas_CHP67.TS.Gen.01>.<DH_Gas_CHP100.TS.Gen.01>.<-.Gen.01>.<Gen> | district heating, gas, high chp fraction | Nah- oder Fernwärme, Gas, mit hohem KWK-Anteil | district heating, gas, high chp fraction | Nah- oder Fernwärme, Gas, mit hohem KWK-Anteil | 0 | DH_Gas_CHP100 | 0 | 0 | 0 | 0 | district heating, gas, high chp fraction | Nah- oder Fernwärme, Gas, mit hohem KWK-Anteil | 0 | DH_Gas_CHP67 | 0 | 0 | 0 | 0 | no ventilation system | keine Lüftungsanlage | 0 | 0 | 0 | 459.2 | 0 | 0 | 0 | 426.01 | 1435 | 468.611 | 8 | 4 | 0.41042 | 0.18535 | 0.22485 | 0.22485 | 0.22485 | 0.27888 | 0.30435 | 1.3 | 1.3 | 1.3 | 0 | 40.165 | 75.5511 | 0 | 0 | 30.2171 | 0 | 105.69 | 0 | 2.6 | 85.27 | 0.72447 | 0.51 | 72.2754 | 15 | 28.044 | 0 | 0 | 74.6156 | 0 | 0 | 0 | 0 | 0 | 0 | 2.6 | 102.6596 | 0 | 0 | 22.0308 | 21.7108 | 4.7506 | 2.4035 | 72.5541 | 71.8341 | 16.1471 | 6.3292 | DE.M.01 | 0.99158 | DE.C.01 | 1
DE.<N.MFH.06.Gen.ReEx.001>.<MUH.04>.003 | Typology | DE | Germany | Deutschland | DE.N.MFH.06.Gen.ReEx.001.003 | DE.N.MFH.06.Gen.ReEx.001 | DE.MUH.04 | DE.DH_Bio_NoCHP.TS.Gen.01 | DE.-.Gen.01 | DE.DH_Bio_NoCHP.TS.Gen.01 | 3 | DE.N.MFH.06.Gen | DE.N | National | - nicht spezifiziert - | MFH | Multi-Family House | DE.06 | DE.Gen | Generic | Grund-Typ | MFH_F | 0 | typisch 3- bis 5-geschossig; Flachdach; Mauerwerk aus verputzten Gitterziegeln, Kalksandlochsteinen o.ä.; in Norddeutschland meist Klinker-Vorsatzschale; bisweilen Tafel-Bauweise mit Beton-Sandwich-Elementen; Stahlbetondecken, starke Wärmebrücken an Balkon-/Loggien-Anschlüssen | DE.N.MFH.06.Gen.ReEx.001.jpg | 0 | 0 | 0 | 0 | 0 | 1969 | 1978 | F | Apartment | UC | N | N | B_Alone | Medium | Medium | DE.Roof.ReEx.06.02 | DE.Ceiling.ReEx.06.01 | DE.Wall.ReEx.06.01 | DE.Wall.ReEx.06.01 | DE.Wall.ReEx.06.01 | DE.Floor.ReEx.06.01 | DE.Floor.ReEx.06.01 | DE.Window.ReEx.06.03 | DE.Window.ReEx.06.03 | DE.Door.ReEx.03.01 | flat roof with 6 cm insulation | Flachdach mit 6 cm Dämmung | reinforced concrete, 6 cm insulation, roofing | Stahlbeton, oberseitig 6 cm Dämmung, Dachhaut | Ceiling_Concrete_InsulationAbove_CementScreedNew.wmf | concrete ceiling with 5 cm insulation | Betondecke mit 5 cm Dämmung | reinforced concrete, 5 cm insulation, cement screed | Stahlbeton, oberseitig 5 cm Dämmung, Zementestrich | Ceiling_Concrete_InsulationAbove_CementScreedNew.wmf | masonry of light hollow blocks or honeycomb bricks | Mauerwerk aus Hohlblocksteinen, Leicht-Hochlochziegeln oder Gitterziegeln | 0 | 0 | Wall_HoneycombBrick.wmf | masonry of light hollow blocks or honeycomb bricks | Mauerwerk aus Hohlblocksteinen, Leicht-Hochlochziegeln oder Gitterziegeln | 0 | 0 | Wall_HoneycombBrick.wmf | masonry of light hollow blocks or honeycomb bricks | Mauerwerk aus Hohlblocksteinen, Leicht-Hochlochziegeln oder Gitterziegeln | 0 | 0 | Wall_HoneycombBrick.wmf | concrete ceiling with 2 cm insulation | Betondecke mit 2 cm Dämmung | reinforced concrete, 2 cm insulation, cement screed | Stahlbeton, 2 cm Wärmedämmung, Zementestrich | Ceiling_Concrete_CementScreed_VeryThinInsulationBetween.wmf | concrete ceiling with 2 cm insulation | Betondecke mit 2 cm Dämmung | reinforced concrete, 2 cm insulation, cement screed | Stahlbeton, 2 cm Wärmedämmung, Zementestrich | Ceiling_Concrete_CementScreed_VeryThinInsulationBetween.wmf | plastic frame window with dual-pane glazing | Kunststofffenster mit Zweischeiben-Isolierverglasung | dual-pane in plastic frame | Zweischeiben-Isolierverlasung im Kunststoffrahmen | Window_Plastic_2P.wmf | plastic frame window with dual-pane glazing | Kunststofffenster mit Zweischeiben-Isolierverglasung | dual-pane in plastic frame | Zweischeiben-Isolierverlasung im Kunststoffrahmen | Window_Plastic_2P.wmf | metal door | Metalltür | 0 | 0 | Window_MetalNoThermalBreak_2P.wmf | DE.Roof.Insulation30cm.01 | DE.Ceiling.Insulation30cm.04 | DE.Wall.Insulation24cm.02 | DE.Wall.Insulation24cm.02 | DE.Wall.Insulation24cm.02 | DE.Floor.Insulation12cm.01 | DE.Floor.Insulation12cm.01 | DE.Window.3pInsulatedFrame.01 | DE.Window.3pInsulatedFrame.01 | DE.Window.3pInsulatedFrame.01 | insulate cavity between rafters 12 cm + add 18 cm insulation layer | add 30 cm insulation above (+ flooring if necessary) | add 24 cm of insulation + plaster (external insulated render system), alternative: curtain wall | add 24 cm of insulation + plaster (external insulated render system), alternative: curtain wall | add 24 cm of insulation + plaster (external insulated render system), alternative: curtain wall | add 12 cm insulation below (in case of sufficient cellar height) / alternatively: on top of ceiling (in case of floor renovation) or combination of both | add 12 cm insulation below (in case of sufficient cellar height) / alternatively: on top of ceiling (in case of floor renovation) or combination of both | mount new windows, triple glazed, argon filled, low E, insulated frame | mount new windows, triple glazed, argon filled, low E, insulated frame | mount new windows, triple glazed, argon filled, low E, insulated frame | Dämmung im Sparren-Zwischenraum 12 cm + zusätzliche Dämmlage 18 cm | Dämmung 30 cm auf der Decke (+ begehbare Platten sofern notwendig) | Dämmung 24 cm + Verputz (Wärmedämmverbundsystem), alternativ: hinterlüftete Fassade | Dämmung 24 cm + Verputz (Wärmedämmverbundsystem), alternativ: hinterlüftete Fassade | Dämmung 24 cm + Verputz (Wärmedämmverbundsystem), alternativ: hinterlüftete Fassade | Dämmung 12 cm unter der Decke (bei ausreichender Kellerraumhöhe) / alternativ: auf der Decke (im Fall einer Fußb.-sanierung) oder Kombin. unter/auf | Dämmung 12 cm unter der Decke (bei ausreichender Kellerraumhöhe) / alternativ: auf der Decke (im Fall einer Fußb.-sanierung) oder Kombin. unter/auf | Einbau von Fenstern mit 3-Scheiben-Wärmeschutz-Verglasung und gedämmtem Rahmen | Einbau von Fenstern mit 3-Scheiben-Wärmeschutz-Verglasung und gedämmtem Rahmen | Einbau von Fenstern mit 3-Scheiben-Wärmeschutz-Verglasung und gedämmtem Rahmen | Roof_Rafters_InsulationCavityAndAbove.wmf | Ceiling_Measure_ThickInsulationAbove_Flooring.wmf | Wall_Measure_ThickInsulationOutside.wmf | Wall_Measure_ThickInsulationOutside.wmf | Wall_Measure_ThickInsulationOutside.wmf | Ceiling_Measure_ThickInsulationBelow.wmf | Ceiling_Measure_ThickInsulationBelow.wmf | Window_SandwichWoodInsulation_3P_LowE_Gas.wmf | Window_SandwichWoodInsulation_3P_LowE_Gas.wmf | Window_SandwichWoodInsulation_3P_LowE_Gas.wmf | DE.<DH_Bio_NoCHP.TS.Gen.01>.<DH_Bio_NoCHP.TS.Gen.01>.<-.Gen.01>.<Gen> | district heating, biomass-fueled | Nah- oder Fernwärme mit Biomasse | district heating, biomass | Nah- oder Fernwärme aus Biomasse | 0 | DH_Bio_NoCHP | 0 | 0 | 0 | 0 | district heating, biomass | Nah- oder Fernwärme aus Biomasse | 0 | DH_Bio_NoCHP | 0 | 0 | 0 | 0 | no ventilation system | keine Lüftungsanlage | 0 | 0 | 0 | 459.2 | 0 | 0 | 0 | 426.01 | 1435 | 468.611 | 8 | 4 | 0.13936 | 0.094894 | 0.12697 | 0.12697 | 0.12697 | 0.21148 | 0.22581 | 0.8 | 0.8 | 0.8 | 0 | 20.5635 | 42.6618 | 0 | 0 | 22.9139 | 0 | 65.04 | 0 | 1.6 | 42.635 | 0.41701 | 0.425 | 42.8828 | 15 | 28.044 | 0 | 0 | 44.6175 | 0 | 0 | 0 | 0 | 0 | 0 | 2.6 | 72.6615 | 0 | 0 | 10.8132 | 4.8844 | 2.2266 | 2.4035 | 18.7852 | 9.1417 | 3.901 | 3.9294 | DE.M.01 | 1.0247 | DE.C.01 | 1
DE.<N.MFH.06.Gen.ReEx.001>.<MUH.05>.001 | Typology | DE | Germany | Deutschland | DE.N.MFH.06.Gen.ReEx.001.001 | DE.N.MFH.06.Gen.ReEx.001 | DE.MUH.05 | DE.Gas.G_WH_NC.MUH.01 | DE.-.Gen.01 | DE.Gas.G_IWH_NC.MUH.01 | 1 | DE.N.MFH.06.Gen | DE.N | National | - nicht spezifiziert - | MFH | Multi-Family House | DE.06 | DE.Gen | Generic | Grund-Typ | MFH_F | 0 | typisch 3- bis 5-geschossig; Flachdach; Mauerwerk aus verputzten Gitterziegeln, Kalksandlochsteinen o.ä.; in Norddeutschland meist Klinker-Vorsatzschale; bisweilen Tafel-Bauweise mit Beton-Sandwich-Elementen; Stahlbetondecken, starke Wärmebrücken an Balkon-/Loggien-Anschlüssen | DE.N.MFH.06.Gen.ReEx.001.jpg | 0 | 0 | 0 | 0 | 0 | 1969 | 1978 | F | Apartment | UC | N | N | B_Alone | Medium | Medium | DE.Roof.ReEx.06.02 | DE.Ceiling.ReEx.06.01 | DE.Wall.ReEx.06.01 | DE.Wall.ReEx.06.01 | DE.Wall.ReEx.06.01 | DE.Floor.ReEx.06.01 | DE.Floor.ReEx.06.01 | DE.Window.ReEx.06.03 | DE.Window.ReEx.06.03 | DE.Door.ReEx.03.01 | flat roof with 6 cm insulation | Flachdach mit 6 cm Dämmung | reinforced concrete, 6 cm insulation, roofing | Stahlbeton, oberseitig 6 cm Dämmung, Dachhaut | Ceiling_Concrete_InsulationAbove_CementScreedNew.wmf | concrete ceiling with 5 cm insulation | Betondecke mit 5 cm Dämmung | reinforced concrete, 5 cm insulation, cement screed | Stahlbeton, oberseitig 5 cm Dämmung, Zementestrich | Ceiling_Concrete_InsulationAbove_CementScreedNew.wmf | masonry of light hollow blocks or honeycomb bricks | Mauerwerk aus Hohlblocksteinen, Leicht-Hochlochziegeln oder Gitterziegeln | 0 | 0 | Wall_HoneycombBrick.wmf | masonry of light hollow blocks or honeycomb bricks | Mauerwerk aus Hohlblocksteinen, Leicht-Hochlochziegeln oder Gitterziegeln | 0 | 0 | Wall_HoneycombBrick.wmf | masonry of light hollow blocks or honeycomb bricks | Mauerwerk aus Hohlblocksteinen, Leicht-Hochlochziegeln oder Gitterziegeln | 0 | 0 | Wall_HoneycombBrick.wmf | concrete ceiling with 2 cm insulation | Betondecke mit 2 cm Dämmung | reinforced concrete, 2 cm insulation, cement screed | Stahlbeton, 2 cm Wärmedämmung, Zementestrich | Ceiling_Concrete_CementScreed_VeryThinInsulationBetween.wmf | concrete ceiling with 2 cm insulation | Betondecke mit 2 cm Dämmung | reinforced concrete, 2 cm insulation, cement screed | Stahlbeton, 2 cm Wärmedämmung, Zementestrich | Ceiling_Concrete_CementScreed_VeryThinInsulationBetween.wmf | plastic frame window with dual-pane glazing | Kunststofffenster mit Zweischeiben-Isolierverglasung | dual-pane in plastic frame | Zweischeiben-Isolierverlasung im Kunststoffrahmen | Window_Plastic_2P.wmf | plastic frame window with dual-pane glazing | Kunststofffenster mit Zweischeiben-Isolierverglasung | dual-pane in plastic frame | Zweischeiben-Isolierverlasung im Kunststoffrahmen | Window_Plastic_2P.wmf | metal door | Metalltür | 0 | 0 | Window_MetalNoThermalBreak_2P.wmf | 0 | 0 | 0 | 0 | 0 | 0 | 0 | 0 | 0 | 0 | 0 | 0 | 0 | 0 | 0 | 0 | 0 | 0 | 0 | 0 | 0 | 0 | 0 | 0 | 0 | 0 | 0 | 0 | 0 | 0 | 0 | 0 | 0 | 0 | 0 | 0 | 0 | 0 | 0 | 0 | DE.<Gas.G_WH_NC.MUH.01>.<Gas.G_IWH_NC.MUH.01>.<-.Gen.01>.<Gen> | gas apartment heating, medium efficiency (multi-unit housing) | Gas-Etagenheizung, mittlere Energieeffizienz (Mehrfamilienhaus) | gas-fueled decentral hot water system, medium efficiency: heat generation combined with apartment heating system (non-condensing boiler), no circulation loop | Warmwasserbereitung über Gas-Etagenheizung, mittlere Effizienz: Kombination mit Wärmeerzeuger Heizung (Gas-Therme), ohne Zirkulation | 0 | Gas | 0 | 0 | 0 | 0 | gas apartment heating system, medium efficiency: non-condensing boiler, distribution within apartments | Gas-Etagenheizung, mittlere Effizienz: Gas-Therme, Verteilung innerhalb der Wohnungen | 0 | Gas | 0 | 0 | 0 | 0 | no ventilation system | keine Lüftungsanlage | 0 | 0 | 0 | 459.2 | 0 | 0 | 0 | 426.01 | 1435 | 468.611 | 8 | 4 | 0.5 | 0.50847 | 1 | 1 | 1 | 0.76923 | 1 | 3.5 | 3.5 | 4 | 0 | 110.1864 | 336 | 0 | 0 | 83.3462 | 0 | 284.55 | 0 | 8 | 85.27 | 1.9363 | 0.51 | 159.3254 | 15 | 26.46 | 0 | 0 | 206.6444 | 0 | 0 | 233.1044 | 0 | 0 | 0 | 6.1 | 0 | 0 | 0 | 29.106 | 29.106 | 6.615 | 1.5876 | 245.6089 | 243.1689 | 55.8091 | 13.6187 | DE.M.01 | 0.78511 | DE.C.01 | 1
DE.<N.MFH.06.Gen.ReEx.001>.<MUH.05>.002 | Typology | DE | Germany | Deutschland | DE.N.MFH.06.Gen.ReEx.001.002 | DE.N.MFH.06.Gen.ReEx.001 | DE.MUH.05 | DE.Gas.G_WH_C.MUH.01 | DE.-.Gen.01 | DE.Gas.G_IWH_C.MUH.01 | 2 | DE.N.MFH.06.Gen | DE.N | National | - nicht spezifiziert - | MFH | Multi-Family House | DE.06 | DE.Gen | Generic | Grund-Typ | MFH_F | 0 | typisch 3- bis 5-geschossig; Flachdach; Mauerwerk aus verputzten Gitterziegeln, Kalksandlochsteinen o.ä.; in Norddeutschland meist Klinker-Vorsatzschale; bisweilen Tafel-Bauweise mit Beton-Sandwich-Elementen; Stahlbetondecken, starke Wärmebrücken an Balkon-/Loggien-Anschlüssen | DE.N.MFH.06.Gen.ReEx.001.jpg | 0 | 0 | 0 | 0 | 0 | 1969 | 1978 | F | Apartment | UC | N | N | B_Alone | Medium | Medium | DE.Roof.ReEx.06.02 | DE.Ceiling.ReEx.06.01 | DE.Wall.ReEx.06.01 | DE.Wall.ReEx.06.01 | DE.Wall.ReEx.06.01 | DE.Floor.ReEx.06.01 | DE.Floor.ReEx.06.01 | DE.Window.ReEx.06.03 | DE.Window.ReEx.06.03 | DE.Door.ReEx.03.01 | flat roof with 6 cm insulation | Flachdach mit 6 cm Dämmung | reinforced concrete, 6 cm insulation, roofing | Stahlbeton, oberseitig 6 cm Dämmung, Dachhaut | Ceiling_Concrete_InsulationAbove_CementScreedNew.wmf | concrete ceiling with 5 cm insulation | Betondecke mit 5 cm Dämmung | reinforced concrete, 5 cm insulation, cement screed | Stahlbeton, oberseitig 5 cm Dämmung, Zementestrich | Ceiling_Concrete_InsulationAbove_CementScreedNew.wmf | masonry of light hollow blocks or honeycomb bricks | Mauerwerk aus Hohlblocksteinen, Leicht-Hochlochziegeln oder Gitterziegeln | 0 | 0 | Wall_HoneycombBrick.wmf | masonry of light hollow blocks or honeycomb bricks | Mauerwerk aus Hohlblocksteinen, Leicht-Hochlochziegeln oder Gitterziegeln | 0 | 0 | Wall_HoneycombBrick.wmf | masonry of light hollow blocks or honeycomb bricks | Mauerwerk aus Hohlblocksteinen, Leicht-Hochlochziegeln oder Gitterziegeln | 0 | 0 | Wall_HoneycombBrick.wmf | concrete ceiling with 2 cm insulation | Betondecke mit 2 cm Dämmung | reinforced concrete, 2 cm insulation, cement screed | Stahlbeton, 2 cm Wärmedämmung, Zementestrich | Ceiling_Concrete_CementScreed_VeryThinInsulationBetween.wmf | concrete ceiling with 2 cm insulation | Betondecke mit 2 cm Dämmung | reinforced concrete, 2 cm insulation, cement screed | Stahlbeton, 2 cm Wärmedämmung, Zementestrich | Ceiling_Concrete_CementScreed_VeryThinInsulationBetween.wmf | plastic frame window with dual-pane glazing | Kunststofffenster mit Zweischeiben-Isolierverglasung | dual-pane in plastic frame | Zweischeiben-Isolierverlasung im Kunststoffrahmen | Window_Plastic_2P.wmf | plastic frame window with dual-pane glazing | Kunststofffenster mit Zweischeiben-Isolierverglasung | dual-pane in plastic frame | Zweischeiben-Isolierverlasung im Kunststoffrahmen | Window_Plastic_2P.wmf | metal door | Metalltür | 0 | 0 | Window_MetalNoThermalBreak_2P.wmf | DE.Roof.Insulation12cm.01 | DE.Ceiling.Insulation12cm.01 | DE.Wall.Insulation12cm.01 | DE.Wall.Insulation12cm.01 | DE.Wall.Insulation12cm.01 | DE.Floor.Insulation08cm.01 | DE.Floor.Insulation08cm.01 | DE.Window.2p-LowE-arg.01 | DE.Window.2p-LowE-arg.01 | DE.Window.2p-LowE-arg.01 | insulate cavity between rafters 12 cm (heighten rafters and clear interspace if necessary) | add 12 cm insulation above (+ flooring if necessary) | add 12 cm of insulation + plaster (external insulated render system), alternative: curtain wall (e.g. cellulose between timbers) | add 12 cm of insulation + plaster (external insulated render system), alternative: curtain wall (e.g. cellulose between timbers) | add 12 cm of insulation + plaster (external insulated render system), alternative: curtain wall (e.g. cellulose between timbers) | add 8 cm of insulation below / alternatively: on top of ceiling (in case of floor renovation) | add 8 cm of insulation below / alternatively: on top of ceiling (in case of floor renovation) | mount new windows, double glazed, argon filled, low E | mount new windows, double glazed, argon filled, low E | mount new windows, double glazed, argon filled, low E | Dämmung im Sparren-Zwischenraum 12 cm (bei Bedarf Aufdopplung der Sparren und Freiräumen des Zwischenraums) | Dämmung 12 cm auf der Decke (+ begehbare Platten sofern notwendig) | Dämmung 12 cm + Verputz (Wärmedämmverbundsystem), alternativ: hinterlüftete Fassade (z.B. Zellulose zwischen Traghölzern) | Dämmung 12 cm + Verputz (Wärmedämmverbundsystem), alternativ: hinterlüftete Fassade (z.B. Zellulose zwischen Traghölzern) | Dämmung 12 cm + Verputz (Wärmedämmverbundsystem), alternativ: hinterlüftete Fassade (z.B. Zellulose zwischen Traghölzern) | Dämmung 8 cm unter der Decke / alternativ: auf der Decke (im Fall einer Fußbodensanierung) | Dämmung 8 cm unter der Decke / alternativ: auf der Decke (im Fall einer Fußbodensanierung) | Einbau von Fenstern mit 2-Scheiben-Wärmeschutz-Verglasung | Einbau von Fenstern mit 2-Scheiben-Wärmeschutz-Verglasung | Einbau von Fenstern mit 2-Scheiben-Wärmeschutz-Verglasung | Roof_Rafters_InsulationCavity.wmf | Ceiling_Measure_InsulationAbove_Flooring.wmf | Wall_Measure_InsulationOutside.wmf | Wall_Measure_InsulationOutside.wmf | Wall_Measure_InsulationOutside.wmf | Ceiling_Measure_InsulationBelow.wmf | Ceiling_Measure_InsulationBelow.wmf | Window_Wood_2P_LowE_Gas.wmf | Window_Wood_2P_LowE_Gas.wmf | Window_Wood_2P_LowE_Gas.wmf | DE.<Gas.G_WH_C.MUH.01>.<Gas.G_IWH_C.MUH.01>.<-.Gen.01>.<Gen> | gas apartment heating, high efficiency (multi-unit housing): condensing boiler | Gas-Etagenheizung, hohe Energieeffizienz (Mehrfamilienhaus): Brennwert-Therme | gas-fueled decentral hot water system, high efficiency: heat generation combined with apartment heating system (condensing boiler), no circulation loop | Warmwasserbereitung über Gas-Etagenheizung, hohe Effizienz: Kombination mit Wärmeerzeuger Heizung (Brennwert-Therme), ohne Zirkulation | 0 | Gas | 0 | 0 | 0 | 0 | gas apartment heating system, high efficiency: condensing boiler, distribution within apartments | Gas-Etagenheizung, hohe Effizienz: Brennwertkessel, Verteilung innerhalb der Wohnungen | 0 | Gas | 0 | 0 | 0 | 0 | no ventilation system | keine Lüftungsanlage | 0 | 0 | 0 | 459.2 | 0 | 0 | 0 | 426.01 | 1435 | 468.611 | 8 | 4 | 0.41042 | 0.18535 | 0.22485 | 0.22485 | 0.22485 | 0.27888 | 0.30435 | 1.3 | 1.3 | 1.3 | 0 | 40.165 | 75.5511 | 0 | 0 | 30.2171 | 0 | 105.69 | 0 | 2.6 | 85.27 | 0.72447 | 0.51 | 72.2754 | 15 | 20.828 | 0 | 0 | 84.7136 | 0 | 0 | 105.5416 | 0 | 0 | 0 | 6.1 | 0 | 0 | 0 | 22.9108 | 22.9108 | 5.207 | 1.2497 | 111.485 | 109.045 | 25.3264 | 6.3028 | DE.M.01 | 0.98137 | DE.C.01 | 1
DE.<N.MFH.06.Gen.ReEx.001>.<MUH.05>.003 | Typology | DE | Germany | Deutschland | DE.N.MFH.06.Gen.ReEx.001.003 | DE.N.MFH.06.Gen.ReEx.001 | DE.MUH.05 | DE.Gas.G_WH_C.MUH.01 | DE.Bal_Rec.Gen.02 | DE.Gas.G_IWH_C.MUH.01 | 3 | DE.N.MFH.06.Gen | DE.N | National | - nicht spezifiziert - | MFH | Multi-Family House | DE.06 | DE.Gen | Generic | Grund-Typ | MFH_F | 0 | typisch 3- bis 5-geschossig; Flachdach; Mauerwerk aus verputzten Gitterziegeln, Kalksandlochsteinen o.ä.; in Norddeutschland meist Klinker-Vorsatzschale; bisweilen Tafel-Bauweise mit Beton-Sandwich-Elementen; Stahlbetondecken, starke Wärmebrücken an Balkon-/Loggien-Anschlüssen | DE.N.MFH.06.Gen.ReEx.001.jpg | 0 | 0 | 0 | 0 | 0 | 1969 | 1978 | F | Apartment | UC | N | N | B_Alone | Medium | Medium | DE.Roof.ReEx.06.02 | DE.Ceiling.ReEx.06.01 | DE.Wall.ReEx.06.01 | DE.Wall.ReEx.06.01 | DE.Wall.ReEx.06.01 | DE.Floor.ReEx.06.01 | DE.Floor.ReEx.06.01 | DE.Window.ReEx.06.03 | DE.Window.ReEx.06.03 | DE.Door.ReEx.03.01 | flat roof with 6 cm insulation | Flachdach mit 6 cm Dämmung | reinforced concrete, 6 cm insulation, roofing | Stahlbeton, oberseitig 6 cm Dämmung, Dachhaut | Ceiling_Concrete_InsulationAbove_CementScreedNew.wmf | concrete ceiling with 5 cm insulation | Betondecke mit 5 cm Dämmung | reinforced concrete, 5 cm insulation, cement screed | Stahlbeton, oberseitig 5 cm Dämmung, Zementestrich | Ceiling_Concrete_InsulationAbove_CementScreedNew.wmf | masonry of light hollow blocks or honeycomb bricks | Mauerwerk aus Hohlblocksteinen, Leicht-Hochlochziegeln oder Gitterziegeln | 0 | 0 | Wall_HoneycombBrick.wmf | masonry of light hollow blocks or honeycomb bricks | Mauerwerk aus Hohlblocksteinen, Leicht-Hochlochziegeln oder Gitterziegeln | 0 | 0 | Wall_HoneycombBrick.wmf | masonry of light hollow blocks or honeycomb bricks | Mauerwerk aus Hohlblocksteinen, Leicht-Hochlochziegeln oder Gitterziegeln | 0 | 0 | Wall_HoneycombBrick.wmf | concrete ceiling with 2 cm insulation | Betondecke mit 2 cm Dämmung | reinforced concrete, 2 cm insulation, cement screed | Stahlbeton, 2 cm Wärmedämmung, Zementestrich | Ceiling_Concrete_CementScreed_VeryThinInsulationBetween.wmf | concrete ceiling with 2 cm insulation | Betondecke mit 2 cm Dämmung | reinforced concrete, 2 cm insulation, cement screed | Stahlbeton, 2 cm Wärmedämmung, Zementestrich | Ceiling_Concrete_CementScreed_VeryThinInsulationBetween.wmf | plastic frame window with dual-pane glazing | Kunststofffenster mit Zweischeiben-Isolierverglasung | dual-pane in plastic frame | Zweischeiben-Isolierverlasung im Kunststoffrahmen | Window_Plastic_2P.wmf | plastic frame window with dual-pane glazing | Kunststofffenster mit Zweischeiben-Isolierverglasung | dual-pane in plastic frame | Zweischeiben-Isolierverlasung im Kunststoffrahmen | Window_Plastic_2P.wmf | metal door | Metalltür | 0 | 0 | Window_MetalNoThermalBreak_2P.wmf | DE.Roof.Insulation30cm.01 | DE.Ceiling.Insulation30cm.04 | DE.Wall.Insulation24cm.02 | DE.Wall.Insulation24cm.02 | DE.Wall.Insulation24cm.02 | DE.Floor.Insulation12cm.01 | DE.Floor.Insulation12cm.01 | DE.Window.3pInsulatedFrame.01 | DE.Window.3pInsulatedFrame.01 | DE.Window.3pInsulatedFrame.01 | insulate cavity between rafters 12 cm + add 18 cm insulation layer | add 30 cm insulation above (+ flooring if necessary) | add 24 cm of insulation + plaster (external insulated render system), alternative: curtain wall | add 24 cm of insulation + plaster (external insulated render system), alternative: curtain wall | add 24 cm of insulation + plaster (external insulated render system), alternative: curtain wall | add 12 cm insulation below (in case of sufficient cellar height) / alternatively: on top of ceiling (in case of floor renovation) or combination of both | add 12 cm insulation below (in case of sufficient cellar height) / alternatively: on top of ceiling (in case of floor renovation) or combination of both | mount new windows, triple glazed, argon filled, low E, insulated frame | mount new windows, triple glazed, argon filled, low E, insulated frame | mount new windows, triple glazed, argon filled, low E, insulated frame | Dämmung im Sparren-Zwischenraum 12 cm + zusätzliche Dämmlage 18 cm | Dämmung 30 cm auf der Decke (+ begehbare Platten sofern notwendig) | Dämmung 24 cm + Verputz (Wärmedämmverbundsystem), alternativ: hinterlüftete Fassade | Dämmung 24 cm + Verputz (Wärmedämmverbundsystem), alternativ: hinterlüftete Fassade | Dämmung 24 cm + Verputz (Wärmedämmverbundsystem), alternativ: hinterlüftete Fassade | Dämmung 12 cm unter der Decke (bei ausreichender Kellerraumhöhe) / alternativ: auf der Decke (im Fall einer Fußb.-sanierung) oder Kombin. unter/auf | Dämmung 12 cm unter der Decke (bei ausreichender Kellerraumhöhe) / alternativ: auf der Decke (im Fall einer Fußb.-sanierung) oder Kombin. unter/auf | Einbau von Fenstern mit 3-Scheiben-Wärmeschutz-Verglasung und gedämmtem Rahmen | Einbau von Fenstern mit 3-Scheiben-Wärmeschutz-Verglasung und gedämmtem Rahmen | Einbau von Fenstern mit 3-Scheiben-Wärmeschutz-Verglasung und gedämmtem Rahmen | Roof_Rafters_InsulationCavityAndAbove.wmf | Ceiling_Measure_ThickInsulationAbove_Flooring.wmf | Wall_Measure_ThickInsulationOutside.wmf | Wall_Measure_ThickInsulationOutside.wmf | Wall_Measure_ThickInsulationOutside.wmf | Ceiling_Measure_ThickInsulationBelow.wmf | Ceiling_Measure_ThickInsulationBelow.wmf | Window_SandwichWoodInsulation_3P_LowE_Gas.wmf | Window_SandwichWoodInsulation_3P_LowE_Gas.wmf | Window_SandwichWoodInsulation_3P_LowE_Gas.wmf | DE.<Gas.G_WH_C.MUH.01>.<Gas.G_IWH_C.MUH.01>.<Bal_Rec.Gen.02>.<Gen> | gas apartment heating, high efficiency (multi-unit housing): condensing boiler + ventilation system with heat recovery | Gas-Etagenheizung, hohe Energieeffizienz (Mehrfamilienhaus): Brennwert-Therme + Lüftungsanlage mit Wärmerückgewinnung | gas-fueled decentral hot water system, high efficiency: heat generation combined with apartment heating system (condensing boiler), no circulation loop | Warmwasserbereitung über Gas-Etagenheizung, hohe Effizienz: Kombination mit Wärmeerzeuger Heizung (Brennwert-Therme), ohne Zirkulation | 0 | Gas | 0 | 0 | 0 | 0 | gas apartment heating system, high efficiency: condensing boiler, distribution within apartments | Gas-Etagenheizung, hohe Effizienz: Brennwertkessel, Verteilung innerhalb der Wohnungen | 0 | Gas | 0 | 0 | 0 | 0 | ventilation system with 80% heat recovery | Lüftunganlage mit 80% Wärmerückgewinnung | SysVent_HeatExchanger.wmf | 0.8 | 2.6 | 459.2 | 0 | 0 | 0 | 426.01 | 1435 | 468.611 | 8 | 4 | 0.13936 | 0.094894 | 0.12697 | 0.12697 | 0.12697 | 0.21148 | 0.22581 | 0.8 | 0.8 | 0.8 | 0 | 20.5635 | 42.6618 | 0 | 0 | 22.9139 | 0 | 65.04 | 0 | 1.6 | 42.635 | 0.41701 | 0.425 | 42.8828 | 15 | 20.828 | 0 | 0 | 24.9006 | 0 | 0 | 45.7286 | 0 | 0 | 0 | 8.7 | 0 | 0 | 0 | 22.9108 | 22.9108 | 5.207 | 1.2497 | 53.4907 | 50.0107 | 12.1412 | 3.234 | DE.M.01 | 1.0456 | DE.C.01 | 1
DE.<N.MFH.07.Gen.ReEx.001>.<MUH.01>.001 | Typology | DE | Germany | Deutschland | DE.N.MFH.07.Gen.ReEx.001.001 | DE.N.MFH.07.Gen.ReEx.001 | DE.MUH.01 | DE.Gas.B_NC_LT.MUH.01 | DE.-.Gen.01 | DE.Gas.B_NC_LT.MUH.01 | 1 | DE.N.MFH.07.Gen | DE.N | National | - nicht spezifiziert - | MFH | Multi-Family House | DE.07 | DE.Gen | Generic | Grund-Typ | MFH_G | 0 | typisch 3- bis 5-geschossig; Sattel-, Pult- oder Flachdach; Mauerwerk aus verputzten Gitterziegeln, Kalksandlochsteinen, Porenbeton o.ä., teilweise mit dünner Außendämmung, verputzt; in Norddeutschland meist Klinker-Vorsatzschale; bisweilen Tafel-Bauweise mit Beton-Sandwich-Elementen; Stahlbetondecken, Wärmebrücken an Balkon-/Loggien-Anschlüssen | DE.N.MFH.07.Gen.ReEx.001.jpg | 0 | 0 | 0 | 0 | 0 | 1979 | 1983 | G | Apartment | UC | N | N | B_Alone | Medium | Medium | DE.Roof.ReEx.06.01 | DE.Ceiling.ReEx.07.01 | DE.Wall.ReEx.07.01 | DE.Wall.ReEx.07.01 | DE.Wall.ReEx.07.01 | DE.Floor.ReEx.07.01 | DE.Floor.ReEx.07.01 | DE.Window.ReEx.06.03 | DE.Window.ReEx.06.03 | DE.Door.ReEx.03.01 | tilted roof with 8 cm insulation | Steildach mit 8 cm Dämmung | wooden rafters, 8 cm insulation between, plaster boards | 8 cm Dämmung zwischen den Holz-Sparren | Roof_Rafters_ThinInsulationCavity.wmf | concrete ceiling with 6 cm insulation | Betondecke mit 6 cm Dämmung | reinforced concrete, 6 cm insulation, cement screed | Stahlbeton, oberseitig 6 cm Dämmung, Zementestrich | Ceiling_Concrete_InsulationAbove_CementScreedNew.wmf | masonry of light honeycomb bricks / light mortar | Mauerwerk aus Leicht-Hochlochziegeln / Leichtmörtel | 0 | 0 | Wall_HoneycombBrick.wmf | masonry of light honeycomb bricks / light mortar | Mauerwerk aus Leicht-Hochlochziegeln / Leichtmörtel | 0 | 0 | Wall_HoneycombBrick.wmf | masonry of light honeycomb bricks / light mortar | Mauerwerk aus Leicht-Hochlochziegeln / Leichtmörtel | 0 | 0 | Wall_HoneycombBrick.wmf | concrete ceiling with 4 cm insulation | Betondecke mit 4 cm Dämmung | reinforced concrete, 4 cm insulation, cement screed | Stahlbeton, 4 cm Wärmedämmung, Zementestrich | Ceiling_Concrete_InsulationAbove_CementScreedNew.wmf | concrete ceiling with 4 cm insulation | Betondecke mit 4 cm Dämmung | reinforced concrete, 4 cm insulation, cement screed | Stahlbeton, 4 cm Wärmedämmung, Zementestrich | Ceiling_Concrete_InsulationAbove_CementScreedNew.wmf | plastic frame window with dual-pane glazing | Kunststofffenster mit Zweischeiben-Isolierverglasung | dual-pane in plastic frame | Zweischeiben-Isolierverlasung im Kunststoffrahmen | Window_Plastic_2P.wmf | plastic frame window with dual-pane glazing | Kunststofffenster mit Zweischeiben-Isolierverglasung | dual-pane in plastic frame | Zweischeiben-Isolierverlasung im Kunststoffrahmen | Window_Plastic_2P.wmf | metal door | Metalltür | 0 | 0 | Window_MetalNoThermalBreak_2P.wmf | 0 | 0 | 0 | 0 | 0 | 0 | 0 | 0 | 0 | 0 | 0 | 0 | 0 | 0 | 0 | 0 | 0 | 0 | 0 | 0 | 0 | 0 | 0 | 0 | 0 | 0 | 0 | 0 | 0 | 0 | 0 | 0 | 0 | 0 | 0 | 0 | 0 | 0 | 0 | 0 | DE.<Gas.B_NC_LT.MUH.01>.<Gas.B_NC_LT.MUH.01>.<-.Gen.01>.<Gen> | gas central heating, poor efficiency (multi-unit housing) | Gas-Zentralheizung, geringe Energie-Effizienz (Mehrfamilienhaus) | gas-fueled central hot water system, rather poor efficiency: heat generation combined with heating system (low temperature boiler), poorly insulated circulation loop | zentrale Warmwasserbereitung mit Gas, geringe Effizienz: Kombination mit Wärmeerzeuger Heizung (Niedertemperatur-Kessel); schlecht gedämmte Zirkulationsleitungen | SysW_Storage.wmf | Gas | 0 | 0 | 0 | 0 | gas central heating system, rather poor efficiency (low temperature boiler, poor insulation of pipes) | Gas-Zentralheizung, geringe Effizienz: Niedertemperatur-Kessel, hohe Wärmeverluste der Verteilleitungen | SysH_BoilerOld.wmf | Gas | 0 | 0 | 0 | 0 | no ventilation system | keine Lüftungsanlage | 0 | 0 | 0 | 652.8 | 0 | 0 | 0 | 594.5 | 2040 | 653.95 | 9 | 3 | 0.5 | 0.43478 | 0.8 | 0.8 | 0.8 | 0.64516 | 0.8 | 3.5 | 3.5 | 4 | 0 | 107.9348 | 357.704 | 0 | 0 | 80.0806 | 0 | 347.795 | 0 | 8 | 104.5 | 1.5384 | 0.51 | 132.6045 | 15 | 57.24 | 0 | 0 | 161.2736 | 0 | 0 | 218.5136 | 0 | 0 | 0 | 2.4 | 0 | 0 | 0 | 64.764 | 64.524 | 14.718 | 3.5544 | 182.801 | 182.081 | 41.5424 | 10.0364 | DE.M.01 | 0.81072 | DE.C.01 | 1
DE.<N.MFH.07.Gen.ReEx.001>.<MUH.01>.002 | Typology | DE | Germany | Deutschland | DE.N.MFH.07.Gen.ReEx.001.002 | DE.N.MFH.07.Gen.ReEx.001 | DE.MUH.01 | DE.Gas.B_C.MUH.01 | DE.-.Gen.01 | DE.Gas.B_C.MUH.01 | 2 | DE.N.MFH.07.Gen | DE.N | National | - nicht spezifiziert - | MFH | Multi-Family House | DE.07 | DE.Gen | Generic | Grund-Typ | MFH_G | 0 | typisch 3- bis 5-geschossig; Sattel-, Pult- oder Flachdach; Mauerwerk aus verputzten Gitterziegeln, Kalksandlochsteinen, Porenbeton o.ä., teilweise mit dünner Außendämmung, verputzt; in Norddeutschland meist Klinker-Vorsatzschale; bisweilen Tafel-Bauweise mit Beton-Sandwich-Elementen; Stahlbetondecken, Wärmebrücken an Balkon-/Loggien-Anschlüssen | DE.N.MFH.07.Gen.ReEx.001.jpg | 0 | 0 | 0 | 0 | 0 | 1979 | 1983 | G | Apartment | UC | N | N | B_Alone | Medium | Medium | DE.Roof.ReEx.06.01 | DE.Ceiling.ReEx.07.01 | DE.Wall.ReEx.07.01 | DE.Wall.ReEx.07.01 | DE.Wall.ReEx.07.01 | DE.Floor.ReEx.07.01 | DE.Floor.ReEx.07.01 | DE.Window.ReEx.06.03 | DE.Window.ReEx.06.03 | DE.Door.ReEx.03.01 | tilted roof with 8 cm insulation | Steildach mit 8 cm Dämmung | wooden rafters, 8 cm insulation between, plaster boards | 8 cm Dämmung zwischen den Holz-Sparren | Roof_Rafters_ThinInsulationCavity.wmf | concrete ceiling with 6 cm insulation | Betondecke mit 6 cm Dämmung | reinforced concrete, 6 cm insulation, cement screed | Stahlbeton, oberseitig 6 cm Dämmung, Zementestrich | Ceiling_Concrete_InsulationAbove_CementScreedNew.wmf | masonry of light honeycomb bricks / light mortar | Mauerwerk aus Leicht-Hochlochziegeln / Leichtmörtel | 0 | 0 | Wall_HoneycombBrick.wmf | masonry of light honeycomb bricks / light mortar | Mauerwerk aus Leicht-Hochlochziegeln / Leichtmörtel | 0 | 0 | Wall_HoneycombBrick.wmf | masonry of light honeycomb bricks / light mortar | Mauerwerk aus Leicht-Hochlochziegeln / Leichtmörtel | 0 | 0 | Wall_HoneycombBrick.wmf | concrete ceiling with 4 cm insulation | Betondecke mit 4 cm Dämmung | reinforced concrete, 4 cm insulation, cement screed | Stahlbeton, 4 cm Wärmedämmung, Zementestrich | Ceiling_Concrete_InsulationAbove_CementScreedNew.wmf | concrete ceiling with 4 cm insulation | Betondecke mit 4 cm Dämmung | reinforced concrete, 4 cm insulation, cement screed | Stahlbeton, 4 cm Wärmedämmung, Zementestrich | Ceiling_Concrete_InsulationAbove_CementScreedNew.wmf | plastic frame window with dual-pane glazing | Kunststofffenster mit Zweischeiben-Isolierverglasung | dual-pane in plastic frame | Zweischeiben-Isolierverlasung im Kunststoffrahmen | Window_Plastic_2P.wmf | plastic frame window with dual-pane glazing | Kunststofffenster mit Zweischeiben-Isolierverglasung | dual-pane in plastic frame | Zweischeiben-Isolierverlasung im Kunststoffrahmen | Window_Plastic_2P.wmf | metal door | Metalltür | 0 | 0 | Window_MetalNoThermalBreak_2P.wmf | DE.Roof.Insulation12cm.01 | DE.Ceiling.Insulation12cm.01 | DE.Wall.Insulation12cm.01 | DE.Wall.Insulation12cm.01 | DE.Wall.Insulation12cm.01 | DE.Floor.Insulation08cm.01 | DE.Floor.Insulation08cm.01 | DE.Window.2p-LowE-arg.01 | DE.Window.2p-LowE-arg.01 | DE.Window.2p-LowE-arg.01 | insulate cavity between rafters 12 cm (heighten rafters and clear interspace if necessary) | add 12 cm insulation above (+ flooring if necessary) | add 12 cm of insulation + plaster (external insulated render system), alternative: curtain wall (e.g. cellulose between timbers) | add 12 cm of insulation + plaster (external insulated render system), alternative: curtain wall (e.g. cellulose between timbers) | add 12 cm of insulation + plaster (external insulated render system), alternative: curtain wall (e.g. cellulose between timbers) | add 8 cm of insulation below / alternatively: on top of ceiling (in case of floor renovation) | add 8 cm of insulation below / alternatively: on top of ceiling (in case of floor renovation) | mount new windows, double glazed, argon filled, low E | mount new windows, double glazed, argon filled, low E | mount new windows, double glazed, argon filled, low E | Dämmung im Sparren-Zwischenraum 12 cm (bei Bedarf Aufdopplung der Sparren und Freiräumen des Zwischenraums) | Dämmung 12 cm auf der Decke (+ begehbare Platten sofern notwendig) | Dämmung 12 cm + Verputz (Wärmedämmverbundsystem), alternativ: hinterlüftete Fassade (z.B. Zellulose zwischen Traghölzern) | Dämmung 12 cm + Verputz (Wärmedämmverbundsystem), alternativ: hinterlüftete Fassade (z.B. Zellulose zwischen Traghölzern) | Dämmung 12 cm + Verputz (Wärmedämmverbundsystem), alternativ: hinterlüftete Fassade (z.B. Zellulose zwischen Traghölzern) | Dämmung 8 cm unter der Decke / alternativ: auf der Decke (im Fall einer Fußbodensanierung) | Dämmung 8 cm unter der Decke / alternativ: auf der Decke (im Fall einer Fußbodensanierung) | Einbau von Fenstern mit 2-Scheiben-Wärmeschutz-Verglasung | Einbau von Fenstern mit 2-Scheiben-Wärmeschutz-Verglasung | Einbau von Fenstern mit 2-Scheiben-Wärmeschutz-Verglasung | Roof_Rafters_InsulationCavity.wmf | Ceiling_Measure_InsulationAbove_Flooring.wmf | Wall_Measure_InsulationOutside.wmf | Wall_Measure_InsulationOutside.wmf | Wall_Measure_InsulationOutside.wmf | Ceiling_Measure_InsulationBelow.wmf | Ceiling_Measure_InsulationBelow.wmf | Window_Wood_2P_LowE_Gas.wmf | Window_Wood_2P_LowE_Gas.wmf | Window_Wood_2P_LowE_Gas.wmf | DE.<Gas.B_C.MUH.01>.<Gas.B_C.MUH.01>.<-.Gen.01>.<Gen> | gas central heating, medium efficiency (multi-unit housing) | Gas-Zentralheizung, mittlere Energieeffizienz (Mehrfamilienhaus) | gas-fueled central hot water system, high efficiency: heat generation combined with heating system (condensing boiler), well insulated circulation loop | zentrale Warmwasserbereitung mit Gas, hohe Effizienz: Kombination mit Wärmeerzeuger Heizung (Brennwertkessel), gut gedämmte Zirkulationsleitungen | SysW_Storage.wmf | Gas | 0 | 0 | 0 | 0 | gas central heating system, high efficiency (condensing boiler, good insulation of pipes) | Gas-Zentralheizung, hohe Effizienz: Brennwertkessel; minimierte Wärmeverluste der Verteilleitungen | SysH_BoilerCond.wmf | Gas | 0 | 0 | 0 | 0 | no ventilation system | keine Lüftungsanlage | 0 | 0 | 0 | 652.8 | 0 | 0 | 0 | 594.5 | 2040 | 653.95 | 9 | 3 | 0.41042 | 0.17456 | 0.21289 | 0.21289 | 0.21289 | 0.26071 | 0.28283 | 1.3 | 1.3 | 1.3 | 0 | 43.3354 | 95.1883 | 0 | 0 | 32.3603 | 0 | 129.181 | 0 | 2.6 | 104.5 | 0.62262 | 0.51 | 65.3683 | 15 | 26.432 | 0 | 0 | 72.4126 | 0 | 0 | 98.8446 | 0 | 0 | 0 | 2.6 | 0 | 0 | 0 | 31.4752 | 31.1552 | 7.152 | 1.7459 | 85.0538 | 84.3338 | 19.3271 | 4.7048 | DE.M.01 | 0.99769 | DE.C.01 | 1
DE.<N.MFH.07.Gen.ReEx.001>.<MUH.01>.003 | Typology | DE | Germany | Deutschland | DE.N.MFH.07.Gen.ReEx.001.003 | DE.N.MFH.07.Gen.ReEx.001 | DE.MUH.01 | DE.Gas.B_C.MUH.01 | DE.Bal_Rec.Gen.02 | DE.Gas.B_C+Solar.MUH.01 | 3 | DE.N.MFH.07.Gen | DE.N | National | - nicht spezifiziert - | MFH | Multi-Family House | DE.07 | DE.Gen | Generic | Grund-Typ | MFH_G | 0 | typisch 3- bis 5-geschossig; Sattel-, Pult- oder Flachdach; Mauerwerk aus verputzten Gitterziegeln, Kalksandlochsteinen, Porenbeton o.ä., teilweise mit dünner Außendämmung, verputzt; in Norddeutschland meist Klinker-Vorsatzschale; bisweilen Tafel-Bauweise mit Beton-Sandwich-Elementen; Stahlbetondecken, Wärmebrücken an Balkon-/Loggien-Anschlüssen | DE.N.MFH.07.Gen.ReEx.001.jpg | 0 | 0 | 0 | 0 | 0 | 1979 | 1983 | G | Apartment | UC | N | N | B_Alone | Medium | Medium | DE.Roof.ReEx.06.01 | DE.Ceiling.ReEx.07.01 | DE.Wall.ReEx.07.01 | DE.Wall.ReEx.07.01 | DE.Wall.ReEx.07.01 | DE.Floor.ReEx.07.01 | DE.Floor.ReEx.07.01 | DE.Window.ReEx.06.03 | DE.Window.ReEx.06.03 | DE.Door.ReEx.03.01 | tilted roof with 8 cm insulation | Steildach mit 8 cm Dämmung | wooden rafters, 8 cm insulation between, plaster boards | 8 cm Dämmung zwischen den Holz-Sparren | Roof_Rafters_ThinInsulationCavity.wmf | concrete ceiling with 6 cm insulation | Betondecke mit 6 cm Dämmung | reinforced concrete, 6 cm insulation, cement screed | Stahlbeton, oberseitig 6 cm Dämmung, Zementestrich | Ceiling_Concrete_InsulationAbove_CementScreedNew.wmf | masonry of light honeycomb bricks / light mortar | Mauerwerk aus Leicht-Hochlochziegeln / Leichtmörtel | 0 | 0 | Wall_HoneycombBrick.wmf | masonry of light honeycomb bricks / light mortar | Mauerwerk aus Leicht-Hochlochziegeln / Leichtmörtel | 0 | 0 | Wall_HoneycombBrick.wmf | masonry of light honeycomb bricks / light mortar | Mauerwerk aus Leicht-Hochlochziegeln / Leichtmörtel | 0 | 0 | Wall_HoneycombBrick.wmf | concrete ceiling with 4 cm insulation | Betondecke mit 4 cm Dämmung | reinforced concrete, 4 cm insulation, cement screed | Stahlbeton, 4 cm Wärmedämmung, Zementestrich | Ceiling_Concrete_InsulationAbove_CementScreedNew.wmf | concrete ceiling with 4 cm insulation | Betondecke mit 4 cm Dämmung | reinforced concrete, 4 cm insulation, cement screed | Stahlbeton, 4 cm Wärmedämmung, Zementestrich | Ceiling_Concrete_InsulationAbove_CementScreedNew.wmf | plastic frame window with dual-pane glazing | Kunststofffenster mit Zweischeiben-Isolierverglasung | dual-pane in plastic frame | Zweischeiben-Isolierverlasung im Kunststoffrahmen | Window_Plastic_2P.wmf | plastic frame window with dual-pane glazing | Kunststofffenster mit Zweischeiben-Isolierverglasung | dual-pane in plastic frame | Zweischeiben-Isolierverlasung im Kunststoffrahmen | Window_Plastic_2P.wmf | metal door | Metalltür | 0 | 0 | Window_MetalNoThermalBreak_2P.wmf | DE.Roof.Insulation30cm.01 | DE.Ceiling.Insulation30cm.04 | DE.Wall.Insulation24cm.02 | DE.Wall.Insulation24cm.02 | DE.Wall.Insulation24cm.02 | DE.Floor.Insulation12cm.01 | DE.Floor.Insulation12cm.01 | DE.Window.3pInsulatedFrame.01 | DE.Window.3pInsulatedFrame.01 | DE.Window.3pInsulatedFrame.01 | insulate cavity between rafters 12 cm + add 18 cm insulation layer | add 30 cm insulation above (+ flooring if necessary) | add 24 cm of insulation + plaster (external insulated render system), alternative: curtain wall | add 24 cm of insulation + plaster (external insulated render system), alternative: curtain wall | add 24 cm of insulation + plaster (external insulated render system), alternative: curtain wall | add 12 cm insulation below (in case of sufficient cellar height) / alternatively: on top of ceiling (in case of floor renovation) or combination of both | add 12 cm insulation below (in case of sufficient cellar height) / alternatively: on top of ceiling (in case of floor renovation) or combination of both | mount new windows, triple glazed, argon filled, low E, insulated frame | mount new windows, triple glazed, argon filled, low E, insulated frame | mount new windows, triple glazed, argon filled, low E, insulated frame | Dämmung im Sparren-Zwischenraum 12 cm + zusätzliche Dämmlage 18 cm | Dämmung 30 cm auf der Decke (+ begehbare Platten sofern notwendig) | Dämmung 24 cm + Verputz (Wärmedämmverbundsystem), alternativ: hinterlüftete Fassade | Dämmung 24 cm + Verputz (Wärmedämmverbundsystem), alternativ: hinterlüftete Fassade | Dämmung 24 cm + Verputz (Wärmedämmverbundsystem), alternativ: hinterlüftete Fassade | Dämmung 12 cm unter der Decke (bei ausreichender Kellerraumhöhe) / alternativ: auf der Decke (im Fall einer Fußb.-sanierung) oder Kombin. unter/auf | Dämmung 12 cm unter der Decke (bei ausreichender Kellerraumhöhe) / alternativ: auf der Decke (im Fall einer Fußb.-sanierung) oder Kombin. unter/auf | Einbau von Fenstern mit 3-Scheiben-Wärmeschutz-Verglasung und gedämmtem Rahmen | Einbau von Fenstern mit 3-Scheiben-Wärmeschutz-Verglasung und gedämmtem Rahmen | Einbau von Fenstern mit 3-Scheiben-Wärmeschutz-Verglasung und gedämmtem Rahmen | Roof_Rafters_InsulationCavityAndAbove.wmf | Ceiling_Measure_ThickInsulationAbove_Flooring.wmf | Wall_Measure_ThickInsulationOutside.wmf | Wall_Measure_ThickInsulationOutside.wmf | Wall_Measure_ThickInsulationOutside.wmf | Ceiling_Measure_ThickInsulationBelow.wmf | Ceiling_Measure_ThickInsulationBelow.wmf | Window_SandwichWoodInsulation_3P_LowE_Gas.wmf | Window_SandwichWoodInsulation_3P_LowE_Gas.wmf | Window_SandwichWoodInsulation_3P_LowE_Gas.wmf | DE.<Gas.B_C.MUH.01>.<Gas.B_C+Solar.MUH.01>.<Bal_Rec.Gen.02>.<Gen> | gas central heating, high efficiency (multi-unit housing): condensing boiler + solar system + ventilation system (80% heat recovery) | Gas-Zentralheizung, hohe Energieeffizienz (Mehrfamilienhaus): Brennwertkessel + thermische Solaranlage + Lüftungsanlage (80% WRG) | gas-fueled central hot water system, high efficiency: heat generation combined with heating system (condensing boiler) + thermal solar system, well insulated circulation loop | zentrale Warmwasserbereitung mit Gas, hohe Effizienz: Kombination mit Wärmeerzeuger Heizung (Brennwertkessel) + thermische Solaranlage, gut gedämmte Zirkulationsleitungen | SysW_Solar.wmf | Gas | 0 | 0 | 0.4 | 0 | gas central heating system, high efficiency (condensing boiler, good insulation of pipes) | Gas-Zentralheizung, hohe Effizienz: Brennwertkessel; minimierte Wärmeverluste der Verteilleitungen | SysH_BoilerCond.wmf | Gas | 0 | 0 | 0 | 0 | ventilation system with 80% heat recovery | Lüftunganlage mit 80% Wärmerückgewinnung | SysVent_HeatExchanger.wmf | 0.8 | 2.6 | 652.8 | 0 | 0 | 0 | 594.5 | 2040 | 653.95 | 9 | 3 | 0.13936 | 0.091984 | 0.12306 | 0.12306 | 0.12306 | 0.20086 | 0.21374 | 0.8 | 0.8 | 0.8 | 0 | 22.8351 | 55.0253 | 0 | 0 | 24.9319 | 0 | 79.496 | 0 | 1.6 | 52.25 | 0.3611 | 0.425 | 39.4172 | 15 | 15.8592 | 0 | 0 | 17.7819 | 0 | 0 | 33.6411 | 0 | 0 | 0 | 5.7 | 0 | 0 | 0 | 21.3451 | 20.8251 | 4.8488 | 1.2116 | 32.76 | 31 | 7.4375 | 1.9469 | DE.M.01 | 1.0607 | DE.C.01 | 1
DE.<N.MFH.07.Gen.ReEx.001>.<MUH.02>.001 | Typology | DE | Germany | Deutschland | DE.N.MFH.07.Gen.ReEx.001.001 | DE.N.MFH.07.Gen.ReEx.001 | DE.MUH.02 | DE.Oil.B_NC_LT.MUH.01 | DE.-.Gen.01 | DE.El.E_IWH.Gen.01 | 1 | DE.N.MFH.07.Gen | DE.N | National | - nicht spezifiziert - | MFH | Multi-Family House | DE.07 | DE.Gen | Generic | Grund-Typ | MFH_G | 0 | typisch 3- bis 5-geschossig; Sattel-, Pult- oder Flachdach; Mauerwerk aus verputzten Gitterziegeln, Kalksandlochsteinen, Porenbeton o.ä., teilweise mit dünner Außendämmung, verputzt; in Norddeutschland meist Klinker-Vorsatzschale; bisweilen Tafel-Bauweise mit Beton-Sandwich-Elementen; Stahlbetondecken, Wärmebrücken an Balkon-/Loggien-Anschlüssen | DE.N.MFH.07.Gen.ReEx.001.jpg | 0 | 0 | 0 | 0 | 0 | 1979 | 1983 | G | Apartment | UC | N | N | B_Alone | Medium | Medium | DE.Roof.ReEx.06.01 | DE.Ceiling.ReEx.07.01 | DE.Wall.ReEx.07.01 | DE.Wall.ReEx.07.01 | DE.Wall.ReEx.07.01 | DE.Floor.ReEx.07.01 | DE.Floor.ReEx.07.01 | DE.Window.ReEx.06.03 | DE.Window.ReEx.06.03 | DE.Door.ReEx.03.01 | tilted roof with 8 cm insulation | Steildach mit 8 cm Dämmung | wooden rafters, 8 cm insulation between, plaster boards | 8 cm Dämmung zwischen den Holz-Sparren | Roof_Rafters_ThinInsulationCavity.wmf | concrete ceiling with 6 cm insulation | Betondecke mit 6 cm Dämmung | reinforced concrete, 6 cm insulation, cement screed | Stahlbeton, oberseitig 6 cm Dämmung, Zementestrich | Ceiling_Concrete_InsulationAbove_CementScreedNew.wmf | masonry of light honeycomb bricks / light mortar | Mauerwerk aus Leicht-Hochlochziegeln / Leichtmörtel | 0 | 0 | Wall_HoneycombBrick.wmf | masonry of light honeycomb bricks / light mortar | Mauerwerk aus Leicht-Hochlochziegeln / Leichtmörtel | 0 | 0 | Wall_HoneycombBrick.wmf | masonry of light honeycomb bricks / light mortar | Mauerwerk aus Leicht-Hochlochziegeln / Leichtmörtel | 0 | 0 | Wall_HoneycombBrick.wmf | concrete ceiling with 4 cm insulation | Betondecke mit 4 cm Dämmung | reinforced concrete, 4 cm insulation, cement screed | Stahlbeton, 4 cm Wärmedämmung, Zementestrich | Ceiling_Concrete_InsulationAbove_CementScreedNew.wmf | concrete ceiling with 4 cm insulation | Betondecke mit 4 cm Dämmung | reinforced concrete, 4 cm insulation, cement screed | Stahlbeton, 4 cm Wärmedämmung, Zementestrich | Ceiling_Concrete_InsulationAbove_CementScreedNew.wmf | plastic frame window with dual-pane glazing | Kunststofffenster mit Zweischeiben-Isolierverglasung | dual-pane in plastic frame | Zweischeiben-Isolierverlasung im Kunststoffrahmen | Window_Plastic_2P.wmf | plastic frame window with dual-pane glazing | Kunststofffenster mit Zweischeiben-Isolierverglasung | dual-pane in plastic frame | Zweischeiben-Isolierverlasung im Kunststoffrahmen | Window_Plastic_2P.wmf | metal door | Metalltür | 0 | 0 | Window_MetalNoThermalBreak_2P.wmf | 0 | 0 | 0 | 0 | 0 | 0 | 0 | 0 | 0 | 0 | 0 | 0 | 0 | 0 | 0 | 0 | 0 | 0 | 0 | 0 | 0 | 0 | 0 | 0 | 0 | 0 | 0 | 0 | 0 | 0 | 0 | 0 | 0 | 0 | 0 | 0 | 0 | 0 | 0 | 0 | DE.<Oil.B_NC_LT.MUH.01>.<El.E_IWH.Gen.01>.<-.Gen.01>.<Gen> | oil central heating + decentral electric hot water, poor efficiency (multi-unit housing) | Öl-Zentralheizung + direkt elektrische Warmwasserbereitung, geringe Energieeffizienz (Mehrfamilienhaus) | decentral electric: instantaneous water heater | dezentral: elektrischer Durchlauferhitzer | 0 | El | 0 | 0 | 0 | 0 | oil central heating system, rather poor efficiency (low temperature boiler, poor insulation of pipes) | Öl-Zentralheizung, geringe Effizienz: Niedertemperatur-Kessel, hohe Wärmeverluste der Verteilleitungen | SysH_BoilerOld.wmf | Oil | 0 | 0 | 0 | 0 | no ventilation system | keine Lüftungsanlage | 0 | 0 | 0 | 652.8 | 0 | 0 | 0 | 594.5 | 2040 | 653.95 | 9 | 3 | 0.5 | 0.43478 | 0.8 | 0.8 | 0.8 | 0.64516 | 0.8 | 3.5 | 3.5 | 4 | 0 | 107.9348 | 357.704 | 0 | 0 | 80.0806 | 0 | 347.795 | 0 | 8 | 104.5 | 1.5384 | 0.51 | 132.6045 | 15 | 16.4 | 0 | 0 | 180.7491 | 0 | 0 | 0 | 180.7491 | 0 | 0 | 18.2 | 0 | 0 | 0 | 49.2 | 42.64 | 11.152 | 3.28 | 204.224 | 203.504 | 57.2562 | 11.2049 | DE.M.01 | 0.84168 | DE.C.01 | 1
DE.<N.MFH.07.Gen.ReEx.001>.<MUH.02>.002 | Typology | DE | Germany | Deutschland | DE.N.MFH.07.Gen.ReEx.001.002 | DE.N.MFH.07.Gen.ReEx.001 | DE.MUH.02 | DE.Oil.B_C.MUH.01 | DE.-.Gen.01 | DE.Oil.B_C+Solar.MUH.01 | 2 | DE.N.MFH.07.Gen | DE.N | National | - nicht spezifiziert - | MFH | Multi-Family House | DE.07 | DE.Gen | Generic | Grund-Typ | MFH_G | 0 | typisch 3- bis 5-geschossig; Sattel-, Pult- oder Flachdach; Mauerwerk aus verputzten Gitterziegeln, Kalksandlochsteinen, Porenbeton o.ä., teilweise mit dünner Außendämmung, verputzt; in Norddeutschland meist Klinker-Vorsatzschale; bisweilen Tafel-Bauweise mit Beton-Sandwich-Elementen; Stahlbetondecken, Wärmebrücken an Balkon-/Loggien-Anschlüssen | DE.N.MFH.07.Gen.ReEx.001.jpg | 0 | 0 | 0 | 0 | 0 | 1979 | 1983 | G | Apartment | UC | N | N | B_Alone | Medium | Medium | DE.Roof.ReEx.06.01 | DE.Ceiling.ReEx.07.01 | DE.Wall.ReEx.07.01 | DE.Wall.ReEx.07.01 | DE.Wall.ReEx.07.01 | DE.Floor.ReEx.07.01 | DE.Floor.ReEx.07.01 | DE.Window.ReEx.06.03 | DE.Window.ReEx.06.03 | DE.Door.ReEx.03.01 | tilted roof with 8 cm insulation | Steildach mit 8 cm Dämmung | wooden rafters, 8 cm insulation between, plaster boards | 8 cm Dämmung zwischen den Holz-Sparren | Roof_Rafters_ThinInsulationCavity.wmf | concrete ceiling with 6 cm insulation | Betondecke mit 6 cm Dämmung | reinforced concrete, 6 cm insulation, cement screed | Stahlbeton, oberseitig 6 cm Dämmung, Zementestrich | Ceiling_Concrete_InsulationAbove_CementScreedNew.wmf | masonry of light honeycomb bricks / light mortar | Mauerwerk aus Leicht-Hochlochziegeln / Leichtmörtel | 0 | 0 | Wall_HoneycombBrick.wmf | masonry of light honeycomb bricks / light mortar | Mauerwerk aus Leicht-Hochlochziegeln / Leichtmörtel | 0 | 0 | Wall_HoneycombBrick.wmf | masonry of light honeycomb bricks / light mortar | Mauerwerk aus Leicht-Hochlochziegeln / Leichtmörtel | 0 | 0 | Wall_HoneycombBrick.wmf | concrete ceiling with 4 cm insulation | Betondecke mit 4 cm Dämmung | reinforced concrete, 4 cm insulation, cement screed | Stahlbeton, 4 cm Wärmedämmung, Zementestrich | Ceiling_Concrete_InsulationAbove_CementScreedNew.wmf | concrete ceiling with 4 cm insulation | Betondecke mit 4 cm Dämmung | reinforced concrete, 4 cm insulation, cement screed | Stahlbeton, 4 cm Wärmedämmung, Zementestrich | Ceiling_Concrete_InsulationAbove_CementScreedNew.wmf | plastic frame window with dual-pane glazing | Kunststofffenster mit Zweischeiben-Isolierverglasung | dual-pane in plastic frame | Zweischeiben-Isolierverlasung im Kunststoffrahmen | Window_Plastic_2P.wmf | plastic frame window with dual-pane glazing | Kunststofffenster mit Zweischeiben-Isolierverglasung | dual-pane in plastic frame | Zweischeiben-Isolierverlasung im Kunststoffrahmen | Window_Plastic_2P.wmf | metal door | Metalltür | 0 | 0 | Window_MetalNoThermalBreak_2P.wmf | DE.Roof.Insulation12cm.01 | DE.Ceiling.Insulation12cm.01 | DE.Wall.Insulation12cm.01 | DE.Wall.Insulation12cm.01 | DE.Wall.Insulation12cm.01 | DE.Floor.Insulation08cm.01 | DE.Floor.Insulation08cm.01 | DE.Window.2p-LowE-arg.01 | DE.Window.2p-LowE-arg.01 | DE.Window.2p-LowE-arg.01 | insulate cavity between rafters 12 cm (heighten rafters and clear interspace if necessary) | add 12 cm insulation above (+ flooring if necessary) | add 12 cm of insulation + plaster (external insulated render system), alternative: curtain wall (e.g. cellulose between timbers) | add 12 cm of insulation + plaster (external insulated render system), alternative: curtain wall (e.g. cellulose between timbers) | add 12 cm of insulation + plaster (external insulated render system), alternative: curtain wall (e.g. cellulose between timbers) | add 8 cm of insulation below / alternatively: on top of ceiling (in case of floor renovation) | add 8 cm of insulation below / alternatively: on top of ceiling (in case of floor renovation) | mount new windows, double glazed, argon filled, low E | mount new windows, double glazed, argon filled, low E | mount new windows, double glazed, argon filled, low E | Dämmung im Sparren-Zwischenraum 12 cm (bei Bedarf Aufdopplung der Sparren und Freiräumen des Zwischenraums) | Dämmung 12 cm auf der Decke (+ begehbare Platten sofern notwendig) | Dämmung 12 cm + Verputz (Wärmedämmverbundsystem), alternativ: hinterlüftete Fassade (z.B. Zellulose zwischen Traghölzern) | Dämmung 12 cm + Verputz (Wärmedämmverbundsystem), alternativ: hinterlüftete Fassade (z.B. Zellulose zwischen Traghölzern) | Dämmung 12 cm + Verputz (Wärmedämmverbundsystem), alternativ: hinterlüftete Fassade (z.B. Zellulose zwischen Traghölzern) | Dämmung 8 cm unter der Decke / alternativ: auf der Decke (im Fall einer Fußbodensanierung) | Dämmung 8 cm unter der Decke / alternativ: auf der Decke (im Fall einer Fußbodensanierung) | Einbau von Fenstern mit 2-Scheiben-Wärmeschutz-Verglasung | Einbau von Fenstern mit 2-Scheiben-Wärmeschutz-Verglasung | Einbau von Fenstern mit 2-Scheiben-Wärmeschutz-Verglasung | Roof_Rafters_InsulationCavity.wmf | Ceiling_Measure_InsulationAbove_Flooring.wmf | Wall_Measure_InsulationOutside.wmf | Wall_Measure_InsulationOutside.wmf | Wall_Measure_InsulationOutside.wmf | Ceiling_Measure_InsulationBelow.wmf | Ceiling_Measure_InsulationBelow.wmf | Window_Wood_2P_LowE_Gas.wmf | Window_Wood_2P_LowE_Gas.wmf | Window_Wood_2P_LowE_Gas.wmf | DE.<Oil.B_C.MUH.01>.<Oil.B_C+Solar.MUH.01>.<-.Gen.01>.<Gen> | oil central heating, higher efficiency (multi-unit housing): condensing boiler + solar system | Öl-Zentralheizung, höhere Energieeffizienz (Mehrfamilienhaus): Brennwertkessel + thermische Solaranlage | oil-fueled central hot water system, high efficiency: heat generation combined with heating system (condensing boiler) + thermal solar system, well insulated circulation loop | zentrale Warmwasserbereitung mit Heizöl, hohe Effizienz: Kombination mit Wärmeerzeuger Heizung (Brennwertkessel) + thermische Solaranlage, gut gedämmte Zirkulationsleitungen | SysW_Solar.wmf | Oil | 0 | 0 | 0.4 | 0 | oil central heating system, high efficiency (condensing boiler, good insulation of pipes) | Öl-Zentralheizung, hohe Effizienz: Brennwertkessel; minimierte Wärmeverluste der Verteilleitungen | SysH_BoilerCond.wmf | Oil | 0 | 0 | 0 | 0 | no ventilation system | keine Lüftungsanlage | 0 | 0 | 0 | 652.8 | 0 | 0 | 0 | 594.5 | 2040 | 653.95 | 9 | 3 | 0.41042 | 0.17456 | 0.21289 | 0.21289 | 0.21289 | 0.26071 | 0.28283 | 1.3 | 1.3 | 1.3 | 0 | 43.3354 | 95.1883 | 0 | 0 | 32.3603 | 0 | 129.181 | 0 | 2.6 | 104.5 | 0.62262 | 0.51 | 65.3683 | 15 | 15.8592 | 0 | 0 | 77.1945 | 0 | 0 | 0 | 93.0537 | 0 | 0 | 3.1 | 0 | 0 | 0 | 21.3451 | 20.8251 | 5.8004 | 1.2116 | 90.314 | 89.594 | 25.1543 | 4.9917 | DE.M.01 | 1.0038 | DE.C.01 | 1
DE.<N.MFH.07.Gen.ReEx.001>.<MUH.02>.003 | Typology | DE | Germany | Deutschland | DE.N.MFH.07.Gen.ReEx.001.003 | DE.N.MFH.07.Gen.ReEx.001 | DE.MUH.02 | DE.Bio_WP.B_WP.MUH.01 | DE.Bal_Rec.Gen.02 | DE.Bio_WP.B_WP+Solar.MUH.01 | 3 | DE.N.MFH.07.Gen | DE.N | National | - nicht spezifiziert - | MFH | Multi-Family House | DE.07 | DE.Gen | Generic | Grund-Typ | MFH_G | 0 | typisch 3- bis 5-geschossig; Sattel-, Pult- oder Flachdach; Mauerwerk aus verputzten Gitterziegeln, Kalksandlochsteinen, Porenbeton o.ä., teilweise mit dünner Außendämmung, verputzt; in Norddeutschland meist Klinker-Vorsatzschale; bisweilen Tafel-Bauweise mit Beton-Sandwich-Elementen; Stahlbetondecken, Wärmebrücken an Balkon-/Loggien-Anschlüssen | DE.N.MFH.07.Gen.ReEx.001.jpg | 0 | 0 | 0 | 0 | 0 | 1979 | 1983 | G | Apartment | UC | N | N | B_Alone | Medium | Medium | DE.Roof.ReEx.06.01 | DE.Ceiling.ReEx.07.01 | DE.Wall.ReEx.07.01 | DE.Wall.ReEx.07.01 | DE.Wall.ReEx.07.01 | DE.Floor.ReEx.07.01 | DE.Floor.ReEx.07.01 | DE.Window.ReEx.06.03 | DE.Window.ReEx.06.03 | DE.Door.ReEx.03.01 | tilted roof with 8 cm insulation | Steildach mit 8 cm Dämmung | wooden rafters, 8 cm insulation between, plaster boards | 8 cm Dämmung zwischen den Holz-Sparren | Roof_Rafters_ThinInsulationCavity.wmf | concrete ceiling with 6 cm insulation | Betondecke mit 6 cm Dämmung | reinforced concrete, 6 cm insulation, cement screed | Stahlbeton, oberseitig 6 cm Dämmung, Zementestrich | Ceiling_Concrete_InsulationAbove_CementScreedNew.wmf | masonry of light honeycomb bricks / light mortar | Mauerwerk aus Leicht-Hochlochziegeln / Leichtmörtel | 0 | 0 | Wall_HoneycombBrick.wmf | masonry of light honeycomb bricks / light mortar | Mauerwerk aus Leicht-Hochlochziegeln / Leichtmörtel | 0 | 0 | Wall_HoneycombBrick.wmf | masonry of light honeycomb bricks / light mortar | Mauerwerk aus Leicht-Hochlochziegeln / Leichtmörtel | 0 | 0 | Wall_HoneycombBrick.wmf | concrete ceiling with 4 cm insulation | Betondecke mit 4 cm Dämmung | reinforced concrete, 4 cm insulation, cement screed | Stahlbeton, 4 cm Wärmedämmung, Zementestrich | Ceiling_Concrete_InsulationAbove_CementScreedNew.wmf | concrete ceiling with 4 cm insulation | Betondecke mit 4 cm Dämmung | reinforced concrete, 4 cm insulation, cement screed | Stahlbeton, 4 cm Wärmedämmung, Zementestrich | Ceiling_Concrete_InsulationAbove_CementScreedNew.wmf | plastic frame window with dual-pane glazing | Kunststofffenster mit Zweischeiben-Isolierverglasung | dual-pane in plastic frame | Zweischeiben-Isolierverlasung im Kunststoffrahmen | Window_Plastic_2P.wmf | plastic frame window with dual-pane glazing | Kunststofffenster mit Zweischeiben-Isolierverglasung | dual-pane in plastic frame | Zweischeiben-Isolierverlasung im Kunststoffrahmen | Window_Plastic_2P.wmf | metal door | Metalltür | 0 | 0 | Window_MetalNoThermalBreak_2P.wmf | DE.Roof.Insulation30cm.01 | DE.Ceiling.Insulation30cm.04 | DE.Wall.Insulation24cm.02 | DE.Wall.Insulation24cm.02 | DE.Wall.Insulation24cm.02 | DE.Floor.Insulation12cm.01 | DE.Floor.Insulation12cm.01 | DE.Window.3pInsulatedFrame.01 | DE.Window.3pInsulatedFrame.01 | DE.Window.3pInsulatedFrame.01 | insulate cavity between rafters 12 cm + add 18 cm insulation layer | add 30 cm insulation above (+ flooring if necessary) | add 24 cm of insulation + plaster (external insulated render system), alternative: curtain wall | add 24 cm of insulation + plaster (external insulated render system), alternative: curtain wall | add 24 cm of insulation + plaster (external insulated render system), alternative: curtain wall | add 12 cm insulation below (in case of sufficient cellar height) / alternatively: on top of ceiling (in case of floor renovation) or combination of both | add 12 cm insulation below (in case of sufficient cellar height) / alternatively: on top of ceiling (in case of floor renovation) or combination of both | mount new windows, triple glazed, argon filled, low E, insulated frame | mount new windows, triple glazed, argon filled, low E, insulated frame | mount new windows, triple glazed, argon filled, low E, insulated frame | Dämmung im Sparren-Zwischenraum 12 cm + zusätzliche Dämmlage 18 cm | Dämmung 30 cm auf der Decke (+ begehbare Platten sofern notwendig) | Dämmung 24 cm + Verputz (Wärmedämmverbundsystem), alternativ: hinterlüftete Fassade | Dämmung 24 cm + Verputz (Wärmedämmverbundsystem), alternativ: hinterlüftete Fassade | Dämmung 24 cm + Verputz (Wärmedämmverbundsystem), alternativ: hinterlüftete Fassade | Dämmung 12 cm unter der Decke (bei ausreichender Kellerraumhöhe) / alternativ: auf der Decke (im Fall einer Fußb.-sanierung) oder Kombin. unter/auf | Dämmung 12 cm unter der Decke (bei ausreichender Kellerraumhöhe) / alternativ: auf der Decke (im Fall einer Fußb.-sanierung) oder Kombin. unter/auf | Einbau von Fenstern mit 3-Scheiben-Wärmeschutz-Verglasung und gedämmtem Rahmen | Einbau von Fenstern mit 3-Scheiben-Wärmeschutz-Verglasung und gedämmtem Rahmen | Einbau von Fenstern mit 3-Scheiben-Wärmeschutz-Verglasung und gedämmtem Rahmen | Roof_Rafters_InsulationCavityAndAbove.wmf | Ceiling_Measure_ThickInsulationAbove_Flooring.wmf | Wall_Measure_ThickInsulationOutside.wmf | Wall_Measure_ThickInsulationOutside.wmf | Wall_Measure_ThickInsulationOutside.wmf | Ceiling_Measure_ThickInsulationBelow.wmf | Ceiling_Measure_ThickInsulationBelow.wmf | Window_SandwichWoodInsulation_3P_LowE_Gas.wmf | Window_SandwichWoodInsulation_3P_LowE_Gas.wmf | Window_SandwichWoodInsulation_3P_LowE_Gas.wmf | DE.<Bio_WP.B_WP.MUH.01>.<Bio_WP.B_WP+Solar.MUH.01>.<Bal_Rec.Gen.02>.<Gen> | biomass central heating, high efficiency (multi-unit housing): woodpellets-boiler + solar system + ventilation system (80% heat recovery) | Biomasse-Zentralheizung, hohe Energieeffizienz (Mehrfamilienhaus): Holzpellet-Kessel + Solaranlage + Lüftungsanlage (80% WRG) | woodpellets-fueled central hot water system, high efficiency: heat generation combined with heating system (woodpellets boiler) + thermal solar system, well insulated circulation loop | zentrale Warmwasserbereitung mit Holzpellets, hohe Effizienz: Kombination mit Wärmeerzeuger Heizung (Pellets-Kessel) + thermische Solaranlage, gut gedämmte Zirkulationsleitungen | SysW_Solar.wmf | Bio_WP | 0 | 0 | 0.4 | 0 | biomass central heating system, high efficiency: woodpellets boiler, good insulation of pipes | Biomasse-Zentralheizung, hohe Effizienz: Holzpellets-Kessel; minimierte Wärmeverluste der Verteilleitungen | 0 | Bio_WP | 0 | 0 | 0 | 0 | ventilation system with 80% heat recovery | Lüftunganlage mit 80% Wärmerückgewinnung | SysVent_HeatExchanger.wmf | 0.8 | 2.6 | 652.8 | 0 | 0 | 0 | 594.5 | 2040 | 653.95 | 9 | 3 | 0.13936 | 0.091984 | 0.12306 | 0.12306 | 0.12306 | 0.20086 | 0.21374 | 0.8 | 0.8 | 0.8 | 0 | 22.8351 | 55.0253 | 0 | 0 | 24.9319 | 0 | 79.496 | 0 | 1.6 | 52.25 | 0.3611 | 0.425 | 39.4172 | 15 | 17.7408 | 0 | 0 | 29.9692 | 0 | 0 | 0 | 0 | 0 | 47.71 | 10 | 0 | 0 | 0 | 25.189 | 6.9282 | 1.5936 | 1.147 | 62.063 | 28.6138 | 7.1148 | 3.2385 | DE.M.01 | 1.0423 | DE.C.01 | 1
DE.<N.MFH.07.Gen.ReEx.001>.<MUH.03>.001 | Typology | DE | Germany | Deutschland | DE.N.MFH.07.Gen.ReEx.001.001 | DE.N.MFH.07.Gen.ReEx.001 | DE.MUH.03 | DE.El_OP.E_Storage.Gen.01 | DE.-.Gen.01 | DE.El.E_IWH.Gen.01 | 1 | DE.N.MFH.07.Gen | DE.N | National | - nicht spezifiziert - | MFH | Multi-Family House | DE.07 | DE.Gen | Generic | Grund-Typ | MFH_G | 0 | typisch 3- bis 5-geschossig; Sattel-, Pult- oder Flachdach; Mauerwerk aus verputzten Gitterziegeln, Kalksandlochsteinen, Porenbeton o.ä., teilweise mit dünner Außendämmung, verputzt; in Norddeutschland meist Klinker-Vorsatzschale; bisweilen Tafel-Bauweise mit Beton-Sandwich-Elementen; Stahlbetondecken, Wärmebrücken an Balkon-/Loggien-Anschlüssen | DE.N.MFH.07.Gen.ReEx.001.jpg | 0 | 0 | 0 | 0 | 0 | 1979 | 1983 | G | Apartment | UC | N | N | B_Alone | Medium | Medium | DE.Roof.ReEx.06.01 | DE.Ceiling.ReEx.07.01 | DE.Wall.ReEx.07.01 | DE.Wall.ReEx.07.01 | DE.Wall.ReEx.07.01 | DE.Floor.ReEx.07.01 | DE.Floor.ReEx.07.01 | DE.Window.ReEx.06.03 | DE.Window.ReEx.06.03 | DE.Door.ReEx.03.01 | tilted roof with 8 cm insulation | Steildach mit 8 cm Dämmung | wooden rafters, 8 cm insulation between, plaster boards | 8 cm Dämmung zwischen den Holz-Sparren | Roof_Rafters_ThinInsulationCavity.wmf | concrete ceiling with 6 cm insulation | Betondecke mit 6 cm Dämmung | reinforced concrete, 6 cm insulation, cement screed | Stahlbeton, oberseitig 6 cm Dämmung, Zementestrich | Ceiling_Concrete_InsulationAbove_CementScreedNew.wmf | masonry of light honeycomb bricks / light mortar | Mauerwerk aus Leicht-Hochlochziegeln / Leichtmörtel | 0 | 0 | Wall_HoneycombBrick.wmf | masonry of light honeycomb bricks / light mortar | Mauerwerk aus Leicht-Hochlochziegeln / Leichtmörtel | 0 | 0 | Wall_HoneycombBrick.wmf | masonry of light honeycomb bricks / light mortar | Mauerwerk aus Leicht-Hochlochziegeln / Leichtmörtel | 0 | 0 | Wall_HoneycombBrick.wmf | concrete ceiling with 4 cm insulation | Betondecke mit 4 cm Dämmung | reinforced concrete, 4 cm insulation, cement screed | Stahlbeton, 4 cm Wärmedämmung, Zementestrich | Ceiling_Concrete_InsulationAbove_CementScreedNew.wmf | concrete ceiling with 4 cm insulation | Betondecke mit 4 cm Dämmung | reinforced concrete, 4 cm insulation, cement screed | Stahlbeton, 4 cm Wärmedämmung, Zementestrich | Ceiling_Concrete_InsulationAbove_CementScreedNew.wmf | plastic frame window with dual-pane glazing | Kunststofffenster mit Zweischeiben-Isolierverglasung | dual-pane in plastic frame | Zweischeiben-Isolierverlasung im Kunststoffrahmen | Window_Plastic_2P.wmf | plastic frame window with dual-pane glazing | Kunststofffenster mit Zweischeiben-Isolierverglasung | dual-pane in plastic frame | Zweischeiben-Isolierverlasung im Kunststoffrahmen | Window_Plastic_2P.wmf | metal door | Metalltür | 0 | 0 | Window_MetalNoThermalBreak_2P.wmf | 0 | 0 | 0 | 0 | 0 | 0 | 0 | 0 | 0 | 0 | 0 | 0 | 0 | 0 | 0 | 0 | 0 | 0 | 0 | 0 | 0 | 0 | 0 | 0 | 0 | 0 | 0 | 0 | 0 | 0 | 0 | 0 | 0 | 0 | 0 | 0 | 0 | 0 | 0 | 0 | DE.<El_OP.E_Storage.Gen.01>.<El.E_IWH.Gen.01>.<-.Gen.01>.<Gen> | electrical night storage space heater | elektrische Nachtspeicherheizung | decentral electric: instantaneous water heater | dezentral: elektrischer Durchlauferhitzer | 0 | El | 0 | 0 | 0 | 0 | electrical night storage space heater | Elektro-Nachtspeicherheizung | SysH_NightStorage.wmf | El_OP | 0 | 0 | 0 | 0 | no ventilation system | keine Lüftungsanlage | 0 | 0 | 0 | 652.8 | 0 | 0 | 0 | 594.5 | 2040 | 653.95 | 9 | 3 | 0.5 | 0.43478 | 0.8 | 0.8 | 0.8 | 0.64516 | 0.8 | 3.5 | 3.5 | 4 | 0 | 107.9348 | 357.704 | 0 | 0 | 80.0806 | 0 | 347.795 | 0 | 8 | 104.5 | 1.5384 | 0.51 | 132.6045 | 15 | 16.4 | 0 | 0 | 131.8505 | 0 | 0 | 0 | 0 | 0 | 0 | 148.2505 | 0 | 0 | 0 | 49.2 | 42.64 | 11.152 | 3.28 | 395.5514 | 342.8112 | 89.6583 | 19.7776 | DE.M.04 | 0.81797 | DE.C.01 | 1
DE.<N.MFH.07.Gen.ReEx.001>.<MUH.03>.002 | Typology | DE | Germany | Deutschland | DE.N.MFH.07.Gen.ReEx.001.002 | DE.N.MFH.07.Gen.ReEx.001 | DE.MUH.03 | DE.Gas.G_WH_C.MUH.01 | DE.-.Gen.01 | DE.Gas.G_IWH_C.MUH.01 | 2 | DE.N.MFH.07.Gen | DE.N | National | - nicht spezifiziert - | MFH | Multi-Family House | DE.07 | DE.Gen | Generic | Grund-Typ | MFH_G | 0 | typisch 3- bis 5-geschossig; Sattel-, Pult- oder Flachdach; Mauerwerk aus verputzten Gitterziegeln, Kalksandlochsteinen, Porenbeton o.ä., teilweise mit dünner Außendämmung, verputzt; in Norddeutschland meist Klinker-Vorsatzschale; bisweilen Tafel-Bauweise mit Beton-Sandwich-Elementen; Stahlbetondecken, Wärmebrücken an Balkon-/Loggien-Anschlüssen | DE.N.MFH.07.Gen.ReEx.001.jpg | 0 | 0 | 0 | 0 | 0 | 1979 | 1983 | G | Apartment | UC | N | N | B_Alone | Medium | Medium | DE.Roof.ReEx.06.01 | DE.Ceiling.ReEx.07.01 | DE.Wall.ReEx.07.01 | DE.Wall.ReEx.07.01 | DE.Wall.ReEx.07.01 | DE.Floor.ReEx.07.01 | DE.Floor.ReEx.07.01 | DE.Window.ReEx.06.03 | DE.Window.ReEx.06.03 | DE.Door.ReEx.03.01 | tilted roof with 8 cm insulation | Steildach mit 8 cm Dämmung | wooden rafters, 8 cm insulation between, plaster boards | 8 cm Dämmung zwischen den Holz-Sparren | Roof_Rafters_ThinInsulationCavity.wmf | concrete ceiling with 6 cm insulation | Betondecke mit 6 cm Dämmung | reinforced concrete, 6 cm insulation, cement screed | Stahlbeton, oberseitig 6 cm Dämmung, Zementestrich | Ceiling_Concrete_InsulationAbove_CementScreedNew.wmf | masonry of light honeycomb bricks / light mortar | Mauerwerk aus Leicht-Hochlochziegeln / Leichtmörtel | 0 | 0 | Wall_HoneycombBrick.wmf | masonry of light honeycomb bricks / light mortar | Mauerwerk aus Leicht-Hochlochziegeln / Leichtmörtel | 0 | 0 | Wall_HoneycombBrick.wmf | masonry of light honeycomb bricks / light mortar | Mauerwerk aus Leicht-Hochlochziegeln / Leichtmörtel | 0 | 0 | Wall_HoneycombBrick.wmf | concrete ceiling with 4 cm insulation | Betondecke mit 4 cm Dämmung | reinforced concrete, 4 cm insulation, cement screed | Stahlbeton, 4 cm Wärmedämmung, Zementestrich | Ceiling_Concrete_InsulationAbove_CementScreedNew.wmf | concrete ceiling with 4 cm insulation | Betondecke mit 4 cm Dämmung | reinforced concrete, 4 cm insulation, cement screed | Stahlbeton, 4 cm Wärmedämmung, Zementestrich | Ceiling_Concrete_InsulationAbove_CementScreedNew.wmf | plastic frame window with dual-pane glazing | Kunststofffenster mit Zweischeiben-Isolierverglasung | dual-pane in plastic frame | Zweischeiben-Isolierverlasung im Kunststoffrahmen | Window_Plastic_2P.wmf | plastic frame window with dual-pane glazing | Kunststofffenster mit Zweischeiben-Isolierverglasung | dual-pane in plastic frame | Zweischeiben-Isolierverlasung im Kunststoffrahmen | Window_Plastic_2P.wmf | metal door | Metalltür | 0 | 0 | Window_MetalNoThermalBreak_2P.wmf | DE.Roof.Insulation12cm.01 | DE.Ceiling.Insulation12cm.01 | DE.Wall.Insulation12cm.01 | DE.Wall.Insulation12cm.01 | DE.Wall.Insulation12cm.01 | DE.Floor.Insulation08cm.01 | DE.Floor.Insulation08cm.01 | DE.Window.2p-LowE-arg.01 | DE.Window.2p-LowE-arg.01 | DE.Window.2p-LowE-arg.01 | insulate cavity between rafters 12 cm (heighten rafters and clear interspace if necessary) | add 12 cm insulation above (+ flooring if necessary) | add 12 cm of insulation + plaster (external insulated render system), alternative: curtain wall (e.g. cellulose between timbers) | add 12 cm of insulation + plaster (external insulated render system), alternative: curtain wall (e.g. cellulose between timbers) | add 12 cm of insulation + plaster (external insulated render system), alternative: curtain wall (e.g. cellulose between timbers) | add 8 cm of insulation below / alternatively: on top of ceiling (in case of floor renovation) | add 8 cm of insulation below / alternatively: on top of ceiling (in case of floor renovation) | mount new windows, double glazed, argon filled, low E | mount new windows, double glazed, argon filled, low E | mount new windows, double glazed, argon filled, low E | Dämmung im Sparren-Zwischenraum 12 cm (bei Bedarf Aufdopplung der Sparren und Freiräumen des Zwischenraums) | Dämmung 12 cm auf der Decke (+ begehbare Platten sofern notwendig) | Dämmung 12 cm + Verputz (Wärmedämmverbundsystem), alternativ: hinterlüftete Fassade (z.B. Zellulose zwischen Traghölzern) | Dämmung 12 cm + Verputz (Wärmedämmverbundsystem), alternativ: hinterlüftete Fassade (z.B. Zellulose zwischen Traghölzern) | Dämmung 12 cm + Verputz (Wärmedämmverbundsystem), alternativ: hinterlüftete Fassade (z.B. Zellulose zwischen Traghölzern) | Dämmung 8 cm unter der Decke / alternativ: auf der Decke (im Fall einer Fußbodensanierung) | Dämmung 8 cm unter der Decke / alternativ: auf der Decke (im Fall einer Fußbodensanierung) | Einbau von Fenstern mit 2-Scheiben-Wärmeschutz-Verglasung | Einbau von Fenstern mit 2-Scheiben-Wärmeschutz-Verglasung | Einbau von Fenstern mit 2-Scheiben-Wärmeschutz-Verglasung | Roof_Rafters_InsulationCavity.wmf | Ceiling_Measure_InsulationAbove_Flooring.wmf | Wall_Measure_InsulationOutside.wmf | Wall_Measure_InsulationOutside.wmf | Wall_Measure_InsulationOutside.wmf | Ceiling_Measure_InsulationBelow.wmf | Ceiling_Measure_InsulationBelow.wmf | Window_Wood_2P_LowE_Gas.wmf | Window_Wood_2P_LowE_Gas.wmf | Window_Wood_2P_LowE_Gas.wmf | DE.<Gas.G_WH_C.MUH.01>.<Gas.G_IWH_C.MUH.01>.<-.Gen.01>.<Gen> | gas apartment heating, high efficiency (multi-unit housing): condensing boiler | Gas-Etagenheizung, hohe Energieeffizienz (Mehrfamilienhaus): Brennwert-Therme | gas-fueled decentral hot water system, high efficiency: heat generation combined with apartment heating system (condensing boiler), no circulation loop | Warmwasserbereitung über Gas-Etagenheizung, hohe Effizienz: Kombination mit Wärmeerzeuger Heizung (Brennwert-Therme), ohne Zirkulation | 0 | Gas | 0 | 0 | 0 | 0 | gas apartment heating system, high efficiency: condensing boiler, distribution within apartments | Gas-Etagenheizung, hohe Effizienz: Brennwertkessel, Verteilung innerhalb der Wohnungen | 0 | Gas | 0 | 0 | 0 | 0 | no ventilation system | keine Lüftungsanlage | 0 | 0 | 0 | 652.8 | 0 | 0 | 0 | 594.5 | 2040 | 653.95 | 9 | 3 | 0.41042 | 0.17456 | 0.21289 | 0.21289 | 0.21289 | 0.26071 | 0.28283 | 1.3 | 1.3 | 1.3 | 0 | 43.3354 | 95.1883 | 0 | 0 | 32.3603 | 0 | 129.181 | 0 | 2.6 | 104.5 | 0.62262 | 0.51 | 65.3683 | 15 | 20.828 | 0 | 0 | 77.1812 | 0 | 0 | 98.0092 | 0 | 0 | 0 | 6.1 | 0 | 0 | 0 | 22.9108 | 22.9108 | 5.207 | 1.2497 | 103.1993 | 100.7593 | 23.4433 | 5.8509 | DE.M.01 | 0.99343 | DE.C.01 | 1
DE.<N.MFH.07.Gen.ReEx.001>.<MUH.03>.003 | Typology | DE | Germany | Deutschland | DE.N.MFH.07.Gen.ReEx.001.003 | DE.N.MFH.07.Gen.ReEx.001 | DE.MUH.03 | DE.Bio_WP.B_WP.MUH.01 | DE.-.Gen.01 | DE.Bio_WP.B_WP.MUH.01 | 3 | DE.N.MFH.07.Gen | DE.N | National | - nicht spezifiziert - | MFH | Multi-Family House | DE.07 | DE.Gen | Generic | Grund-Typ | MFH_G | 0 | typisch 3- bis 5-geschossig; Sattel-, Pult- oder Flachdach; Mauerwerk aus verputzten Gitterziegeln, Kalksandlochsteinen, Porenbeton o.ä., teilweise mit dünner Außendämmung, verputzt; in Norddeutschland meist Klinker-Vorsatzschale; bisweilen Tafel-Bauweise mit Beton-Sandwich-Elementen; Stahlbetondecken, Wärmebrücken an Balkon-/Loggien-Anschlüssen | DE.N.MFH.07.Gen.ReEx.001.jpg | 0 | 0 | 0 | 0 | 0 | 1979 | 1983 | G | Apartment | UC | N | N | B_Alone | Medium | Medium | DE.Roof.ReEx.06.01 | DE.Ceiling.ReEx.07.01 | DE.Wall.ReEx.07.01 | DE.Wall.ReEx.07.01 | DE.Wall.ReEx.07.01 | DE.Floor.ReEx.07.01 | DE.Floor.ReEx.07.01 | DE.Window.ReEx.06.03 | DE.Window.ReEx.06.03 | DE.Door.ReEx.03.01 | tilted roof with 8 cm insulation | Steildach mit 8 cm Dämmung | wooden rafters, 8 cm insulation between, plaster boards | 8 cm Dämmung zwischen den Holz-Sparren | Roof_Rafters_ThinInsulationCavity.wmf | concrete ceiling with 6 cm insulation | Betondecke mit 6 cm Dämmung | reinforced concrete, 6 cm insulation, cement screed | Stahlbeton, oberseitig 6 cm Dämmung, Zementestrich | Ceiling_Concrete_InsulationAbove_CementScreedNew.wmf | masonry of light honeycomb bricks / light mortar | Mauerwerk aus Leicht-Hochlochziegeln / Leichtmörtel | 0 | 0 | Wall_HoneycombBrick.wmf | masonry of light honeycomb bricks / light mortar | Mauerwerk aus Leicht-Hochlochziegeln / Leichtmörtel | 0 | 0 | Wall_HoneycombBrick.wmf | masonry of light honeycomb bricks / light mortar | Mauerwerk aus Leicht-Hochlochziegeln / Leichtmörtel | 0 | 0 | Wall_HoneycombBrick.wmf | concrete ceiling with 4 cm insulation | Betondecke mit 4 cm Dämmung | reinforced concrete, 4 cm insulation, cement screed | Stahlbeton, 4 cm Wärmedämmung, Zementestrich | Ceiling_Concrete_InsulationAbove_CementScreedNew.wmf | concrete ceiling with 4 cm insulation | Betondecke mit 4 cm Dämmung | reinforced concrete, 4 cm insulation, cement screed | Stahlbeton, 4 cm Wärmedämmung, Zementestrich | Ceiling_Concrete_InsulationAbove_CementScreedNew.wmf | plastic frame window with dual-pane glazing | Kunststofffenster mit Zweischeiben-Isolierverglasung | dual-pane in plastic frame | Zweischeiben-Isolierverlasung im Kunststoffrahmen | Window_Plastic_2P.wmf | plastic frame window with dual-pane glazing | Kunststofffenster mit Zweischeiben-Isolierverglasung | dual-pane in plastic frame | Zweischeiben-Isolierverlasung im Kunststoffrahmen | Window_Plastic_2P.wmf | metal door | Metalltür | 0 | 0 | Window_MetalNoThermalBreak_2P.wmf | DE.Roof.Insulation30cm.01 | DE.Ceiling.Insulation30cm.04 | DE.Wall.Insulation24cm.02 | DE.Wall.Insulation24cm.02 | DE.Wall.Insulation24cm.02 | DE.Floor.Insulation12cm.01 | DE.Floor.Insulation12cm.01 | DE.Window.3pInsulatedFrame.01 | DE.Window.3pInsulatedFrame.01 | DE.Window.3pInsulatedFrame.01 | insulate cavity between rafters 12 cm + add 18 cm insulation layer | add 30 cm insulation above (+ flooring if necessary) | add 24 cm of insulation + plaster (external insulated render system), alternative: curtain wall | add 24 cm of insulation + plaster (external insulated render system), alternative: curtain wall | add 24 cm of insulation + plaster (external insulated render system), alternative: curtain wall | add 12 cm insulation below (in case of sufficient cellar height) / alternatively: on top of ceiling (in case of floor renovation) or combination of both | add 12 cm insulation below (in case of sufficient cellar height) / alternatively: on top of ceiling (in case of floor renovation) or combination of both | mount new windows, triple glazed, argon filled, low E, insulated frame | mount new windows, triple glazed, argon filled, low E, insulated frame | mount new windows, triple glazed, argon filled, low E, insulated frame | Dämmung im Sparren-Zwischenraum 12 cm + zusätzliche Dämmlage 18 cm | Dämmung 30 cm auf der Decke (+ begehbare Platten sofern notwendig) | Dämmung 24 cm + Verputz (Wärmedämmverbundsystem), alternativ: hinterlüftete Fassade | Dämmung 24 cm + Verputz (Wärmedämmverbundsystem), alternativ: hinterlüftete Fassade | Dämmung 24 cm + Verputz (Wärmedämmverbundsystem), alternativ: hinterlüftete Fassade | Dämmung 12 cm unter der Decke (bei ausreichender Kellerraumhöhe) / alternativ: auf der Decke (im Fall einer Fußb.-sanierung) oder Kombin. unter/auf | Dämmung 12 cm unter der Decke (bei ausreichender Kellerraumhöhe) / alternativ: auf der Decke (im Fall einer Fußb.-sanierung) oder Kombin. unter/auf | Einbau von Fenstern mit 3-Scheiben-Wärmeschutz-Verglasung und gedämmtem Rahmen | Einbau von Fenstern mit 3-Scheiben-Wärmeschutz-Verglasung und gedämmtem Rahmen | Einbau von Fenstern mit 3-Scheiben-Wärmeschutz-Verglasung und gedämmtem Rahmen | Roof_Rafters_InsulationCavityAndAbove.wmf | Ceiling_Measure_ThickInsulationAbove_Flooring.wmf | Wall_Measure_ThickInsulationOutside.wmf | Wall_Measure_ThickInsulationOutside.wmf | Wall_Measure_ThickInsulationOutside.wmf | Ceiling_Measure_ThickInsulationBelow.wmf | Ceiling_Measure_ThickInsulationBelow.wmf | Window_SandwichWoodInsulation_3P_LowE_Gas.wmf | Window_SandwichWoodInsulation_3P_LowE_Gas.wmf | Window_SandwichWoodInsulation_3P_LowE_Gas.wmf | DE.<Bio_WP.B_WP.MUH.01>.<Bio_WP.B_WP.MUH.01>.<-.Gen.01>.<Gen> | biomass central heating, medium efficiency (multi-unit housing): woodpellets-boiler | Biomasse-Zentralheizung, mittlere Energieeffizienz (Mehrfamilienhaus): Holzpellet-Kessel | woodpellets-fueled central hot water system, high efficiency: heat generation combined with heating system (woodpellets boiler), well insulated circulation loop | zentrale Warmwasserbereitung mit Holzpellets, hohe Effizienz: Kombination mit Wärmeerzeuger Heizung (Pellets-Kessel), gut gedämmte Zirkulationsleitungen | SysW_Storage.wmf | Bio_WP | 0 | 0 | 0 | 0 | biomass central heating system, high efficiency: woodpellets boiler, good insulation of pipes | Biomasse-Zentralheizung, hohe Effizienz: Holzpellets-Kessel; minimierte Wärmeverluste der Verteilleitungen | 0 | Bio_WP | 0 | 0 | 0 | 0 | no ventilation system | keine Lüftungsanlage | 0 | 0 | 0 | 652.8 | 0 | 0 | 0 | 594.5 | 2040 | 653.95 | 9 | 3 | 0.13936 | 0.091984 | 0.12306 | 0.12306 | 0.12306 | 0.20086 | 0.21374 | 0.8 | 0.8 | 0.8 | 0 | 22.8351 | 55.0253 | 0 | 0 | 24.9319 | 0 | 79.496 | 0 | 1.6 | 52.25 | 0.3611 | 0.425 | 39.4172 | 15 | 29.568 | 0 | 0 | 61.9427 | 0 | 0 | 0 | 0 | 0 | 91.5107 | 6.9 | 0 | 0 | 0 | 37.8816 | 7.9936 | 1.7267 | 1.6384 | 92.6312 | 28.2485 | 6.6257 | 4.3171 | DE.M.01 | 1.0016 | DE.C.01 | 1
DE.<N.MFH.07.Gen.ReEx.001>.<MUH.04>.001 | Typology | DE | Germany | Deutschland | DE.N.MFH.07.Gen.ReEx.001.001 | DE.N.MFH.07.Gen.ReEx.001 | DE.MUH.04 | DE.DH_Gas_NoCHP.TS.Gen.01 | DE.-.Gen.01 | DE.DH_Gas_NoCHP.TS.Gen.01 | 1 | DE.N.MFH.07.Gen | DE.N | National | - nicht spezifiziert - | MFH | Multi-Family House | DE.07 | DE.Gen | Generic | Grund-Typ | MFH_G | 0 | typisch 3- bis 5-geschossig; Sattel-, Pult- oder Flachdach; Mauerwerk aus verputzten Gitterziegeln, Kalksandlochsteinen, Porenbeton o.ä., teilweise mit dünner Außendämmung, verputzt; in Norddeutschland meist Klinker-Vorsatzschale; bisweilen Tafel-Bauweise mit Beton-Sandwich-Elementen; Stahlbetondecken, Wärmebrücken an Balkon-/Loggien-Anschlüssen | DE.N.MFH.07.Gen.ReEx.001.jpg | 0 | 0 | 0 | 0 | 0 | 1979 | 1983 | G | Apartment | UC | N | N | B_Alone | Medium | Medium | DE.Roof.ReEx.06.01 | DE.Ceiling.ReEx.07.01 | DE.Wall.ReEx.07.01 | DE.Wall.ReEx.07.01 | DE.Wall.ReEx.07.01 | DE.Floor.ReEx.07.01 | DE.Floor.ReEx.07.01 | DE.Window.ReEx.06.03 | DE.Window.ReEx.06.03 | DE.Door.ReEx.03.01 | tilted roof with 8 cm insulation | Steildach mit 8 cm Dämmung | wooden rafters, 8 cm insulation between, plaster boards | 8 cm Dämmung zwischen den Holz-Sparren | Roof_Rafters_ThinInsulationCavity.wmf | concrete ceiling with 6 cm insulation | Betondecke mit 6 cm Dämmung | reinforced concrete, 6 cm insulation, cement screed | Stahlbeton, oberseitig 6 cm Dämmung, Zementestrich | Ceiling_Concrete_InsulationAbove_CementScreedNew.wmf | masonry of light honeycomb bricks / light mortar | Mauerwerk aus Leicht-Hochlochziegeln / Leichtmörtel | 0 | 0 | Wall_HoneycombBrick.wmf | masonry of light honeycomb bricks / light mortar | Mauerwerk aus Leicht-Hochlochziegeln / Leichtmörtel | 0 | 0 | Wall_HoneycombBrick.wmf | masonry of light honeycomb bricks / light mortar | Mauerwerk aus Leicht-Hochlochziegeln / Leichtmörtel | 0 | 0 | Wall_HoneycombBrick.wmf | concrete ceiling with 4 cm insulation | Betondecke mit 4 cm Dämmung | reinforced concrete, 4 cm insulation, cement screed | Stahlbeton, 4 cm Wärmedämmung, Zementestrich | Ceiling_Concrete_InsulationAbove_CementScreedNew.wmf | concrete ceiling with 4 cm insulation | Betondecke mit 4 cm Dämmung | reinforced concrete, 4 cm insulation, cement screed | Stahlbeton, 4 cm Wärmedämmung, Zementestrich | Ceiling_Concrete_InsulationAbove_CementScreedNew.wmf | plastic frame window with dual-pane glazing | Kunststofffenster mit Zweischeiben-Isolierverglasung | dual-pane in plastic frame | Zweischeiben-Isolierverlasung im Kunststoffrahmen | Window_Plastic_2P.wmf | plastic frame window with dual-pane glazing | Kunststofffenster mit Zweischeiben-Isolierverglasung | dual-pane in plastic frame | Zweischeiben-Isolierverlasung im Kunststoffrahmen | Window_Plastic_2P.wmf | metal door | Metalltür | 0 | 0 | Window_MetalNoThermalBreak_2P.wmf | 0 | 0 | 0 | 0 | 0 | 0 | 0 | 0 | 0 | 0 | 0 | 0 | 0 | 0 | 0 | 0 | 0 | 0 | 0 | 0 | 0 | 0 | 0 | 0 | 0 | 0 | 0 | 0 | 0 | 0 | 0 | 0 | 0 | 0 | 0 | 0 | 0 | 0 | 0 | 0 | DE.<DH_Gas_NoCHP.TS.Gen.01>.<DH_Gas_NoCHP.TS.Gen.01>.<-.Gen.01>.<Gen> | district heating, gas, no chp | Nah- oder Fernwärme, Gas, ohne KWK | district heating, gas, no chp | Nah- oder Fernwärme, Gas, ohne KWK | 0 | DH_Gas_NoCHP | 0 | 0 | 0 | 0 | district heating, gas, no chp | Nah- oder Fernwärme, Gas, ohne KWK | 0 | DH_Gas_NoCHP | 0 | 0 | 0 | 0 | no ventilation system | keine Lüftungsanlage | 0 | 0 | 0 | 652.8 | 0 | 0 | 0 | 594.5 | 2040 | 653.95 | 9 | 3 | 0.5 | 0.43478 | 0.8 | 0.8 | 0.8 | 0.64516 | 0.8 | 3.5 | 3.5 | 4 | 0 | 107.9348 | 357.704 | 0 | 0 | 80.0806 | 0 | 347.795 | 0 | 8 | 104.5 | 1.5384 | 0.51 | 132.6045 | 15 | 28.044 | 0 | 0 | 145.7558 | 0 | 0 | 0 | 0 | 0 | 0 | 2.6 | 173.7998 | 0 | 0 | 38.8572 | 38.5372 | 8.9572 | 2.4035 | 194.8825 | 194.1625 | 44.9507 | 12.0205 | DE.M.01 | 0.87776 | DE.C.01 | 1
DE.<N.MFH.07.Gen.ReEx.001>.<MUH.04>.002 | Typology | DE | Germany | Deutschland | DE.N.MFH.07.Gen.ReEx.001.002 | DE.N.MFH.07.Gen.ReEx.001 | DE.MUH.04 | DE.DH_Gas_CHP67.TS.Gen.01 | DE.-.Gen.01 | DE.DH_Gas_CHP100.TS.Gen.01 | 2 | DE.N.MFH.07.Gen | DE.N | National | - nicht spezifiziert - | MFH | Multi-Family House | DE.07 | DE.Gen | Generic | Grund-Typ | MFH_G | 0 | typisch 3- bis 5-geschossig; Sattel-, Pult- oder Flachdach; Mauerwerk aus verputzten Gitterziegeln, Kalksandlochsteinen, Porenbeton o.ä., teilweise mit dünner Außendämmung, verputzt; in Norddeutschland meist Klinker-Vorsatzschale; bisweilen Tafel-Bauweise mit Beton-Sandwich-Elementen; Stahlbetondecken, Wärmebrücken an Balkon-/Loggien-Anschlüssen | DE.N.MFH.07.Gen.ReEx.001.jpg | 0 | 0 | 0 | 0 | 0 | 1979 | 1983 | G | Apartment | UC | N | N | B_Alone | Medium | Medium | DE.Roof.ReEx.06.01 | DE.Ceiling.ReEx.07.01 | DE.Wall.ReEx.07.01 | DE.Wall.ReEx.07.01 | DE.Wall.ReEx.07.01 | DE.Floor.ReEx.07.01 | DE.Floor.ReEx.07.01 | DE.Window.ReEx.06.03 | DE.Window.ReEx.06.03 | DE.Door.ReEx.03.01 | tilted roof with 8 cm insulation | Steildach mit 8 cm Dämmung | wooden rafters, 8 cm insulation between, plaster boards | 8 cm Dämmung zwischen den Holz-Sparren | Roof_Rafters_ThinInsulationCavity.wmf | concrete ceiling with 6 cm insulation | Betondecke mit 6 cm Dämmung | reinforced concrete, 6 cm insulation, cement screed | Stahlbeton, oberseitig 6 cm Dämmung, Zementestrich | Ceiling_Concrete_InsulationAbove_CementScreedNew.wmf | masonry of light honeycomb bricks / light mortar | Mauerwerk aus Leicht-Hochlochziegeln / Leichtmörtel | 0 | 0 | Wall_HoneycombBrick.wmf | masonry of light honeycomb bricks / light mortar | Mauerwerk aus Leicht-Hochlochziegeln / Leichtmörtel | 0 | 0 | Wall_HoneycombBrick.wmf | masonry of light honeycomb bricks / light mortar | Mauerwerk aus Leicht-Hochlochziegeln / Leichtmörtel | 0 | 0 | Wall_HoneycombBrick.wmf | concrete ceiling with 4 cm insulation | Betondecke mit 4 cm Dämmung | reinforced concrete, 4 cm insulation, cement screed | Stahlbeton, 4 cm Wärmedämmung, Zementestrich | Ceiling_Concrete_InsulationAbove_CementScreedNew.wmf | concrete ceiling with 4 cm insulation | Betondecke mit 4 cm Dämmung | reinforced concrete, 4 cm insulation, cement screed | Stahlbeton, 4 cm Wärmedämmung, Zementestrich | Ceiling_Concrete_InsulationAbove_CementScreedNew.wmf | plastic frame window with dual-pane glazing | Kunststofffenster mit Zweischeiben-Isolierverglasung | dual-pane in plastic frame | Zweischeiben-Isolierverlasung im Kunststoffrahmen | Window_Plastic_2P.wmf | plastic frame window with dual-pane glazing | Kunststofffenster mit Zweischeiben-Isolierverglasung | dual-pane in plastic frame | Zweischeiben-Isolierverlasung im Kunststoffrahmen | Window_Plastic_2P.wmf | metal door | Metalltür | 0 | 0 | Window_MetalNoThermalBreak_2P.wmf | DE.Roof.Insulation12cm.01 | DE.Ceiling.Insulation12cm.01 | DE.Wall.Insulation12cm.01 | DE.Wall.Insulation12cm.01 | DE.Wall.Insulation12cm.01 | DE.Floor.Insulation08cm.01 | DE.Floor.Insulation08cm.01 | DE.Window.2p-LowE-arg.01 | DE.Window.2p-LowE-arg.01 | DE.Window.2p-LowE-arg.01 | insulate cavity between rafters 12 cm (heighten rafters and clear interspace if necessary) | add 12 cm insulation above (+ flooring if necessary) | add 12 cm of insulation + plaster (external insulated render system), alternative: curtain wall (e.g. cellulose between timbers) | add 12 cm of insulation + plaster (external insulated render system), alternative: curtain wall (e.g. cellulose between timbers) | add 12 cm of insulation + plaster (external insulated render system), alternative: curtain wall (e.g. cellulose between timbers) | add 8 cm of insulation below / alternatively: on top of ceiling (in case of floor renovation) | add 8 cm of insulation below / alternatively: on top of ceiling (in case of floor renovation) | mount new windows, double glazed, argon filled, low E | mount new windows, double glazed, argon filled, low E | mount new windows, double glazed, argon filled, low E | Dämmung im Sparren-Zwischenraum 12 cm (bei Bedarf Aufdopplung der Sparren und Freiräumen des Zwischenraums) | Dämmung 12 cm auf der Decke (+ begehbare Platten sofern notwendig) | Dämmung 12 cm + Verputz (Wärmedämmverbundsystem), alternativ: hinterlüftete Fassade (z.B. Zellulose zwischen Traghölzern) | Dämmung 12 cm + Verputz (Wärmedämmverbundsystem), alternativ: hinterlüftete Fassade (z.B. Zellulose zwischen Traghölzern) | Dämmung 12 cm + Verputz (Wärmedämmverbundsystem), alternativ: hinterlüftete Fassade (z.B. Zellulose zwischen Traghölzern) | Dämmung 8 cm unter der Decke / alternativ: auf der Decke (im Fall einer Fußbodensanierung) | Dämmung 8 cm unter der Decke / alternativ: auf der Decke (im Fall einer Fußbodensanierung) | Einbau von Fenstern mit 2-Scheiben-Wärmeschutz-Verglasung | Einbau von Fenstern mit 2-Scheiben-Wärmeschutz-Verglasung | Einbau von Fenstern mit 2-Scheiben-Wärmeschutz-Verglasung | Roof_Rafters_InsulationCavity.wmf | Ceiling_Measure_InsulationAbove_Flooring.wmf | Wall_Measure_InsulationOutside.wmf | Wall_Measure_InsulationOutside.wmf | Wall_Measure_InsulationOutside.wmf | Ceiling_Measure_InsulationBelow.wmf | Ceiling_Measure_InsulationBelow.wmf | Window_Wood_2P_LowE_Gas.wmf | Window_Wood_2P_LowE_Gas.wmf | Window_Wood_2P_LowE_Gas.wmf | DE.<DH_Gas_CHP67.TS.Gen.01>.<DH_Gas_CHP100.TS.Gen.01>.<-.Gen.01>.<Gen> | district heating, gas, high chp fraction | Nah- oder Fernwärme, Gas, mit hohem KWK-Anteil | district heating, gas, high chp fraction | Nah- oder Fernwärme, Gas, mit hohem KWK-Anteil | 0 | DH_Gas_CHP100 | 0 | 0 | 0 | 0 | district heating, gas, high chp fraction | Nah- oder Fernwärme, Gas, mit hohem KWK-Anteil | 0 | DH_Gas_CHP67 | 0 | 0 | 0 | 0 | no ventilation system | keine Lüftungsanlage | 0 | 0 | 0 | 652.8 | 0 | 0 | 0 | 594.5 | 2040 | 653.95 | 9 | 3 | 0.41042 | 0.17456 | 0.21289 | 0.21289 | 0.21289 | 0.26071 | 0.28283 | 1.3 | 1.3 | 1.3 | 0 | 43.3354 | 95.1883 | 0 | 0 | 32.3603 | 0 | 129.181 | 0 | 2.6 | 104.5 | 0.62262 | 0.51 | 65.3683 | 15 | 28.044 | 0 | 0 | 67.5485 | 0 | 0 | 0 | 0 | 0 | 0 | 2.6 | 95.5925 | 0 | 0 | 22.0308 | 21.7108 | 4.7506 | 2.4035 | 66.1937 | 65.4737 | 14.7337 | 5.7639 | DE.M.01 | 1.0018 | DE.C.01 | 1
DE.<N.MFH.07.Gen.ReEx.001>.<MUH.04>.003 | Typology | DE | Germany | Deutschland | DE.N.MFH.07.Gen.ReEx.001.003 | DE.N.MFH.07.Gen.ReEx.001 | DE.MUH.04 | DE.DH_Bio_NoCHP.TS.Gen.01 | DE.-.Gen.01 | DE.DH_Bio_NoCHP.TS.Gen.01 | 3 | DE.N.MFH.07.Gen | DE.N | National | - nicht spezifiziert - | MFH | Multi-Family House | DE.07 | DE.Gen | Generic | Grund-Typ | MFH_G | 0 | typisch 3- bis 5-geschossig; Sattel-, Pult- oder Flachdach; Mauerwerk aus verputzten Gitterziegeln, Kalksandlochsteinen, Porenbeton o.ä., teilweise mit dünner Außendämmung, verputzt; in Norddeutschland meist Klinker-Vorsatzschale; bisweilen Tafel-Bauweise mit Beton-Sandwich-Elementen; Stahlbetondecken, Wärmebrücken an Balkon-/Loggien-Anschlüssen | DE.N.MFH.07.Gen.ReEx.001.jpg | 0 | 0 | 0 | 0 | 0 | 1979 | 1983 | G | Apartment | UC | N | N | B_Alone | Medium | Medium | DE.Roof.ReEx.06.01 | DE.Ceiling.ReEx.07.01 | DE.Wall.ReEx.07.01 | DE.Wall.ReEx.07.01 | DE.Wall.ReEx.07.01 | DE.Floor.ReEx.07.01 | DE.Floor.ReEx.07.01 | DE.Window.ReEx.06.03 | DE.Window.ReEx.06.03 | DE.Door.ReEx.03.01 | tilted roof with 8 cm insulation | Steildach mit 8 cm Dämmung | wooden rafters, 8 cm insulation between, plaster boards | 8 cm Dämmung zwischen den Holz-Sparren | Roof_Rafters_ThinInsulationCavity.wmf | concrete ceiling with 6 cm insulation | Betondecke mit 6 cm Dämmung | reinforced concrete, 6 cm insulation, cement screed | Stahlbeton, oberseitig 6 cm Dämmung, Zementestrich | Ceiling_Concrete_InsulationAbove_CementScreedNew.wmf | masonry of light honeycomb bricks / light mortar | Mauerwerk aus Leicht-Hochlochziegeln / Leichtmörtel | 0 | 0 | Wall_HoneycombBrick.wmf | masonry of light honeycomb bricks / light mortar | Mauerwerk aus Leicht-Hochlochziegeln / Leichtmörtel | 0 | 0 | Wall_HoneycombBrick.wmf | masonry of light honeycomb bricks / light mortar | Mauerwerk aus Leicht-Hochlochziegeln / Leichtmörtel | 0 | 0 | Wall_HoneycombBrick.wmf | concrete ceiling with 4 cm insulation | Betondecke mit 4 cm Dämmung | reinforced concrete, 4 cm insulation, cement screed | Stahlbeton, 4 cm Wärmedämmung, Zementestrich | Ceiling_Concrete_InsulationAbove_CementScreedNew.wmf | concrete ceiling with 4 cm insulation | Betondecke mit 4 cm Dämmung | reinforced concrete, 4 cm insulation, cement screed | Stahlbeton, 4 cm Wärmedämmung, Zementestrich | Ceiling_Concrete_InsulationAbove_CementScreedNew.wmf | plastic frame window with dual-pane glazing | Kunststofffenster mit Zweischeiben-Isolierverglasung | dual-pane in plastic frame | Zweischeiben-Isolierverlasung im Kunststoffrahmen | Window_Plastic_2P.wmf | plastic frame window with dual-pane glazing | Kunststofffenster mit Zweischeiben-Isolierverglasung | dual-pane in plastic frame | Zweischeiben-Isolierverlasung im Kunststoffrahmen | Window_Plastic_2P.wmf | metal door | Metalltür | 0 | 0 | Window_MetalNoThermalBreak_2P.wmf | DE.Roof.Insulation30cm.01 | DE.Ceiling.Insulation30cm.04 | DE.Wall.Insulation24cm.02 | DE.Wall.Insulation24cm.02 | DE.Wall.Insulation24cm.02 | DE.Floor.Insulation12cm.01 | DE.Floor.Insulation12cm.01 | DE.Window.3pInsulatedFrame.01 | DE.Window.3pInsulatedFrame.01 | DE.Window.3pInsulatedFrame.01 | insulate cavity between rafters 12 cm + add 18 cm insulation layer | add 30 cm insulation above (+ flooring if necessary) | add 24 cm of insulation + plaster (external insulated render system), alternative: curtain wall | add 24 cm of insulation + plaster (external insulated render system), alternative: curtain wall | add 24 cm of insulation + plaster (external insulated render system), alternative: curtain wall | add 12 cm insulation below (in case of sufficient cellar height) / alternatively: on top of ceiling (in case of floor renovation) or combination of both | add 12 cm insulation below (in case of sufficient cellar height) / alternatively: on top of ceiling (in case of floor renovation) or combination of both | mount new windows, triple glazed, argon filled, low E, insulated frame | mount new windows, triple glazed, argon filled, low E, insulated frame | mount new windows, triple glazed, argon filled, low E, insulated frame | Dämmung im Sparren-Zwischenraum 12 cm + zusätzliche Dämmlage 18 cm | Dämmung 30 cm auf der Decke (+ begehbare Platten sofern notwendig) | Dämmung 24 cm + Verputz (Wärmedämmverbundsystem), alternativ: hinterlüftete Fassade | Dämmung 24 cm + Verputz (Wärmedämmverbundsystem), alternativ: hinterlüftete Fassade | Dämmung 24 cm + Verputz (Wärmedämmverbundsystem), alternativ: hinterlüftete Fassade | Dämmung 12 cm unter der Decke (bei ausreichender Kellerraumhöhe) / alternativ: auf der Decke (im Fall einer Fußb.-sanierung) oder Kombin. unter/auf | Dämmung 12 cm unter der Decke (bei ausreichender Kellerraumhöhe) / alternativ: auf der Decke (im Fall einer Fußb.-sanierung) oder Kombin. unter/auf | Einbau von Fenstern mit 3-Scheiben-Wärmeschutz-Verglasung und gedämmtem Rahmen | Einbau von Fenstern mit 3-Scheiben-Wärmeschutz-Verglasung und gedämmtem Rahmen | Einbau von Fenstern mit 3-Scheiben-Wärmeschutz-Verglasung und gedämmtem Rahmen | Roof_Rafters_InsulationCavityAndAbove.wmf | Ceiling_Measure_ThickInsulationAbove_Flooring.wmf | Wall_Measure_ThickInsulationOutside.wmf | Wall_Measure_ThickInsulationOutside.wmf | Wall_Measure_ThickInsulationOutside.wmf | Ceiling_Measure_ThickInsulationBelow.wmf | Ceiling_Measure_ThickInsulationBelow.wmf | Window_SandwichWoodInsulation_3P_LowE_Gas.wmf | Window_SandwichWoodInsulation_3P_LowE_Gas.wmf | Window_SandwichWoodInsulation_3P_LowE_Gas.wmf | DE.<DH_Bio_NoCHP.TS.Gen.01>.<DH_Bio_NoCHP.TS.Gen.01>.<-.Gen.01>.<Gen> | district heating, biomass-fueled | Nah- oder Fernwärme mit Biomasse | district heating, biomass | Nah- oder Fernwärme aus Biomasse | 0 | DH_Bio_NoCHP | 0 | 0 | 0 | 0 | district heating, biomass | Nah- oder Fernwärme aus Biomasse | 0 | DH_Bio_NoCHP | 0 | 0 | 0 | 0 | no ventilation system | keine Lüftungsanlage | 0 | 0 | 0 | 652.8 | 0 | 0 | 0 | 594.5 | 2040 | 653.95 | 9 | 3 | 0.13936 | 0.091984 | 0.12306 | 0.12306 | 0.12306 | 0.20086 | 0.21374 | 0.8 | 0.8 | 0.8 | 0 | 22.8351 | 55.0253 | 0 | 0 | 24.9319 | 0 | 79.496 | 0 | 1.6 | 52.25 | 0.3611 | 0.425 | 39.4172 | 15 | 28.044 | 0 | 0 | 41.0632 | 0 | 0 | 0 | 0 | 0 | 0 | 2.6 | 69.1072 | 0 | 0 | 10.8132 | 4.8844 | 2.2266 | 2.4035 | 17.719 | 8.7863 | 3.6878 | 3.6451 | DE.M.01 | 1.0283 | DE.C.01 | 1
DE.<N.MFH.07.Gen.ReEx.001>.<MUH.05>.001 | Typology | DE | Germany | Deutschland | DE.N.MFH.07.Gen.ReEx.001.001 | DE.N.MFH.07.Gen.ReEx.001 | DE.MUH.05 | DE.Gas.G_WH_NC.MUH.01 | DE.-.Gen.01 | DE.Gas.G_IWH_NC.MUH.01 | 1 | DE.N.MFH.07.Gen | DE.N | National | - nicht spezifiziert - | MFH | Multi-Family House | DE.07 | DE.Gen | Generic | Grund-Typ | MFH_G | 0 | typisch 3- bis 5-geschossig; Sattel-, Pult- oder Flachdach; Mauerwerk aus verputzten Gitterziegeln, Kalksandlochsteinen, Porenbeton o.ä., teilweise mit dünner Außendämmung, verputzt; in Norddeutschland meist Klinker-Vorsatzschale; bisweilen Tafel-Bauweise mit Beton-Sandwich-Elementen; Stahlbetondecken, Wärmebrücken an Balkon-/Loggien-Anschlüssen | DE.N.MFH.07.Gen.ReEx.001.jpg | 0 | 0 | 0 | 0 | 0 | 1979 | 1983 | G | Apartment | UC | N | N | B_Alone | Medium | Medium | DE.Roof.ReEx.06.01 | DE.Ceiling.ReEx.07.01 | DE.Wall.ReEx.07.01 | DE.Wall.ReEx.07.01 | DE.Wall.ReEx.07.01 | DE.Floor.ReEx.07.01 | DE.Floor.ReEx.07.01 | DE.Window.ReEx.06.03 | DE.Window.ReEx.06.03 | DE.Door.ReEx.03.01 | tilted roof with 8 cm insulation | Steildach mit 8 cm Dämmung | wooden rafters, 8 cm insulation between, plaster boards | 8 cm Dämmung zwischen den Holz-Sparren | Roof_Rafters_ThinInsulationCavity.wmf | concrete ceiling with 6 cm insulation | Betondecke mit 6 cm Dämmung | reinforced concrete, 6 cm insulation, cement screed | Stahlbeton, oberseitig 6 cm Dämmung, Zementestrich | Ceiling_Concrete_InsulationAbove_CementScreedNew.wmf | masonry of light honeycomb bricks / light mortar | Mauerwerk aus Leicht-Hochlochziegeln / Leichtmörtel | 0 | 0 | Wall_HoneycombBrick.wmf | masonry of light honeycomb bricks / light mortar | Mauerwerk aus Leicht-Hochlochziegeln / Leichtmörtel | 0 | 0 | Wall_HoneycombBrick.wmf | masonry of light honeycomb bricks / light mortar | Mauerwerk aus Leicht-Hochlochziegeln / Leichtmörtel | 0 | 0 | Wall_HoneycombBrick.wmf | concrete ceiling with 4 cm insulation | Betondecke mit 4 cm Dämmung | reinforced concrete, 4 cm insulation, cement screed | Stahlbeton, 4 cm Wärmedämmung, Zementestrich | Ceiling_Concrete_InsulationAbove_CementScreedNew.wmf | concrete ceiling with 4 cm insulation | Betondecke mit 4 cm Dämmung | reinforced concrete, 4 cm insulation, cement screed | Stahlbeton, 4 cm Wärmedämmung, Zementestrich | Ceiling_Concrete_InsulationAbove_CementScreedNew.wmf | plastic frame window with dual-pane glazing | Kunststofffenster mit Zweischeiben-Isolierverglasung | dual-pane in plastic frame | Zweischeiben-Isolierverlasung im Kunststoffrahmen | Window_Plastic_2P.wmf | plastic frame window with dual-pane glazing | Kunststofffenster mit Zweischeiben-Isolierverglasung | dual-pane in plastic frame | Zweischeiben-Isolierverlasung im Kunststoffrahmen | Window_Plastic_2P.wmf | metal door | Metalltür | 0 | 0 | Window_MetalNoThermalBreak_2P.wmf | 0 | 0 | 0 | 0 | 0 | 0 | 0 | 0 | 0 | 0 | 0 | 0 | 0 | 0 | 0 | 0 | 0 | 0 | 0 | 0 | 0 | 0 | 0 | 0 | 0 | 0 | 0 | 0 | 0 | 0 | 0 | 0 | 0 | 0 | 0 | 0 | 0 | 0 | 0 | 0 | DE.<Gas.G_WH_NC.MUH.01>.<Gas.G_IWH_NC.MUH.01>.<-.Gen.01>.<Gen> | gas apartment heating, medium efficiency (multi-unit housing) | Gas-Etagenheizung, mittlere Energieeffizienz (Mehrfamilienhaus) | gas-fueled decentral hot water system, medium efficiency: heat generation combined with apartment heating system (non-condensing boiler), no circulation loop | Warmwasserbereitung über Gas-Etagenheizung, mittlere Effizienz: Kombination mit Wärmeerzeuger Heizung (Gas-Therme), ohne Zirkulation | 0 | Gas | 0 | 0 | 0 | 0 | gas apartment heating system, medium efficiency: non-condensing boiler, distribution within apartments | Gas-Etagenheizung, mittlere Effizienz: Gas-Therme, Verteilung innerhalb der Wohnungen | 0 | Gas | 0 | 0 | 0 | 0 | no ventilation system | keine Lüftungsanlage | 0 | 0 | 0 | 652.8 | 0 | 0 | 0 | 594.5 | 2040 | 653.95 | 9 | 3 | 0.5 | 0.43478 | 0.8 | 0.8 | 0.8 | 0.64516 | 0.8 | 3.5 | 3.5 | 4 | 0 | 107.9348 | 357.704 | 0 | 0 | 80.0806 | 0 | 347.795 | 0 | 8 | 104.5 | 1.5384 | 0.51 | 132.6045 | 15 | 26.46 | 0 | 0 | 172.6908 | 0 | 0 | 199.1508 | 0 | 0 | 0 | 6.1 | 0 | 0 | 0 | 29.106 | 29.106 | 6.615 | 1.5876 | 208.2599 | 205.8199 | 47.3207 | 11.5814 | DE.M.01 | 0.83265 | DE.C.01 | 1
DE.<N.MFH.07.Gen.ReEx.001>.<MUH.05>.002 | Typology | DE | Germany | Deutschland | DE.N.MFH.07.Gen.ReEx.001.002 | DE.N.MFH.07.Gen.ReEx.001 | DE.MUH.05 | DE.Gas.G_WH_C.MUH.01 | DE.-.Gen.01 | DE.Gas.G_IWH_C.MUH.01 | 2 | DE.N.MFH.07.Gen | DE.N | National | - nicht spezifiziert - | MFH | Multi-Family House | DE.07 | DE.Gen | Generic | Grund-Typ | MFH_G | 0 | typisch 3- bis 5-geschossig; Sattel-, Pult- oder Flachdach; Mauerwerk aus verputzten Gitterziegeln, Kalksandlochsteinen, Porenbeton o.ä., teilweise mit dünner Außendämmung, verputzt; in Norddeutschland meist Klinker-Vorsatzschale; bisweilen Tafel-Bauweise mit Beton-Sandwich-Elementen; Stahlbetondecken, Wärmebrücken an Balkon-/Loggien-Anschlüssen | DE.N.MFH.07.Gen.ReEx.001.jpg | 0 | 0 | 0 | 0 | 0 | 1979 | 1983 | G | Apartment | UC | N | N | B_Alone | Medium | Medium | DE.Roof.ReEx.06.01 | DE.Ceiling.ReEx.07.01 | DE.Wall.ReEx.07.01 | DE.Wall.ReEx.07.01 | DE.Wall.ReEx.07.01 | DE.Floor.ReEx.07.01 | DE.Floor.ReEx.07.01 | DE.Window.ReEx.06.03 | DE.Window.ReEx.06.03 | DE.Door.ReEx.03.01 | tilted roof with 8 cm insulation | Steildach mit 8 cm Dämmung | wooden rafters, 8 cm insulation between, plaster boards | 8 cm Dämmung zwischen den Holz-Sparren | Roof_Rafters_ThinInsulationCavity.wmf | concrete ceiling with 6 cm insulation | Betondecke mit 6 cm Dämmung | reinforced concrete, 6 cm insulation, cement screed | Stahlbeton, oberseitig 6 cm Dämmung, Zementestrich | Ceiling_Concrete_InsulationAbove_CementScreedNew.wmf | masonry of light honeycomb bricks / light mortar | Mauerwerk aus Leicht-Hochlochziegeln / Leichtmörtel | 0 | 0 | Wall_HoneycombBrick.wmf | masonry of light honeycomb bricks / light mortar | Mauerwerk aus Leicht-Hochlochziegeln / Leichtmörtel | 0 | 0 | Wall_HoneycombBrick.wmf | masonry of light honeycomb bricks / light mortar | Mauerwerk aus Leicht-Hochlochziegeln / Leichtmörtel | 0 | 0 | Wall_HoneycombBrick.wmf | concrete ceiling with 4 cm insulation | Betondecke mit 4 cm Dämmung | reinforced concrete, 4 cm insulation, cement screed | Stahlbeton, 4 cm Wärmedämmung, Zementestrich | Ceiling_Concrete_InsulationAbove_CementScreedNew.wmf | concrete ceiling with 4 cm insulation | Betondecke mit 4 cm Dämmung | reinforced concrete, 4 cm insulation, cement screed | Stahlbeton, 4 cm Wärmedämmung, Zementestrich | Ceiling_Concrete_InsulationAbove_CementScreedNew.wmf | plastic frame window with dual-pane glazing | Kunststofffenster mit Zweischeiben-Isolierverglasung | dual-pane in plastic frame | Zweischeiben-Isolierverlasung im Kunststoffrahmen | Window_Plastic_2P.wmf | plastic frame window with dual-pane glazing | Kunststofffenster mit Zweischeiben-Isolierverglasung | dual-pane in plastic frame | Zweischeiben-Isolierverlasung im Kunststoffrahmen | Window_Plastic_2P.wmf | metal door | Metalltür | 0 | 0 | Window_MetalNoThermalBreak_2P.wmf | DE.Roof.Insulation12cm.01 | DE.Ceiling.Insulation12cm.01 | DE.Wall.Insulation12cm.01 | DE.Wall.Insulation12cm.01 | DE.Wall.Insulation12cm.01 | DE.Floor.Insulation08cm.01 | DE.Floor.Insulation08cm.01 | DE.Window.2p-LowE-arg.01 | DE.Window.2p-LowE-arg.01 | DE.Window.2p-LowE-arg.01 | insulate cavity between rafters 12 cm (heighten rafters and clear interspace if necessary) | add 12 cm insulation above (+ flooring if necessary) | add 12 cm of insulation + plaster (external insulated render system), alternative: curtain wall (e.g. cellulose between timbers) | add 12 cm of insulation + plaster (external insulated render system), alternative: curtain wall (e.g. cellulose between timbers) | add 12 cm of insulation + plaster (external insulated render system), alternative: curtain wall (e.g. cellulose between timbers) | add 8 cm of insulation below / alternatively: on top of ceiling (in case of floor renovation) | add 8 cm of insulation below / alternatively: on top of ceiling (in case of floor renovation) | mount new windows, double glazed, argon filled, low E | mount new windows, double glazed, argon filled, low E | mount new windows, double glazed, argon filled, low E | Dämmung im Sparren-Zwischenraum 12 cm (bei Bedarf Aufdopplung der Sparren und Freiräumen des Zwischenraums) | Dämmung 12 cm auf der Decke (+ begehbare Platten sofern notwendig) | Dämmung 12 cm + Verputz (Wärmedämmverbundsystem), alternativ: hinterlüftete Fassade (z.B. Zellulose zwischen Traghölzern) | Dämmung 12 cm + Verputz (Wärmedämmverbundsystem), alternativ: hinterlüftete Fassade (z.B. Zellulose zwischen Traghölzern) | Dämmung 12 cm + Verputz (Wärmedämmverbundsystem), alternativ: hinterlüftete Fassade (z.B. Zellulose zwischen Traghölzern) | Dämmung 8 cm unter der Decke / alternativ: auf der Decke (im Fall einer Fußbodensanierung) | Dämmung 8 cm unter der Decke / alternativ: auf der Decke (im Fall einer Fußbodensanierung) | Einbau von Fenstern mit 2-Scheiben-Wärmeschutz-Verglasung | Einbau von Fenstern mit 2-Scheiben-Wärmeschutz-Verglasung | Einbau von Fenstern mit 2-Scheiben-Wärmeschutz-Verglasung | Roof_Rafters_InsulationCavity.wmf | Ceiling_Measure_InsulationAbove_Flooring.wmf | Wall_Measure_InsulationOutside.wmf | Wall_Measure_InsulationOutside.wmf | Wall_Measure_InsulationOutside.wmf | Ceiling_Measure_InsulationBelow.wmf | Ceiling_Measure_InsulationBelow.wmf | Window_Wood_2P_LowE_Gas.wmf | Window_Wood_2P_LowE_Gas.wmf | Window_Wood_2P_LowE_Gas.wmf | DE.<Gas.G_WH_C.MUH.01>.<Gas.G_IWH_C.MUH.01>.<-.Gen.01>.<Gen> | gas apartment heating, high efficiency (multi-unit housing): condensing boiler | Gas-Etagenheizung, hohe Energieeffizienz (Mehrfamilienhaus): Brennwert-Therme | gas-fueled decentral hot water system, high efficiency: heat generation combined with apartment heating system (condensing boiler), no circulation loop | Warmwasserbereitung über Gas-Etagenheizung, hohe Effizienz: Kombination mit Wärmeerzeuger Heizung (Brennwert-Therme), ohne Zirkulation | 0 | Gas | 0 | 0 | 0 | 0 | gas apartment heating system, high efficiency: condensing boiler, distribution within apartments | Gas-Etagenheizung, hohe Effizienz: Brennwertkessel, Verteilung innerhalb der Wohnungen | 0 | Gas | 0 | 0 | 0 | 0 | no ventilation system | keine Lüftungsanlage | 0 | 0 | 0 | 652.8 | 0 | 0 | 0 | 594.5 | 2040 | 653.95 | 9 | 3 | 0.41042 | 0.17456 | 0.21289 | 0.21289 | 0.21289 | 0.26071 | 0.28283 | 1.3 | 1.3 | 1.3 | 0 | 43.3354 | 95.1883 | 0 | 0 | 32.3603 | 0 | 129.181 | 0 | 2.6 | 104.5 | 0.62262 | 0.51 | 65.3683 | 15 | 20.828 | 0 | 0 | 77.1812 | 0 | 0 | 98.0092 | 0 | 0 | 0 | 6.1 | 0 | 0 | 0 | 22.9108 | 22.9108 | 5.207 | 1.2497 | 103.1993 | 100.7593 | 23.4433 | 5.8509 | DE.M.01 | 0.99343 | DE.C.01 | 1
DE.<N.MFH.07.Gen.ReEx.001>.<MUH.05>.003 | Typology | DE | Germany | Deutschland | DE.N.MFH.07.Gen.ReEx.001.003 | DE.N.MFH.07.Gen.ReEx.001 | DE.MUH.05 | DE.Gas.G_WH_C.MUH.01 | DE.Bal_Rec.Gen.02 | DE.Gas.G_IWH_C.MUH.01 | 3 | DE.N.MFH.07.Gen | DE.N | National | - nicht spezifiziert - | MFH | Multi-Family House | DE.07 | DE.Gen | Generic | Grund-Typ | MFH_G | 0 | typisch 3- bis 5-geschossig; Sattel-, Pult- oder Flachdach; Mauerwerk aus verputzten Gitterziegeln, Kalksandlochsteinen, Porenbeton o.ä., teilweise mit dünner Außendämmung, verputzt; in Norddeutschland meist Klinker-Vorsatzschale; bisweilen Tafel-Bauweise mit Beton-Sandwich-Elementen; Stahlbetondecken, Wärmebrücken an Balkon-/Loggien-Anschlüssen | DE.N.MFH.07.Gen.ReEx.001.jpg | 0 | 0 | 0 | 0 | 0 | 1979 | 1983 | G | Apartment | UC | N | N | B_Alone | Medium | Medium | DE.Roof.ReEx.06.01 | DE.Ceiling.ReEx.07.01 | DE.Wall.ReEx.07.01 | DE.Wall.ReEx.07.01 | DE.Wall.ReEx.07.01 | DE.Floor.ReEx.07.01 | DE.Floor.ReEx.07.01 | DE.Window.ReEx.06.03 | DE.Window.ReEx.06.03 | DE.Door.ReEx.03.01 | tilted roof with 8 cm insulation | Steildach mit 8 cm Dämmung | wooden rafters, 8 cm insulation between, plaster boards | 8 cm Dämmung zwischen den Holz-Sparren | Roof_Rafters_ThinInsulationCavity.wmf | concrete ceiling with 6 cm insulation | Betondecke mit 6 cm Dämmung | reinforced concrete, 6 cm insulation, cement screed | Stahlbeton, oberseitig 6 cm Dämmung, Zementestrich | Ceiling_Concrete_InsulationAbove_CementScreedNew.wmf | masonry of light honeycomb bricks / light mortar | Mauerwerk aus Leicht-Hochlochziegeln / Leichtmörtel | 0 | 0 | Wall_HoneycombBrick.wmf | masonry of light honeycomb bricks / light mortar | Mauerwerk aus Leicht-Hochlochziegeln / Leichtmörtel | 0 | 0 | Wall_HoneycombBrick.wmf | masonry of light honeycomb bricks / light mortar | Mauerwerk aus Leicht-Hochlochziegeln / Leichtmörtel | 0 | 0 | Wall_HoneycombBrick.wmf | concrete ceiling with 4 cm insulation | Betondecke mit 4 cm Dämmung | reinforced concrete, 4 cm insulation, cement screed | Stahlbeton, 4 cm Wärmedämmung, Zementestrich | Ceiling_Concrete_InsulationAbove_CementScreedNew.wmf | concrete ceiling with 4 cm insulation | Betondecke mit 4 cm Dämmung | reinforced concrete, 4 cm insulation, cement screed | Stahlbeton, 4 cm Wärmedämmung, Zementestrich | Ceiling_Concrete_InsulationAbove_CementScreedNew.wmf | plastic frame window with dual-pane glazing | Kunststofffenster mit Zweischeiben-Isolierverglasung | dual-pane in plastic frame | Zweischeiben-Isolierverlasung im Kunststoffrahmen | Window_Plastic_2P.wmf | plastic frame window with dual-pane glazing | Kunststofffenster mit Zweischeiben-Isolierverglasung | dual-pane in plastic frame | Zweischeiben-Isolierverlasung im Kunststoffrahmen | Window_Plastic_2P.wmf | metal door | Metalltür | 0 | 0 | Window_MetalNoThermalBreak_2P.wmf | DE.Roof.Insulation30cm.01 | DE.Ceiling.Insulation30cm.04 | DE.Wall.Insulation24cm.02 | DE.Wall.Insulation24cm.02 | DE.Wall.Insulation24cm.02 | DE.Floor.Insulation12cm.01 | DE.Floor.Insulation12cm.01 | DE.Window.3pInsulatedFrame.01 | DE.Window.3pInsulatedFrame.01 | DE.Window.3pInsulatedFrame.01 | insulate cavity between rafters 12 cm + add 18 cm insulation layer | add 30 cm insulation above (+ flooring if necessary) | add 24 cm of insulation + plaster (external insulated render system), alternative: curtain wall | add 24 cm of insulation + plaster (external insulated render system), alternative: curtain wall | add 24 cm of insulation + plaster (external insulated render system), alternative: curtain wall | add 12 cm insulation below (in case of sufficient cellar height) / alternatively: on top of ceiling (in case of floor renovation) or combination of both | add 12 cm insulation below (in case of sufficient cellar height) / alternatively: on top of ceiling (in case of floor renovation) or combination of both | mount new windows, triple glazed, argon filled, low E, insulated frame | mount new windows, triple glazed, argon filled, low E, insulated frame | mount new windows, triple glazed, argon filled, low E, insulated frame | Dämmung im Sparren-Zwischenraum 12 cm + zusätzliche Dämmlage 18 cm | Dämmung 30 cm auf der Decke (+ begehbare Platten sofern notwendig) | Dämmung 24 cm + Verputz (Wärmedämmverbundsystem), alternativ: hinterlüftete Fassade | Dämmung 24 cm + Verputz (Wärmedämmverbundsystem), alternativ: hinterlüftete Fassade | Dämmung 24 cm + Verputz (Wärmedämmverbundsystem), alternativ: hinterlüftete Fassade | Dämmung 12 cm unter der Decke (bei ausreichender Kellerraumhöhe) / alternativ: auf der Decke (im Fall einer Fußb.-sanierung) oder Kombin. unter/auf | Dämmung 12 cm unter der Decke (bei ausreichender Kellerraumhöhe) / alternativ: auf der Decke (im Fall einer Fußb.-sanierung) oder Kombin. unter/auf | Einbau von Fenstern mit 3-Scheiben-Wärmeschutz-Verglasung und gedämmtem Rahmen | Einbau von Fenstern mit 3-Scheiben-Wärmeschutz-Verglasung und gedämmtem Rahmen | Einbau von Fenstern mit 3-Scheiben-Wärmeschutz-Verglasung und gedämmtem Rahmen | Roof_Rafters_InsulationCavityAndAbove.wmf | Ceiling_Measure_ThickInsulationAbove_Flooring.wmf | Wall_Measure_ThickInsulationOutside.wmf | Wall_Measure_ThickInsulationOutside.wmf | Wall_Measure_ThickInsulationOutside.wmf | Ceiling_Measure_ThickInsulationBelow.wmf | Ceiling_Measure_ThickInsulationBelow.wmf | Window_SandwichWoodInsulation_3P_LowE_Gas.wmf | Window_SandwichWoodInsulation_3P_LowE_Gas.wmf | Window_SandwichWoodInsulation_3P_LowE_Gas.wmf | DE.<Gas.G_WH_C.MUH.01>.<Gas.G_IWH_C.MUH.01>.<Bal_Rec.Gen.02>.<Gen> | gas apartment heating, high efficiency (multi-unit housing): condensing boiler + ventilation system with heat recovery | Gas-Etagenheizung, hohe Energieeffizienz (Mehrfamilienhaus): Brennwert-Therme + Lüftungsanlage mit Wärmerückgewinnung | gas-fueled decentral hot water system, high efficiency: heat generation combined with apartment heating system (condensing boiler), no circulation loop | Warmwasserbereitung über Gas-Etagenheizung, hohe Effizienz: Kombination mit Wärmeerzeuger Heizung (Brennwert-Therme), ohne Zirkulation | 0 | Gas | 0 | 0 | 0 | 0 | gas apartment heating system, high efficiency: condensing boiler, distribution within apartments | Gas-Etagenheizung, hohe Effizienz: Brennwertkessel, Verteilung innerhalb der Wohnungen | 0 | Gas | 0 | 0 | 0 | 0 | ventilation system with 80% heat recovery | Lüftunganlage mit 80% Wärmerückgewinnung | SysVent_HeatExchanger.wmf | 0.8 | 2.6 | 652.8 | 0 | 0 | 0 | 594.5 | 2040 | 653.95 | 9 | 3 | 0.13936 | 0.091984 | 0.12306 | 0.12306 | 0.12306 | 0.20086 | 0.21374 | 0.8 | 0.8 | 0.8 | 0 | 22.8351 | 55.0253 | 0 | 0 | 24.9319 | 0 | 79.496 | 0 | 1.6 | 52.25 | 0.3611 | 0.425 | 39.4172 | 15 | 20.828 | 0 | 0 | 21.011 | 0 | 0 | 41.839 | 0 | 0 | 0 | 8.7 | 0 | 0 | 0 | 22.9108 | 22.9108 | 5.207 | 1.2497 | 49.2121 | 45.7321 | 11.1688 | 3.0007 | DE.M.01 | 1.0495 | DE.C.01 | 1
DE.<N.MFH.08.Gen.ReEx.001>.<MUH.01>.001 | Typology | DE | Germany | Deutschland | DE.N.MFH.08.Gen.ReEx.001.001 | DE.N.MFH.08.Gen.ReEx.001 | DE.MUH.01 | DE.Gas.B_NC_LT.MUH.01 | DE.-.Gen.01 | DE.Gas.B_NC_LT.MUH.01 | 1 | DE.N.MFH.08.Gen | DE.N | National | - nicht spezifiziert - | MFH | Multi-Family House | DE.08 | DE.Gen | Generic | Grund-Typ | MFH_H | 0 | typisch 3- bis 5-geschossig; Sattel-, Pult- oder Flachdach; Betondecken; Mauerwerk aus porosierten Ziegeln, Kalksandsteinen, Porenbeton o.ä., teilweise mit Außendämmung, verputzt; in Norddeutschland meist Klinker-Vorsatzschale; bisweilen Tafel-Bauweise mit Beton-Sandwich-Elementen | DE.N.MFH.08.Gen.ReEx.001.jpg | 0 | 0 | 0 | 0 | 0 | 1984 | 1994 | H | Apartment | UC | N | N | B_Alone | Medium | Medium | DE.Roof.ReEx.08.01 | DE.Ceiling.ReEx.08.01 | DE.Wall.ReEx.08.01 | DE.Wall.ReEx.08.01 | DE.Wall.ReEx.08.01 | DE.Floor.ReEx.08.01 | DE.Floor.ReEx.08.01 | DE.Window.ReEx.06.03 | DE.Window.ReEx.06.03 | DE.Door.ReEx.03.01 | tilted roof with 12 cm insulation | Steildach mit 12 cm Dämmung | wooden rafters, 12 cm insulation between, plaster boards | 12 cm Dämmung zwischen den Holz-Sparren | Roof_Rafters_ThinInsulationCavity.wmf | concrete ceiling with 10 cm insulation | Betondecke mit 10 cm Dämmung | reinforced concrete, 10 cm insulation, cement screed | Stahlbeton, oberseitig 10 cm Dämmung, Zementestrich | Ceiling_Concrete_InsulationAbove_CementScreedNew.wmf | masonry of light honeycomb bricks / light mortar | Mauerwerk aus Leicht-Hochlochziegeln / Leichtmörtel | 0 | 0 | Wall_HoneycombBrick.wmf | masonry of light honeycomb bricks / light mortar | Mauerwerk aus Leicht-Hochlochziegeln / Leichtmörtel | 0 | 0 | Wall_HoneycombBrick.wmf | masonry of light honeycomb bricks / light mortar | Mauerwerk aus Leicht-Hochlochziegeln / Leichtmörtel | 0 | 0 | Wall_HoneycombBrick.wmf | concrete ceiling with 6 cm insulation | Betondecke mit 6 cm Dämmung | reinforced concrete, 6 cm insulation, cement screed | Stahlbeton, 6 cm Wärmedämmung, Zementestrich | Ceiling_Concrete_InsulationAbove_CementScreedNew.wmf | concrete ceiling with 6 cm insulation | Betondecke mit 6 cm Dämmung | reinforced concrete, 6 cm insulation, cement screed | Stahlbeton, 6 cm Wärmedämmung, Zementestrich | Ceiling_Concrete_InsulationAbove_CementScreedNew.wmf | plastic frame window with dual-pane glazing | Kunststofffenster mit Zweischeiben-Isolierverglasung | dual-pane in plastic frame | Zweischeiben-Isolierverlasung im Kunststoffrahmen | Window_Plastic_2P.wmf | plastic frame window with dual-pane glazing | Kunststofffenster mit Zweischeiben-Isolierverglasung | dual-pane in plastic frame | Zweischeiben-Isolierverlasung im Kunststoffrahmen | Window_Plastic_2P.wmf | metal door | Metalltür | 0 | 0 | Window_MetalNoThermalBreak_2P.wmf | 0 | 0 | 0 | 0 | 0 | 0 | 0 | 0 | 0 | 0 | 0 | 0 | 0 | 0 | 0 | 0 | 0 | 0 | 0 | 0 | 0 | 0 | 0 | 0 | 0 | 0 | 0 | 0 | 0 | 0 | 0 | 0 | 0 | 0 | 0 | 0 | 0 | 0 | 0 | 0 | DE.<Gas.B_NC_LT.MUH.01>.<Gas.B_NC_LT.MUH.01>.<-.Gen.01>.<Gen> | gas central heating, poor efficiency (multi-unit housing) | Gas-Zentralheizung, geringe Energie-Effizienz (Mehrfamilienhaus) | gas-fueled central hot water system, rather poor efficiency: heat generation combined with heating system (low temperature boiler), poorly insulated circulation loop | zentrale Warmwasserbereitung mit Gas, geringe Effizienz: Kombination mit Wärmeerzeuger Heizung (Niedertemperatur-Kessel); schlecht gedämmte Zirkulationsleitungen | SysW_Storage.wmf | Gas | 0 | 0 | 0 | 0 | gas central heating system, rather poor efficiency (low temperature boiler, poor insulation of pipes) | Gas-Zentralheizung, geringe Effizienz: Niedertemperatur-Kessel, hohe Wärmeverluste der Verteilleitungen | SysH_BoilerOld.wmf | Gas | 0 | 0 | 0 | 0 | no ventilation system | keine Lüftungsanlage | 0 | 0 | 0 | 772.16 | 0 | 0 | 0 | 707.4 | 2413 | 778.14 | 10 | 3 | 0.4 | 0.35714 | 0.6 | 0.6 | 0.6 | 0.50847 | 0.6 | 3.5 | 3.5 | 4 | 0 | 89.0714 | 464.88 | 0 | 0 | 63.4068 | 0 | 563.5 | 0 | 8 | 143.66 | 1.7124 | 0.51 | 140.1508 | 15 | 57.24 | 0 | 0 | 170.9044 | 0 | 0 | 228.1444 | 0 | 0 | 0 | 2.4 | 0 | 0 | 0 | 64.764 | 64.524 | 14.718 | 3.5544 | 193.3948 | 192.6748 | 43.9501 | 10.6143 | DE.M.01 | 0.79724 | DE.C.01 | 1
DE.<N.MFH.08.Gen.ReEx.001>.<MUH.01>.002 | Typology | DE | Germany | Deutschland | DE.N.MFH.08.Gen.ReEx.001.002 | DE.N.MFH.08.Gen.ReEx.001 | DE.MUH.01 | DE.Gas.B_C.MUH.01 | DE.-.Gen.01 | DE.Gas.B_C.MUH.01 | 2 | DE.N.MFH.08.Gen | DE.N | National | - nicht spezifiziert - | MFH | Multi-Family House | DE.08 | DE.Gen | Generic | Grund-Typ | MFH_H | 0 | typisch 3- bis 5-geschossig; Sattel-, Pult- oder Flachdach; Betondecken; Mauerwerk aus porosierten Ziegeln, Kalksandsteinen, Porenbeton o.ä., teilweise mit Außendämmung, verputzt; in Norddeutschland meist Klinker-Vorsatzschale; bisweilen Tafel-Bauweise mit Beton-Sandwich-Elementen | DE.N.MFH.08.Gen.ReEx.001.jpg | 0 | 0 | 0 | 0 | 0 | 1984 | 1994 | H | Apartment | UC | N | N | B_Alone | Medium | Medium | DE.Roof.ReEx.08.01 | DE.Ceiling.ReEx.08.01 | DE.Wall.ReEx.08.01 | DE.Wall.ReEx.08.01 | DE.Wall.ReEx.08.01 | DE.Floor.ReEx.08.01 | DE.Floor.ReEx.08.01 | DE.Window.ReEx.06.03 | DE.Window.ReEx.06.03 | DE.Door.ReEx.03.01 | tilted roof with 12 cm insulation | Steildach mit 12 cm Dämmung | wooden rafters, 12 cm insulation between, plaster boards | 12 cm Dämmung zwischen den Holz-Sparren | Roof_Rafters_ThinInsulationCavity.wmf | concrete ceiling with 10 cm insulation | Betondecke mit 10 cm Dämmung | reinforced concrete, 10 cm insulation, cement screed | Stahlbeton, oberseitig 10 cm Dämmung, Zementestrich | Ceiling_Concrete_InsulationAbove_CementScreedNew.wmf | masonry of light honeycomb bricks / light mortar | Mauerwerk aus Leicht-Hochlochziegeln / Leichtmörtel | 0 | 0 | Wall_HoneycombBrick.wmf | masonry of light honeycomb bricks / light mortar | Mauerwerk aus Leicht-Hochlochziegeln / Leichtmörtel | 0 | 0 | Wall_HoneycombBrick.wmf | masonry of light honeycomb bricks / light mortar | Mauerwerk aus Leicht-Hochlochziegeln / Leichtmörtel | 0 | 0 | Wall_HoneycombBrick.wmf | concrete ceiling with 6 cm insulation | Betondecke mit 6 cm Dämmung | reinforced concrete, 6 cm insulation, cement screed | Stahlbeton, 6 cm Wärmedämmung, Zementestrich | Ceiling_Concrete_InsulationAbove_CementScreedNew.wmf | concrete ceiling with 6 cm insulation | Betondecke mit 6 cm Dämmung | reinforced concrete, 6 cm insulation, cement screed | Stahlbeton, 6 cm Wärmedämmung, Zementestrich | Ceiling_Concrete_InsulationAbove_CementScreedNew.wmf | plastic frame window with dual-pane glazing | Kunststofffenster mit Zweischeiben-Isolierverglasung | dual-pane in plastic frame | Zweischeiben-Isolierverlasung im Kunststoffrahmen | Window_Plastic_2P.wmf | plastic frame window with dual-pane glazing | Kunststofffenster mit Zweischeiben-Isolierverglasung | dual-pane in plastic frame | Zweischeiben-Isolierverlasung im Kunststoffrahmen | Window_Plastic_2P.wmf | metal door | Metalltür | 0 | 0 | Window_MetalNoThermalBreak_2P.wmf | DE.Roof.Insulation12cm.01 | DE.Ceiling.Insulation12cm.01 | DE.Wall.Insulation12cm.01 | DE.Wall.Insulation12cm.01 | DE.Wall.Insulation12cm.01 | DE.Floor.Insulation08cm.01 | DE.Floor.Insulation08cm.01 | DE.Window.2p-LowE-arg.01 | DE.Window.2p-LowE-arg.01 | DE.Window.2p-LowE-arg.01 | insulate cavity between rafters 12 cm (heighten rafters and clear interspace if necessary) | add 12 cm insulation above (+ flooring if necessary) | add 12 cm of insulation + plaster (external insulated render system), alternative: curtain wall (e.g. cellulose between timbers) | add 12 cm of insulation + plaster (external insulated render system), alternative: curtain wall (e.g. cellulose between timbers) | add 12 cm of insulation + plaster (external insulated render system), alternative: curtain wall (e.g. cellulose between timbers) | add 8 cm of insulation below / alternatively: on top of ceiling (in case of floor renovation) | add 8 cm of insulation below / alternatively: on top of ceiling (in case of floor renovation) | mount new windows, double glazed, argon filled, low E | mount new windows, double glazed, argon filled, low E | mount new windows, double glazed, argon filled, low E | Dämmung im Sparren-Zwischenraum 12 cm (bei Bedarf Aufdopplung der Sparren und Freiräumen des Zwischenraums) | Dämmung 12 cm auf der Decke (+ begehbare Platten sofern notwendig) | Dämmung 12 cm + Verputz (Wärmedämmverbundsystem), alternativ: hinterlüftete Fassade (z.B. Zellulose zwischen Traghölzern) | Dämmung 12 cm + Verputz (Wärmedämmverbundsystem), alternativ: hinterlüftete Fassade (z.B. Zellulose zwischen Traghölzern) | Dämmung 12 cm + Verputz (Wärmedämmverbundsystem), alternativ: hinterlüftete Fassade (z.B. Zellulose zwischen Traghölzern) | Dämmung 8 cm unter der Decke / alternativ: auf der Decke (im Fall einer Fußbodensanierung) | Dämmung 8 cm unter der Decke / alternativ: auf der Decke (im Fall einer Fußbodensanierung) | Einbau von Fenstern mit 2-Scheiben-Wärmeschutz-Verglasung | Einbau von Fenstern mit 2-Scheiben-Wärmeschutz-Verglasung | Einbau von Fenstern mit 2-Scheiben-Wärmeschutz-Verglasung | Roof_Rafters_InsulationCavity.wmf | Ceiling_Measure_InsulationAbove_Flooring.wmf | Wall_Measure_InsulationOutside.wmf | Wall_Measure_InsulationOutside.wmf | Wall_Measure_InsulationOutside.wmf | Ceiling_Measure_InsulationBelow.wmf | Ceiling_Measure_InsulationBelow.wmf | Window_Wood_2P_LowE_Gas.wmf | Window_Wood_2P_LowE_Gas.wmf | Window_Wood_2P_LowE_Gas.wmf | DE.<Gas.B_C.MUH.01>.<Gas.B_C.MUH.01>.<-.Gen.01>.<Gen> | gas central heating, medium efficiency (multi-unit housing) | Gas-Zentralheizung, mittlere Energieeffizienz (Mehrfamilienhaus) | gas-fueled central hot water system, high efficiency: heat generation combined with heating system (condensing boiler), well insulated circulation loop | zentrale Warmwasserbereitung mit Gas, hohe Effizienz: Kombination mit Wärmeerzeuger Heizung (Brennwertkessel), gut gedämmte Zirkulationsleitungen | SysW_Storage.wmf | Gas | 0 | 0 | 0 | 0 | gas central heating system, high efficiency (condensing boiler, good insulation of pipes) | Gas-Zentralheizung, hohe Effizienz: Brennwertkessel; minimierte Wärmeverluste der Verteilleitungen | SysH_BoilerCond.wmf | Gas | 0 | 0 | 0 | 0 | no ventilation system | keine Lüftungsanlage | 0 | 0 | 0 | 772.16 | 0 | 0 | 0 | 707.4 | 2413 | 778.14 | 10 | 3 | 0.41042 | 0.16055 | 0.19554 | 0.19554 | 0.19554 | 0.23516 | 0.25301 | 1.3 | 1.3 | 1.3 | 0 | 40.0413 | 151.506 | 0 | 0 | 29.3247 | 0 | 209.3 | 0 | 2.6 | 143.66 | 0.74078 | 0.51 | 70.8108 | 15 | 26.432 | 0 | 0 | 78.23 | 0 | 0 | 104.662 | 0 | 0 | 0 | 2.6 | 0 | 0 | 0 | 31.4752 | 31.1552 | 7.152 | 1.7459 | 91.453 | 90.733 | 20.7815 | 5.0538 | DE.M.01 | 0.98838 | DE.C.01 | 1
DE.<N.MFH.08.Gen.ReEx.001>.<MUH.01>.003 | Typology | DE | Germany | Deutschland | DE.N.MFH.08.Gen.ReEx.001.003 | DE.N.MFH.08.Gen.ReEx.001 | DE.MUH.01 | DE.Gas.B_C.MUH.01 | DE.Bal_Rec.Gen.02 | DE.Gas.B_C+Solar.MUH.01 | 3 | DE.N.MFH.08.Gen | DE.N | National | - nicht spezifiziert - | MFH | Multi-Family House | DE.08 | DE.Gen | Generic | Grund-Typ | MFH_H | 0 | typisch 3- bis 5-geschossig; Sattel-, Pult- oder Flachdach; Betondecken; Mauerwerk aus porosierten Ziegeln, Kalksandsteinen, Porenbeton o.ä., teilweise mit Außendämmung, verputzt; in Norddeutschland meist Klinker-Vorsatzschale; bisweilen Tafel-Bauweise mit Beton-Sandwich-Elementen | DE.N.MFH.08.Gen.ReEx.001.jpg | 0 | 0 | 0 | 0 | 0 | 1984 | 1994 | H | Apartment | UC | N | N | B_Alone | Medium | Medium | DE.Roof.ReEx.08.01 | DE.Ceiling.ReEx.08.01 | DE.Wall.ReEx.08.01 | DE.Wall.ReEx.08.01 | DE.Wall.ReEx.08.01 | DE.Floor.ReEx.08.01 | DE.Floor.ReEx.08.01 | DE.Window.ReEx.06.03 | DE.Window.ReEx.06.03 | DE.Door.ReEx.03.01 | tilted roof with 12 cm insulation | Steildach mit 12 cm Dämmung | wooden rafters, 12 cm insulation between, plaster boards | 12 cm Dämmung zwischen den Holz-Sparren | Roof_Rafters_ThinInsulationCavity.wmf | concrete ceiling with 10 cm insulation | Betondecke mit 10 cm Dämmung | reinforced concrete, 10 cm insulation, cement screed | Stahlbeton, oberseitig 10 cm Dämmung, Zementestrich | Ceiling_Concrete_InsulationAbove_CementScreedNew.wmf | masonry of light honeycomb bricks / light mortar | Mauerwerk aus Leicht-Hochlochziegeln / Leichtmörtel | 0 | 0 | Wall_HoneycombBrick.wmf | masonry of light honeycomb bricks / light mortar | Mauerwerk aus Leicht-Hochlochziegeln / Leichtmörtel | 0 | 0 | Wall_HoneycombBrick.wmf | masonry of light honeycomb bricks / light mortar | Mauerwerk aus Leicht-Hochlochziegeln / Leichtmörtel | 0 | 0 | Wall_HoneycombBrick.wmf | concrete ceiling with 6 cm insulation | Betondecke mit 6 cm Dämmung | reinforced concrete, 6 cm insulation, cement screed | Stahlbeton, 6 cm Wärmedämmung, Zementestrich | Ceiling_Concrete_InsulationAbove_CementScreedNew.wmf | concrete ceiling with 6 cm insulation | Betondecke mit 6 cm Dämmung | reinforced concrete, 6 cm insulation, cement screed | Stahlbeton, 6 cm Wärmedämmung, Zementestrich | Ceiling_Concrete_InsulationAbove_CementScreedNew.wmf | plastic frame window with dual-pane glazing | Kunststofffenster mit Zweischeiben-Isolierverglasung | dual-pane in plastic frame | Zweischeiben-Isolierverlasung im Kunststoffrahmen | Window_Plastic_2P.wmf | plastic frame window with dual-pane glazing | Kunststofffenster mit Zweischeiben-Isolierverglasung | dual-pane in plastic frame | Zweischeiben-Isolierverlasung im Kunststoffrahmen | Window_Plastic_2P.wmf | metal door | Metalltür | 0 | 0 | Window_MetalNoThermalBreak_2P.wmf | DE.Roof.Insulation30cm.01 | DE.Ceiling.Insulation30cm.04 | DE.Wall.Insulation24cm.02 | DE.Wall.Insulation24cm.02 | DE.Wall.Insulation24cm.02 | DE.Floor.Insulation12cm.01 | DE.Floor.Insulation12cm.01 | DE.Window.3pInsulatedFrame.01 | DE.Window.3pInsulatedFrame.01 | DE.Window.3pInsulatedFrame.01 | insulate cavity between rafters 12 cm + add 18 cm insulation layer | add 30 cm insulation above (+ flooring if necessary) | add 24 cm of insulation + plaster (external insulated render system), alternative: curtain wall | add 24 cm of insulation + plaster (external insulated render system), alternative: curtain wall | add 24 cm of insulation + plaster (external insulated render system), alternative: curtain wall | add 12 cm insulation below (in case of sufficient cellar height) / alternatively: on top of ceiling (in case of floor renovation) or combination of both | add 12 cm insulation below (in case of sufficient cellar height) / alternatively: on top of ceiling (in case of floor renovation) or combination of both | mount new windows, triple glazed, argon filled, low E, insulated frame | mount new windows, triple glazed, argon filled, low E, insulated frame | mount new windows, triple glazed, argon filled, low E, insulated frame | Dämmung im Sparren-Zwischenraum 12 cm + zusätzliche Dämmlage 18 cm | Dämmung 30 cm auf der Decke (+ begehbare Platten sofern notwendig) | Dämmung 24 cm + Verputz (Wärmedämmverbundsystem), alternativ: hinterlüftete Fassade | Dämmung 24 cm + Verputz (Wärmedämmverbundsystem), alternativ: hinterlüftete Fassade | Dämmung 24 cm + Verputz (Wärmedämmverbundsystem), alternativ: hinterlüftete Fassade | Dämmung 12 cm unter der Decke (bei ausreichender Kellerraumhöhe) / alternativ: auf der Decke (im Fall einer Fußb.-sanierung) oder Kombin. unter/auf | Dämmung 12 cm unter der Decke (bei ausreichender Kellerraumhöhe) / alternativ: auf der Decke (im Fall einer Fußb.-sanierung) oder Kombin. unter/auf | Einbau von Fenstern mit 3-Scheiben-Wärmeschutz-Verglasung und gedämmtem Rahmen | Einbau von Fenstern mit 3-Scheiben-Wärmeschutz-Verglasung und gedämmtem Rahmen | Einbau von Fenstern mit 3-Scheiben-Wärmeschutz-Verglasung und gedämmtem Rahmen | Roof_Rafters_InsulationCavityAndAbove.wmf | Ceiling_Measure_ThickInsulationAbove_Flooring.wmf | Wall_Measure_ThickInsulationOutside.wmf | Wall_Measure_ThickInsulationOutside.wmf | Wall_Measure_ThickInsulationOutside.wmf | Ceiling_Measure_ThickInsulationBelow.wmf | Ceiling_Measure_ThickInsulationBelow.wmf | Window_SandwichWoodInsulation_3P_LowE_Gas.wmf | Window_SandwichWoodInsulation_3P_LowE_Gas.wmf | Window_SandwichWoodInsulation_3P_LowE_Gas.wmf | DE.<Gas.B_C.MUH.01>.<Gas.B_C+Solar.MUH.01>.<Bal_Rec.Gen.02>.<Gen> | gas central heating, high efficiency (multi-unit housing): condensing boiler + solar system + ventilation system (80% heat recovery) | Gas-Zentralheizung, hohe Energieeffizienz (Mehrfamilienhaus): Brennwertkessel + thermische Solaranlage + Lüftungsanlage (80% WRG) | gas-fueled central hot water system, high efficiency: heat generation combined with heating system (condensing boiler) + thermal solar system, well insulated circulation loop | zentrale Warmwasserbereitung mit Gas, hohe Effizienz: Kombination mit Wärmeerzeuger Heizung (Brennwertkessel) + thermische Solaranlage, gut gedämmte Zirkulationsleitungen | SysW_Solar.wmf | Gas | 0 | 0 | 0.4 | 0 | gas central heating system, high efficiency (condensing boiler, good insulation of pipes) | Gas-Zentralheizung, hohe Effizienz: Brennwertkessel; minimierte Wärmeverluste der Verteilleitungen | SysH_BoilerCond.wmf | Gas | 0 | 0 | 0 | 0 | ventilation system with 80% heat recovery | Lüftunganlage mit 80% Wärmerückgewinnung | SysVent_HeatExchanger.wmf | 0.8 | 2.6 | 772.16 | 0 | 0 | 0 | 707.4 | 2413 | 778.14 | 10 | 3 | 0.13936 | 0.08794 | 0.11706 | 0.11706 | 0.11706 | 0.18535 | 0.19626 | 0.8 | 0.8 | 0.8 | 0 | 21.9322 | 90.6988 | 0 | 0 | 23.113 | 0 | 128.8 | 0 | 1.6 | 71.83 | 0.43434 | 0.425 | 41.9835 | 15 | 15.8592 | 0 | 0 | 20.9891 | 0 | 0 | 36.8483 | 0 | 0 | 0 | 5.7 | 0 | 0 | 0 | 21.3451 | 20.8251 | 4.8488 | 1.2116 | 36.288 | 34.528 | 8.2393 | 2.1393 | DE.M.01 | 1.0575 | DE.C.01 | 1
DE.<N.MFH.08.Gen.ReEx.001>.<MUH.02>.001 | Typology | DE | Germany | Deutschland | DE.N.MFH.08.Gen.ReEx.001.001 | DE.N.MFH.08.Gen.ReEx.001 | DE.MUH.02 | DE.Oil.B_NC_LT.MUH.01 | DE.-.Gen.01 | DE.El.E_IWH.Gen.01 | 1 | DE.N.MFH.08.Gen | DE.N | National | - nicht spezifiziert - | MFH | Multi-Family House | DE.08 | DE.Gen | Generic | Grund-Typ | MFH_H | 0 | typisch 3- bis 5-geschossig; Sattel-, Pult- oder Flachdach; Betondecken; Mauerwerk aus porosierten Ziegeln, Kalksandsteinen, Porenbeton o.ä., teilweise mit Außendämmung, verputzt; in Norddeutschland meist Klinker-Vorsatzschale; bisweilen Tafel-Bauweise mit Beton-Sandwich-Elementen | DE.N.MFH.08.Gen.ReEx.001.jpg | 0 | 0 | 0 | 0 | 0 | 1984 | 1994 | H | Apartment | UC | N | N | B_Alone | Medium | Medium | DE.Roof.ReEx.08.01 | DE.Ceiling.ReEx.08.01 | DE.Wall.ReEx.08.01 | DE.Wall.ReEx.08.01 | DE.Wall.ReEx.08.01 | DE.Floor.ReEx.08.01 | DE.Floor.ReEx.08.01 | DE.Window.ReEx.06.03 | DE.Window.ReEx.06.03 | DE.Door.ReEx.03.01 | tilted roof with 12 cm insulation | Steildach mit 12 cm Dämmung | wooden rafters, 12 cm insulation between, plaster boards | 12 cm Dämmung zwischen den Holz-Sparren | Roof_Rafters_ThinInsulationCavity.wmf | concrete ceiling with 10 cm insulation | Betondecke mit 10 cm Dämmung | reinforced concrete, 10 cm insulation, cement screed | Stahlbeton, oberseitig 10 cm Dämmung, Zementestrich | Ceiling_Concrete_InsulationAbove_CementScreedNew.wmf | masonry of light honeycomb bricks / light mortar | Mauerwerk aus Leicht-Hochlochziegeln / Leichtmörtel | 0 | 0 | Wall_HoneycombBrick.wmf | masonry of light honeycomb bricks / light mortar | Mauerwerk aus Leicht-Hochlochziegeln / Leichtmörtel | 0 | 0 | Wall_HoneycombBrick.wmf | masonry of light honeycomb bricks / light mortar | Mauerwerk aus Leicht-Hochlochziegeln / Leichtmörtel | 0 | 0 | Wall_HoneycombBrick.wmf | concrete ceiling with 6 cm insulation | Betondecke mit 6 cm Dämmung | reinforced concrete, 6 cm insulation, cement screed | Stahlbeton, 6 cm Wärmedämmung, Zementestrich | Ceiling_Concrete_InsulationAbove_CementScreedNew.wmf | concrete ceiling with 6 cm insulation | Betondecke mit 6 cm Dämmung | reinforced concrete, 6 cm insulation, cement screed | Stahlbeton, 6 cm Wärmedämmung, Zementestrich | Ceiling_Concrete_InsulationAbove_CementScreedNew.wmf | plastic frame window with dual-pane glazing | Kunststofffenster mit Zweischeiben-Isolierverglasung | dual-pane in plastic frame | Zweischeiben-Isolierverlasung im Kunststoffrahmen | Window_Plastic_2P.wmf | plastic frame window with dual-pane glazing | Kunststofffenster mit Zweischeiben-Isolierverglasung | dual-pane in plastic frame | Zweischeiben-Isolierverlasung im Kunststoffrahmen | Window_Plastic_2P.wmf | metal door | Metalltür | 0 | 0 | Window_MetalNoThermalBreak_2P.wmf | 0 | 0 | 0 | 0 | 0 | 0 | 0 | 0 | 0 | 0 | 0 | 0 | 0 | 0 | 0 | 0 | 0 | 0 | 0 | 0 | 0 | 0 | 0 | 0 | 0 | 0 | 0 | 0 | 0 | 0 | 0 | 0 | 0 | 0 | 0 | 0 | 0 | 0 | 0 | 0 | DE.<Oil.B_NC_LT.MUH.01>.<El.E_IWH.Gen.01>.<-.Gen.01>.<Gen> | oil central heating + decentral electric hot water, poor efficiency (multi-unit housing) | Öl-Zentralheizung + direkt elektrische Warmwasserbereitung, geringe Energieeffizienz (Mehrfamilienhaus) | decentral electric: instantaneous water heater | dezentral: elektrischer Durchlauferhitzer | 0 | El | 0 | 0 | 0 | 0 | oil central heating system, rather poor efficiency (low temperature boiler, poor insulation of pipes) | Öl-Zentralheizung, geringe Effizienz: Niedertemperatur-Kessel, hohe Wärmeverluste der Verteilleitungen | SysH_BoilerOld.wmf | Oil | 0 | 0 | 0 | 0 | no ventilation system | keine Lüftungsanlage | 0 | 0 | 0 | 772.16 | 0 | 0 | 0 | 707.4 | 2413 | 778.14 | 10 | 3 | 0.4 | 0.35714 | 0.6 | 0.6 | 0.6 | 0.50847 | 0.6 | 3.5 | 3.5 | 4 | 0 | 89.0714 | 464.88 | 0 | 0 | 63.4068 | 0 | 563.5 | 0 | 8 | 143.66 | 1.7124 | 0.51 | 140.1508 | 15 | 16.4 | 0 | 0 | 190.0469 | 0 | 0 | 0 | 190.0469 | 0 | 0 | 18.2 | 0 | 0 | 0 | 49.2 | 42.64 | 11.152 | 3.28 | 214.4516 | 213.7316 | 60.1385 | 11.7628 | DE.M.01 | 0.82845 | DE.C.01 | 1
DE.<N.MFH.08.Gen.ReEx.001>.<MUH.02>.002 | Typology | DE | Germany | Deutschland | DE.N.MFH.08.Gen.ReEx.001.002 | DE.N.MFH.08.Gen.ReEx.001 | DE.MUH.02 | DE.Oil.B_C.MUH.01 | DE.-.Gen.01 | DE.Oil.B_C+Solar.MUH.01 | 2 | DE.N.MFH.08.Gen | DE.N | National | - nicht spezifiziert - | MFH | Multi-Family House | DE.08 | DE.Gen | Generic | Grund-Typ | MFH_H | 0 | typisch 3- bis 5-geschossig; Sattel-, Pult- oder Flachdach; Betondecken; Mauerwerk aus porosierten Ziegeln, Kalksandsteinen, Porenbeton o.ä., teilweise mit Außendämmung, verputzt; in Norddeutschland meist Klinker-Vorsatzschale; bisweilen Tafel-Bauweise mit Beton-Sandwich-Elementen | DE.N.MFH.08.Gen.ReEx.001.jpg | 0 | 0 | 0 | 0 | 0 | 1984 | 1994 | H | Apartment | UC | N | N | B_Alone | Medium | Medium | DE.Roof.ReEx.08.01 | DE.Ceiling.ReEx.08.01 | DE.Wall.ReEx.08.01 | DE.Wall.ReEx.08.01 | DE.Wall.ReEx.08.01 | DE.Floor.ReEx.08.01 | DE.Floor.ReEx.08.01 | DE.Window.ReEx.06.03 | DE.Window.ReEx.06.03 | DE.Door.ReEx.03.01 | tilted roof with 12 cm insulation | Steildach mit 12 cm Dämmung | wooden rafters, 12 cm insulation between, plaster boards | 12 cm Dämmung zwischen den Holz-Sparren | Roof_Rafters_ThinInsulationCavity.wmf | concrete ceiling with 10 cm insulation | Betondecke mit 10 cm Dämmung | reinforced concrete, 10 cm insulation, cement screed | Stahlbeton, oberseitig 10 cm Dämmung, Zementestrich | Ceiling_Concrete_InsulationAbove_CementScreedNew.wmf | masonry of light honeycomb bricks / light mortar | Mauerwerk aus Leicht-Hochlochziegeln / Leichtmörtel | 0 | 0 | Wall_HoneycombBrick.wmf | masonry of light honeycomb bricks / light mortar | Mauerwerk aus Leicht-Hochlochziegeln / Leichtmörtel | 0 | 0 | Wall_HoneycombBrick.wmf | masonry of light honeycomb bricks / light mortar | Mauerwerk aus Leicht-Hochlochziegeln / Leichtmörtel | 0 | 0 | Wall_HoneycombBrick.wmf | concrete ceiling with 6 cm insulation | Betondecke mit 6 cm Dämmung | reinforced concrete, 6 cm insulation, cement screed | Stahlbeton, 6 cm Wärmedämmung, Zementestrich | Ceiling_Concrete_InsulationAbove_CementScreedNew.wmf | concrete ceiling with 6 cm insulation | Betondecke mit 6 cm Dämmung | reinforced concrete, 6 cm insulation, cement screed | Stahlbeton, 6 cm Wärmedämmung, Zementestrich | Ceiling_Concrete_InsulationAbove_CementScreedNew.wmf | plastic frame window with dual-pane glazing | Kunststofffenster mit Zweischeiben-Isolierverglasung | dual-pane in plastic frame | Zweischeiben-Isolierverlasung im Kunststoffrahmen | Window_Plastic_2P.wmf | plastic frame window with dual-pane glazing | Kunststofffenster mit Zweischeiben-Isolierverglasung | dual-pane in plastic frame | Zweischeiben-Isolierverlasung im Kunststoffrahmen | Window_Plastic_2P.wmf | metal door | Metalltür | 0 | 0 | Window_MetalNoThermalBreak_2P.wmf | DE.Roof.Insulation12cm.01 | DE.Ceiling.Insulation12cm.01 | DE.Wall.Insulation12cm.01 | DE.Wall.Insulation12cm.01 | DE.Wall.Insulation12cm.01 | DE.Floor.Insulation08cm.01 | DE.Floor.Insulation08cm.01 | DE.Window.2p-LowE-arg.01 | DE.Window.2p-LowE-arg.01 | DE.Window.2p-LowE-arg.01 | insulate cavity between rafters 12 cm (heighten rafters and clear interspace if necessary) | add 12 cm insulation above (+ flooring if necessary) | add 12 cm of insulation + plaster (external insulated render system), alternative: curtain wall (e.g. cellulose between timbers) | add 12 cm of insulation + plaster (external insulated render system), alternative: curtain wall (e.g. cellulose between timbers) | add 12 cm of insulation + plaster (external insulated render system), alternative: curtain wall (e.g. cellulose between timbers) | add 8 cm of insulation below / alternatively: on top of ceiling (in case of floor renovation) | add 8 cm of insulation below / alternatively: on top of ceiling (in case of floor renovation) | mount new windows, double glazed, argon filled, low E | mount new windows, double glazed, argon filled, low E | mount new windows, double glazed, argon filled, low E | Dämmung im Sparren-Zwischenraum 12 cm (bei Bedarf Aufdopplung der Sparren und Freiräumen des Zwischenraums) | Dämmung 12 cm auf der Decke (+ begehbare Platten sofern notwendig) | Dämmung 12 cm + Verputz (Wärmedämmverbundsystem), alternativ: hinterlüftete Fassade (z.B. Zellulose zwischen Traghölzern) | Dämmung 12 cm + Verputz (Wärmedämmverbundsystem), alternativ: hinterlüftete Fassade (z.B. Zellulose zwischen Traghölzern) | Dämmung 12 cm + Verputz (Wärmedämmverbundsystem), alternativ: hinterlüftete Fassade (z.B. Zellulose zwischen Traghölzern) | Dämmung 8 cm unter der Decke / alternativ: auf der Decke (im Fall einer Fußbodensanierung) | Dämmung 8 cm unter der Decke / alternativ: auf der Decke (im Fall einer Fußbodensanierung) | Einbau von Fenstern mit 2-Scheiben-Wärmeschutz-Verglasung | Einbau von Fenstern mit 2-Scheiben-Wärmeschutz-Verglasung | Einbau von Fenstern mit 2-Scheiben-Wärmeschutz-Verglasung | Roof_Rafters_InsulationCavity.wmf | Ceiling_Measure_InsulationAbove_Flooring.wmf | Wall_Measure_InsulationOutside.wmf | Wall_Measure_InsulationOutside.wmf | Wall_Measure_InsulationOutside.wmf | Ceiling_Measure_InsulationBelow.wmf | Ceiling_Measure_InsulationBelow.wmf | Window_Wood_2P_LowE_Gas.wmf | Window_Wood_2P_LowE_Gas.wmf | Window_Wood_2P_LowE_Gas.wmf | DE.<Oil.B_C.MUH.01>.<Oil.B_C+Solar.MUH.01>.<-.Gen.01>.<Gen> | oil central heating, higher efficiency (multi-unit housing): condensing boiler + solar system | Öl-Zentralheizung, höhere Energieeffizienz (Mehrfamilienhaus): Brennwertkessel + thermische Solaranlage | oil-fueled central hot water system, high efficiency: heat generation combined with heating system (condensing boiler) + thermal solar system, well insulated circulation loop | zentrale Warmwasserbereitung mit Heizöl, hohe Effizienz: Kombination mit Wärmeerzeuger Heizung (Brennwertkessel) + thermische Solaranlage, gut gedämmte Zirkulationsleitungen | SysW_Solar.wmf | Oil | 0 | 0 | 0.4 | 0 | oil central heating system, high efficiency (condensing boiler, good insulation of pipes) | Öl-Zentralheizung, hohe Effizienz: Brennwertkessel; minimierte Wärmeverluste der Verteilleitungen | SysH_BoilerCond.wmf | Oil | 0 | 0 | 0 | 0 | no ventilation system | keine Lüftungsanlage | 0 | 0 | 0 | 772.16 | 0 | 0 | 0 | 707.4 | 2413 | 778.14 | 10 | 3 | 0.41042 | 0.16055 | 0.19554 | 0.19554 | 0.19554 | 0.23516 | 0.25301 | 1.3 | 1.3 | 1.3 | 0 | 40.0413 | 151.506 | 0 | 0 | 29.3247 | 0 | 209.3 | 0 | 2.6 | 143.66 | 0.74078 | 0.51 | 70.8108 | 15 | 15.8592 | 0 | 0 | 83.3961 | 0 | 0 | 0 | 99.2553 | 0 | 0 | 3.1 | 0 | 0 | 0 | 21.3451 | 20.8251 | 5.8004 | 1.2116 | 97.1357 | 96.4157 | 27.0768 | 5.3638 | DE.M.01 | 0.99623 | DE.C.01 | 1
DE.<N.MFH.08.Gen.ReEx.001>.<MUH.02>.003 | Typology | DE | Germany | Deutschland | DE.N.MFH.08.Gen.ReEx.001.003 | DE.N.MFH.08.Gen.ReEx.001 | DE.MUH.02 | DE.Bio_WP.B_WP.MUH.01 | DE.Bal_Rec.Gen.02 | DE.Bio_WP.B_WP+Solar.MUH.01 | 3 | DE.N.MFH.08.Gen | DE.N | National | - nicht spezifiziert - | MFH | Multi-Family House | DE.08 | DE.Gen | Generic | Grund-Typ | MFH_H | 0 | typisch 3- bis 5-geschossig; Sattel-, Pult- oder Flachdach; Betondecken; Mauerwerk aus porosierten Ziegeln, Kalksandsteinen, Porenbeton o.ä., teilweise mit Außendämmung, verputzt; in Norddeutschland meist Klinker-Vorsatzschale; bisweilen Tafel-Bauweise mit Beton-Sandwich-Elementen | DE.N.MFH.08.Gen.ReEx.001.jpg | 0 | 0 | 0 | 0 | 0 | 1984 | 1994 | H | Apartment | UC | N | N | B_Alone | Medium | Medium | DE.Roof.ReEx.08.01 | DE.Ceiling.ReEx.08.01 | DE.Wall.ReEx.08.01 | DE.Wall.ReEx.08.01 | DE.Wall.ReEx.08.01 | DE.Floor.ReEx.08.01 | DE.Floor.ReEx.08.01 | DE.Window.ReEx.06.03 | DE.Window.ReEx.06.03 | DE.Door.ReEx.03.01 | tilted roof with 12 cm insulation | Steildach mit 12 cm Dämmung | wooden rafters, 12 cm insulation between, plaster boards | 12 cm Dämmung zwischen den Holz-Sparren | Roof_Rafters_ThinInsulationCavity.wmf | concrete ceiling with 10 cm insulation | Betondecke mit 10 cm Dämmung | reinforced concrete, 10 cm insulation, cement screed | Stahlbeton, oberseitig 10 cm Dämmung, Zementestrich | Ceiling_Concrete_InsulationAbove_CementScreedNew.wmf | masonry of light honeycomb bricks / light mortar | Mauerwerk aus Leicht-Hochlochziegeln / Leichtmörtel | 0 | 0 | Wall_HoneycombBrick.wmf | masonry of light honeycomb bricks / light mortar | Mauerwerk aus Leicht-Hochlochziegeln / Leichtmörtel | 0 | 0 | Wall_HoneycombBrick.wmf | masonry of light honeycomb bricks / light mortar | Mauerwerk aus Leicht-Hochlochziegeln / Leichtmörtel | 0 | 0 | Wall_HoneycombBrick.wmf | concrete ceiling with 6 cm insulation | Betondecke mit 6 cm Dämmung | reinforced concrete, 6 cm insulation, cement screed | Stahlbeton, 6 cm Wärmedämmung, Zementestrich | Ceiling_Concrete_InsulationAbove_CementScreedNew.wmf | concrete ceiling with 6 cm insulation | Betondecke mit 6 cm Dämmung | reinforced concrete, 6 cm insulation, cement screed | Stahlbeton, 6 cm Wärmedämmung, Zementestrich | Ceiling_Concrete_InsulationAbove_CementScreedNew.wmf | plastic frame window with dual-pane glazing | Kunststofffenster mit Zweischeiben-Isolierverglasung | dual-pane in plastic frame | Zweischeiben-Isolierverlasung im Kunststoffrahmen | Window_Plastic_2P.wmf | plastic frame window with dual-pane glazing | Kunststofffenster mit Zweischeiben-Isolierverglasung | dual-pane in plastic frame | Zweischeiben-Isolierverlasung im Kunststoffrahmen | Window_Plastic_2P.wmf | metal door | Metalltür | 0 | 0 | Window_MetalNoThermalBreak_2P.wmf | DE.Roof.Insulation30cm.01 | DE.Ceiling.Insulation30cm.04 | DE.Wall.Insulation24cm.02 | DE.Wall.Insulation24cm.02 | DE.Wall.Insulation24cm.02 | DE.Floor.Insulation12cm.01 | DE.Floor.Insulation12cm.01 | DE.Window.3pInsulatedFrame.01 | DE.Window.3pInsulatedFrame.01 | DE.Window.3pInsulatedFrame.01 | insulate cavity between rafters 12 cm + add 18 cm insulation layer | add 30 cm insulation above (+ flooring if necessary) | add 24 cm of insulation + plaster (external insulated render system), alternative: curtain wall | add 24 cm of insulation + plaster (external insulated render system), alternative: curtain wall | add 24 cm of insulation + plaster (external insulated render system), alternative: curtain wall | add 12 cm insulation below (in case of sufficient cellar height) / alternatively: on top of ceiling (in case of floor renovation) or combination of both | add 12 cm insulation below (in case of sufficient cellar height) / alternatively: on top of ceiling (in case of floor renovation) or combination of both | mount new windows, triple glazed, argon filled, low E, insulated frame | mount new windows, triple glazed, argon filled, low E, insulated frame | mount new windows, triple glazed, argon filled, low E, insulated frame | Dämmung im Sparren-Zwischenraum 12 cm + zusätzliche Dämmlage 18 cm | Dämmung 30 cm auf der Decke (+ begehbare Platten sofern notwendig) | Dämmung 24 cm + Verputz (Wärmedämmverbundsystem), alternativ: hinterlüftete Fassade | Dämmung 24 cm + Verputz (Wärmedämmverbundsystem), alternativ: hinterlüftete Fassade | Dämmung 24 cm + Verputz (Wärmedämmverbundsystem), alternativ: hinterlüftete Fassade | Dämmung 12 cm unter der Decke (bei ausreichender Kellerraumhöhe) / alternativ: auf der Decke (im Fall einer Fußb.-sanierung) oder Kombin. unter/auf | Dämmung 12 cm unter der Decke (bei ausreichender Kellerraumhöhe) / alternativ: auf der Decke (im Fall einer Fußb.-sanierung) oder Kombin. unter/auf | Einbau von Fenstern mit 3-Scheiben-Wärmeschutz-Verglasung und gedämmtem Rahmen | Einbau von Fenstern mit 3-Scheiben-Wärmeschutz-Verglasung und gedämmtem Rahmen | Einbau von Fenstern mit 3-Scheiben-Wärmeschutz-Verglasung und gedämmtem Rahmen | Roof_Rafters_InsulationCavityAndAbove.wmf | Ceiling_Measure_ThickInsulationAbove_Flooring.wmf | Wall_Measure_ThickInsulationOutside.wmf | Wall_Measure_ThickInsulationOutside.wmf | Wall_Measure_ThickInsulationOutside.wmf | Ceiling_Measure_ThickInsulationBelow.wmf | Ceiling_Measure_ThickInsulationBelow.wmf | Window_SandwichWoodInsulation_3P_LowE_Gas.wmf | Window_SandwichWoodInsulation_3P_LowE_Gas.wmf | Window_SandwichWoodInsulation_3P_LowE_Gas.wmf | DE.<Bio_WP.B_WP.MUH.01>.<Bio_WP.B_WP+Solar.MUH.01>.<Bal_Rec.Gen.02>.<Gen> | biomass central heating, high efficiency (multi-unit housing): woodpellets-boiler + solar system + ventilation system (80% heat recovery) | Biomasse-Zentralheizung, hohe Energieeffizienz (Mehrfamilienhaus): Holzpellet-Kessel + Solaranlage + Lüftungsanlage (80% WRG) | woodpellets-fueled central hot water system, high efficiency: heat generation combined with heating system (woodpellets boiler) + thermal solar system, well insulated circulation loop | zentrale Warmwasserbereitung mit Holzpellets, hohe Effizienz: Kombination mit Wärmeerzeuger Heizung (Pellets-Kessel) + thermische Solaranlage, gut gedämmte Zirkulationsleitungen | SysW_Solar.wmf | Bio_WP | 0 | 0 | 0.4 | 0 | biomass central heating system, high efficiency: woodpellets boiler, good insulation of pipes | Biomasse-Zentralheizung, hohe Effizienz: Holzpellets-Kessel; minimierte Wärmeverluste der Verteilleitungen | 0 | Bio_WP | 0 | 0 | 0 | 0 | ventilation system with 80% heat recovery | Lüftunganlage mit 80% Wärmerückgewinnung | SysVent_HeatExchanger.wmf | 0.8 | 2.6 | 772.16 | 0 | 0 | 0 | 707.4 | 2413 | 778.14 | 10 | 3 | 0.13936 | 0.08794 | 0.11706 | 0.11706 | 0.11706 | 0.18535 | 0.19626 | 0.8 | 0.8 | 0.8 | 0 | 21.9322 | 90.6988 | 0 | 0 | 23.113 | 0 | 128.8 | 0 | 1.6 | 71.83 | 0.43434 | 0.425 | 41.9835 | 15 | 17.7408 | 0 | 0 | 33.7513 | 0 | 0 | 0 | 0 | 0 | 51.4921 | 10 | 0 | 0 | 0 | 25.189 | 6.9282 | 1.5936 | 1.147 | 66.6015 | 29.3703 | 7.2661 | 3.4276 | DE.M.01 | 1.0385 | DE.C.01 | 1
DE.<N.MFH.08.Gen.ReEx.001>.<MUH.03>.001 | Typology | DE | Germany | Deutschland | DE.N.MFH.08.Gen.ReEx.001.001 | DE.N.MFH.08.Gen.ReEx.001 | DE.MUH.03 | DE.El_OP.E_Storage.Gen.01 | DE.-.Gen.01 | DE.El.E_IWH.Gen.01 | 1 | DE.N.MFH.08.Gen | DE.N | National | - nicht spezifiziert - | MFH | Multi-Family House | DE.08 | DE.Gen | Generic | Grund-Typ | MFH_H | 0 | typisch 3- bis 5-geschossig; Sattel-, Pult- oder Flachdach; Betondecken; Mauerwerk aus porosierten Ziegeln, Kalksandsteinen, Porenbeton o.ä., teilweise mit Außendämmung, verputzt; in Norddeutschland meist Klinker-Vorsatzschale; bisweilen Tafel-Bauweise mit Beton-Sandwich-Elementen | DE.N.MFH.08.Gen.ReEx.001.jpg | 0 | 0 | 0 | 0 | 0 | 1984 | 1994 | H | Apartment | UC | N | N | B_Alone | Medium | Medium | DE.Roof.ReEx.08.01 | DE.Ceiling.ReEx.08.01 | DE.Wall.ReEx.08.01 | DE.Wall.ReEx.08.01 | DE.Wall.ReEx.08.01 | DE.Floor.ReEx.08.01 | DE.Floor.ReEx.08.01 | DE.Window.ReEx.06.03 | DE.Window.ReEx.06.03 | DE.Door.ReEx.03.01 | tilted roof with 12 cm insulation | Steildach mit 12 cm Dämmung | wooden rafters, 12 cm insulation between, plaster boards | 12 cm Dämmung zwischen den Holz-Sparren | Roof_Rafters_ThinInsulationCavity.wmf | concrete ceiling with 10 cm insulation | Betondecke mit 10 cm Dämmung | reinforced concrete, 10 cm insulation, cement screed | Stahlbeton, oberseitig 10 cm Dämmung, Zementestrich | Ceiling_Concrete_InsulationAbove_CementScreedNew.wmf | masonry of light honeycomb bricks / light mortar | Mauerwerk aus Leicht-Hochlochziegeln / Leichtmörtel | 0 | 0 | Wall_HoneycombBrick.wmf | masonry of light honeycomb bricks / light mortar | Mauerwerk aus Leicht-Hochlochziegeln / Leichtmörtel | 0 | 0 | Wall_HoneycombBrick.wmf | masonry of light honeycomb bricks / light mortar | Mauerwerk aus Leicht-Hochlochziegeln / Leichtmörtel | 0 | 0 | Wall_HoneycombBrick.wmf | concrete ceiling with 6 cm insulation | Betondecke mit 6 cm Dämmung | reinforced concrete, 6 cm insulation, cement screed | Stahlbeton, 6 cm Wärmedämmung, Zementestrich | Ceiling_Concrete_InsulationAbove_CementScreedNew.wmf | concrete ceiling with 6 cm insulation | Betondecke mit 6 cm Dämmung | reinforced concrete, 6 cm insulation, cement screed | Stahlbeton, 6 cm Wärmedämmung, Zementestrich | Ceiling_Concrete_InsulationAbove_CementScreedNew.wmf | plastic frame window with dual-pane glazing | Kunststofffenster mit Zweischeiben-Isolierverglasung | dual-pane in plastic frame | Zweischeiben-Isolierverlasung im Kunststoffrahmen | Window_Plastic_2P.wmf | plastic frame window with dual-pane glazing | Kunststofffenster mit Zweischeiben-Isolierverglasung | dual-pane in plastic frame | Zweischeiben-Isolierverlasung im Kunststoffrahmen | Window_Plastic_2P.wmf | metal door | Metalltür | 0 | 0 | Window_MetalNoThermalBreak_2P.wmf | 0 | 0 | 0 | 0 | 0 | 0 | 0 | 0 | 0 | 0 | 0 | 0 | 0 | 0 | 0 | 0 | 0 | 0 | 0 | 0 | 0 | 0 | 0 | 0 | 0 | 0 | 0 | 0 | 0 | 0 | 0 | 0 | 0 | 0 | 0 | 0 | 0 | 0 | 0 | 0 | DE.<El_OP.E_Storage.Gen.01>.<El.E_IWH.Gen.01>.<-.Gen.01>.<Gen> | electrical night storage space heater | elektrische Nachtspeicherheizung | decentral electric: instantaneous water heater | dezentral: elektrischer Durchlauferhitzer | 0 | El | 0 | 0 | 0 | 0 | electrical night storage space heater | Elektro-Nachtspeicherheizung | SysH_NightStorage.wmf | El_OP | 0 | 0 | 0 | 0 | no ventilation system | keine Lüftungsanlage | 0 | 0 | 0 | 772.16 | 0 | 0 | 0 | 707.4 | 2413 | 778.14 | 10 | 3 | 0.4 | 0.35714 | 0.6 | 0.6 | 0.6 | 0.50847 | 0.6 | 3.5 | 3.5 | 4 | 0 | 89.0714 | 464.88 | 0 | 0 | 63.4068 | 0 | 563.5 | 0 | 8 | 143.66 | 1.7124 | 0.51 | 140.1508 | 15 | 16.4 | 0 | 0 | 139.4097 | 0 | 0 | 0 | 0 | 0 | 0 | 155.8097 | 0 | 0 | 0 | 49.2 | 42.64 | 11.152 | 3.28 | 418.2291 | 362.4652 | 94.7986 | 20.9115 | DE.M.04 | 0.80512 | DE.C.01 | 1
DE.<N.MFH.08.Gen.ReEx.001>.<MUH.03>.002 | Typology | DE | Germany | Deutschland | DE.N.MFH.08.Gen.ReEx.001.002 | DE.N.MFH.08.Gen.ReEx.001 | DE.MUH.03 | DE.Gas.G_WH_C.MUH.01 | DE.-.Gen.01 | DE.Gas.G_IWH_C.MUH.01 | 2 | DE.N.MFH.08.Gen | DE.N | National | - nicht spezifiziert - | MFH | Multi-Family House | DE.08 | DE.Gen | Generic | Grund-Typ | MFH_H | 0 | typisch 3- bis 5-geschossig; Sattel-, Pult- oder Flachdach; Betondecken; Mauerwerk aus porosierten Ziegeln, Kalksandsteinen, Porenbeton o.ä., teilweise mit Außendämmung, verputzt; in Norddeutschland meist Klinker-Vorsatzschale; bisweilen Tafel-Bauweise mit Beton-Sandwich-Elementen | DE.N.MFH.08.Gen.ReEx.001.jpg | 0 | 0 | 0 | 0 | 0 | 1984 | 1994 | H | Apartment | UC | N | N | B_Alone | Medium | Medium | DE.Roof.ReEx.08.01 | DE.Ceiling.ReEx.08.01 | DE.Wall.ReEx.08.01 | DE.Wall.ReEx.08.01 | DE.Wall.ReEx.08.01 | DE.Floor.ReEx.08.01 | DE.Floor.ReEx.08.01 | DE.Window.ReEx.06.03 | DE.Window.ReEx.06.03 | DE.Door.ReEx.03.01 | tilted roof with 12 cm insulation | Steildach mit 12 cm Dämmung | wooden rafters, 12 cm insulation between, plaster boards | 12 cm Dämmung zwischen den Holz-Sparren | Roof_Rafters_ThinInsulationCavity.wmf | concrete ceiling with 10 cm insulation | Betondecke mit 10 cm Dämmung | reinforced concrete, 10 cm insulation, cement screed | Stahlbeton, oberseitig 10 cm Dämmung, Zementestrich | Ceiling_Concrete_InsulationAbove_CementScreedNew.wmf | masonry of light honeycomb bricks / light mortar | Mauerwerk aus Leicht-Hochlochziegeln / Leichtmörtel | 0 | 0 | Wall_HoneycombBrick.wmf | masonry of light honeycomb bricks / light mortar | Mauerwerk aus Leicht-Hochlochziegeln / Leichtmörtel | 0 | 0 | Wall_HoneycombBrick.wmf | masonry of light honeycomb bricks / light mortar | Mauerwerk aus Leicht-Hochlochziegeln / Leichtmörtel | 0 | 0 | Wall_HoneycombBrick.wmf | concrete ceiling with 6 cm insulation | Betondecke mit 6 cm Dämmung | reinforced concrete, 6 cm insulation, cement screed | Stahlbeton, 6 cm Wärmedämmung, Zementestrich | Ceiling_Concrete_InsulationAbove_CementScreedNew.wmf | concrete ceiling with 6 cm insulation | Betondecke mit 6 cm Dämmung | reinforced concrete, 6 cm insulation, cement screed | Stahlbeton, 6 cm Wärmedämmung, Zementestrich | Ceiling_Concrete_InsulationAbove_CementScreedNew.wmf | plastic frame window with dual-pane glazing | Kunststofffenster mit Zweischeiben-Isolierverglasung | dual-pane in plastic frame | Zweischeiben-Isolierverlasung im Kunststoffrahmen | Window_Plastic_2P.wmf | plastic frame window with dual-pane glazing | Kunststofffenster mit Zweischeiben-Isolierverglasung | dual-pane in plastic frame | Zweischeiben-Isolierverlasung im Kunststoffrahmen | Window_Plastic_2P.wmf | metal door | Metalltür | 0 | 0 | Window_MetalNoThermalBreak_2P.wmf | DE.Roof.Insulation12cm.01 | DE.Ceiling.Insulation12cm.01 | DE.Wall.Insulation12cm.01 | DE.Wall.Insulation12cm.01 | DE.Wall.Insulation12cm.01 | DE.Floor.Insulation08cm.01 | DE.Floor.Insulation08cm.01 | DE.Window.2p-LowE-arg.01 | DE.Window.2p-LowE-arg.01 | DE.Window.2p-LowE-arg.01 | insulate cavity between rafters 12 cm (heighten rafters and clear interspace if necessary) | add 12 cm insulation above (+ flooring if necessary) | add 12 cm of insulation + plaster (external insulated render system), alternative: curtain wall (e.g. cellulose between timbers) | add 12 cm of insulation + plaster (external insulated render system), alternative: curtain wall (e.g. cellulose between timbers) | add 12 cm of insulation + plaster (external insulated render system), alternative: curtain wall (e.g. cellulose between timbers) | add 8 cm of insulation below / alternatively: on top of ceiling (in case of floor renovation) | add 8 cm of insulation below / alternatively: on top of ceiling (in case of floor renovation) | mount new windows, double glazed, argon filled, low E | mount new windows, double glazed, argon filled, low E | mount new windows, double glazed, argon filled, low E | Dämmung im Sparren-Zwischenraum 12 cm (bei Bedarf Aufdopplung der Sparren und Freiräumen des Zwischenraums) | Dämmung 12 cm auf der Decke (+ begehbare Platten sofern notwendig) | Dämmung 12 cm + Verputz (Wärmedämmverbundsystem), alternativ: hinterlüftete Fassade (z.B. Zellulose zwischen Traghölzern) | Dämmung 12 cm + Verputz (Wärmedämmverbundsystem), alternativ: hinterlüftete Fassade (z.B. Zellulose zwischen Traghölzern) | Dämmung 12 cm + Verputz (Wärmedämmverbundsystem), alternativ: hinterlüftete Fassade (z.B. Zellulose zwischen Traghölzern) | Dämmung 8 cm unter der Decke / alternativ: auf der Decke (im Fall einer Fußbodensanierung) | Dämmung 8 cm unter der Decke / alternativ: auf der Decke (im Fall einer Fußbodensanierung) | Einbau von Fenstern mit 2-Scheiben-Wärmeschutz-Verglasung | Einbau von Fenstern mit 2-Scheiben-Wärmeschutz-Verglasung | Einbau von Fenstern mit 2-Scheiben-Wärmeschutz-Verglasung | Roof_Rafters_InsulationCavity.wmf | Ceiling_Measure_InsulationAbove_Flooring.wmf | Wall_Measure_InsulationOutside.wmf | Wall_Measure_InsulationOutside.wmf | Wall_Measure_InsulationOutside.wmf | Ceiling_Measure_InsulationBelow.wmf | Ceiling_Measure_InsulationBelow.wmf | Window_Wood_2P_LowE_Gas.wmf | Window_Wood_2P_LowE_Gas.wmf | Window_Wood_2P_LowE_Gas.wmf | DE.<Gas.G_WH_C.MUH.01>.<Gas.G_IWH_C.MUH.01>.<-.Gen.01>.<Gen> | gas apartment heating, high efficiency (multi-unit housing): condensing boiler | Gas-Etagenheizung, hohe Energieeffizienz (Mehrfamilienhaus): Brennwert-Therme | gas-fueled decentral hot water system, high efficiency: heat generation combined with apartment heating system (condensing boiler), no circulation loop | Warmwasserbereitung über Gas-Etagenheizung, hohe Effizienz: Kombination mit Wärmeerzeuger Heizung (Brennwert-Therme), ohne Zirkulation | 0 | Gas | 0 | 0 | 0 | 0 | gas apartment heating system, high efficiency: condensing boiler, distribution within apartments | Gas-Etagenheizung, hohe Effizienz: Brennwertkessel, Verteilung innerhalb der Wohnungen | 0 | Gas | 0 | 0 | 0 | 0 | no ventilation system | keine Lüftungsanlage | 0 | 0 | 0 | 772.16 | 0 | 0 | 0 | 707.4 | 2413 | 778.14 | 10 | 3 | 0.41042 | 0.16055 | 0.19554 | 0.19554 | 0.19554 | 0.23516 | 0.25301 | 1.3 | 1.3 | 1.3 | 0 | 40.0413 | 151.506 | 0 | 0 | 29.3247 | 0 | 209.3 | 0 | 2.6 | 143.66 | 0.74078 | 0.51 | 70.8108 | 15 | 20.828 | 0 | 0 | 83.1273 | 0 | 0 | 103.9553 | 0 | 0 | 0 | 6.1 | 0 | 0 | 0 | 22.9108 | 22.9108 | 5.207 | 1.2497 | 109.74 | 107.3 | 24.9298 | 6.2076 | DE.M.01 | 0.98391 | DE.C.01 | 1
DE.<N.MFH.08.Gen.ReEx.001>.<MUH.03>.003 | Typology | DE | Germany | Deutschland | DE.N.MFH.08.Gen.ReEx.001.003 | DE.N.MFH.08.Gen.ReEx.001 | DE.MUH.03 | DE.Bio_WP.B_WP.MUH.01 | DE.-.Gen.01 | DE.Bio_WP.B_WP.MUH.01 | 3 | DE.N.MFH.08.Gen | DE.N | National | - nicht spezifiziert - | MFH | Multi-Family House | DE.08 | DE.Gen | Generic | Grund-Typ | MFH_H | 0 | typisch 3- bis 5-geschossig; Sattel-, Pult- oder Flachdach; Betondecken; Mauerwerk aus porosierten Ziegeln, Kalksandsteinen, Porenbeton o.ä., teilweise mit Außendämmung, verputzt; in Norddeutschland meist Klinker-Vorsatzschale; bisweilen Tafel-Bauweise mit Beton-Sandwich-Elementen | DE.N.MFH.08.Gen.ReEx.001.jpg | 0 | 0 | 0 | 0 | 0 | 1984 | 1994 | H | Apartment | UC | N | N | B_Alone | Medium | Medium | DE.Roof.ReEx.08.01 | DE.Ceiling.ReEx.08.01 | DE.Wall.ReEx.08.01 | DE.Wall.ReEx.08.01 | DE.Wall.ReEx.08.01 | DE.Floor.ReEx.08.01 | DE.Floor.ReEx.08.01 | DE.Window.ReEx.06.03 | DE.Window.ReEx.06.03 | DE.Door.ReEx.03.01 | tilted roof with 12 cm insulation | Steildach mit 12 cm Dämmung | wooden rafters, 12 cm insulation between, plaster boards | 12 cm Dämmung zwischen den Holz-Sparren | Roof_Rafters_ThinInsulationCavity.wmf | concrete ceiling with 10 cm insulation | Betondecke mit 10 cm Dämmung | reinforced concrete, 10 cm insulation, cement screed | Stahlbeton, oberseitig 10 cm Dämmung, Zementestrich | Ceiling_Concrete_InsulationAbove_CementScreedNew.wmf | masonry of light honeycomb bricks / light mortar | Mauerwerk aus Leicht-Hochlochziegeln / Leichtmörtel | 0 | 0 | Wall_HoneycombBrick.wmf | masonry of light honeycomb bricks / light mortar | Mauerwerk aus Leicht-Hochlochziegeln / Leichtmörtel | 0 | 0 | Wall_HoneycombBrick.wmf | masonry of light honeycomb bricks / light mortar | Mauerwerk aus Leicht-Hochlochziegeln / Leichtmörtel | 0 | 0 | Wall_HoneycombBrick.wmf | concrete ceiling with 6 cm insulation | Betondecke mit 6 cm Dämmung | reinforced concrete, 6 cm insulation, cement screed | Stahlbeton, 6 cm Wärmedämmung, Zementestrich | Ceiling_Concrete_InsulationAbove_CementScreedNew.wmf | concrete ceiling with 6 cm insulation | Betondecke mit 6 cm Dämmung | reinforced concrete, 6 cm insulation, cement screed | Stahlbeton, 6 cm Wärmedämmung, Zementestrich | Ceiling_Concrete_InsulationAbove_CementScreedNew.wmf | plastic frame window with dual-pane glazing | Kunststofffenster mit Zweischeiben-Isolierverglasung | dual-pane in plastic frame | Zweischeiben-Isolierverlasung im Kunststoffrahmen | Window_Plastic_2P.wmf | plastic frame window with dual-pane glazing | Kunststofffenster mit Zweischeiben-Isolierverglasung | dual-pane in plastic frame | Zweischeiben-Isolierverlasung im Kunststoffrahmen | Window_Plastic_2P.wmf | metal door | Metalltür | 0 | 0 | Window_MetalNoThermalBreak_2P.wmf | DE.Roof.Insulation30cm.01 | DE.Ceiling.Insulation30cm.04 | DE.Wall.Insulation24cm.02 | DE.Wall.Insulation24cm.02 | DE.Wall.Insulation24cm.02 | DE.Floor.Insulation12cm.01 | DE.Floor.Insulation12cm.01 | DE.Window.3pInsulatedFrame.01 | DE.Window.3pInsulatedFrame.01 | DE.Window.3pInsulatedFrame.01 | insulate cavity between rafters 12 cm + add 18 cm insulation layer | add 30 cm insulation above (+ flooring if necessary) | add 24 cm of insulation + plaster (external insulated render system), alternative: curtain wall | add 24 cm of insulation + plaster (external insulated render system), alternative: curtain wall | add 24 cm of insulation + plaster (external insulated render system), alternative: curtain wall | add 12 cm insulation below (in case of sufficient cellar height) / alternatively: on top of ceiling (in case of floor renovation) or combination of both | add 12 cm insulation below (in case of sufficient cellar height) / alternatively: on top of ceiling (in case of floor renovation) or combination of both | mount new windows, triple glazed, argon filled, low E, insulated frame | mount new windows, triple glazed, argon filled, low E, insulated frame | mount new windows, triple glazed, argon filled, low E, insulated frame | Dämmung im Sparren-Zwischenraum 12 cm + zusätzliche Dämmlage 18 cm | Dämmung 30 cm auf der Decke (+ begehbare Platten sofern notwendig) | Dämmung 24 cm + Verputz (Wärmedämmverbundsystem), alternativ: hinterlüftete Fassade | Dämmung 24 cm + Verputz (Wärmedämmverbundsystem), alternativ: hinterlüftete Fassade | Dämmung 24 cm + Verputz (Wärmedämmverbundsystem), alternativ: hinterlüftete Fassade | Dämmung 12 cm unter der Decke (bei ausreichender Kellerraumhöhe) / alternativ: auf der Decke (im Fall einer Fußb.-sanierung) oder Kombin. unter/auf | Dämmung 12 cm unter der Decke (bei ausreichender Kellerraumhöhe) / alternativ: auf der Decke (im Fall einer Fußb.-sanierung) oder Kombin. unter/auf | Einbau von Fenstern mit 3-Scheiben-Wärmeschutz-Verglasung und gedämmtem Rahmen | Einbau von Fenstern mit 3-Scheiben-Wärmeschutz-Verglasung und gedämmtem Rahmen | Einbau von Fenstern mit 3-Scheiben-Wärmeschutz-Verglasung und gedämmtem Rahmen | Roof_Rafters_InsulationCavityAndAbove.wmf | Ceiling_Measure_ThickInsulationAbove_Flooring.wmf | Wall_Measure_ThickInsulationOutside.wmf | Wall_Measure_ThickInsulationOutside.wmf | Wall_Measure_ThickInsulationOutside.wmf | Ceiling_Measure_ThickInsulationBelow.wmf | Ceiling_Measure_ThickInsulationBelow.wmf | Window_SandwichWoodInsulation_3P_LowE_Gas.wmf | Window_SandwichWoodInsulation_3P_LowE_Gas.wmf | Window_SandwichWoodInsulation_3P_LowE_Gas.wmf | DE.<Bio_WP.B_WP.MUH.01>.<Bio_WP.B_WP.MUH.01>.<-.Gen.01>.<Gen> | biomass central heating, medium efficiency (multi-unit housing): woodpellets-boiler | Biomasse-Zentralheizung, mittlere Energieeffizienz (Mehrfamilienhaus): Holzpellet-Kessel | woodpellets-fueled central hot water system, high efficiency: heat generation combined with heating system (woodpellets boiler), well insulated circulation loop | zentrale Warmwasserbereitung mit Holzpellets, hohe Effizienz: Kombination mit Wärmeerzeuger Heizung (Pellets-Kessel), gut gedämmte Zirkulationsleitungen | SysW_Storage.wmf | Bio_WP | 0 | 0 | 0 | 0 | biomass central heating system, high efficiency: woodpellets boiler, good insulation of pipes | Biomasse-Zentralheizung, hohe Effizienz: Holzpellets-Kessel; minimierte Wärmeverluste der Verteilleitungen | 0 | Bio_WP | 0 | 0 | 0 | 0 | no ventilation system | keine Lüftungsanlage | 0 | 0 | 0 | 772.16 | 0 | 0 | 0 | 707.4 | 2413 | 778.14 | 10 | 3 | 0.13936 | 0.08794 | 0.11706 | 0.11706 | 0.11706 | 0.18535 | 0.19626 | 0.8 | 0.8 | 0.8 | 0 | 21.9322 | 90.6988 | 0 | 0 | 23.113 | 0 | 128.8 | 0 | 1.6 | 71.83 | 0.43434 | 0.425 | 41.9835 | 15 | 29.568 | 0 | 0 | 65.2066 | 0 | 0 | 0 | 0 | 0 | 94.7746 | 6.9 | 0 | 0 | 0 | 37.8816 | 7.9936 | 1.7267 | 1.6384 | 96.5479 | 28.9013 | 6.7563 | 4.4803 | DE.M.01 | 0.99732 | DE.C.01 | 1
DE.<N.MFH.08.Gen.ReEx.001>.<MUH.04>.001 | Typology | DE | Germany | Deutschland | DE.N.MFH.08.Gen.ReEx.001.001 | DE.N.MFH.08.Gen.ReEx.001 | DE.MUH.04 | DE.DH_Gas_NoCHP.TS.Gen.01 | DE.-.Gen.01 | DE.DH_Gas_NoCHP.TS.Gen.01 | 1 | DE.N.MFH.08.Gen | DE.N | National | - nicht spezifiziert - | MFH | Multi-Family House | DE.08 | DE.Gen | Generic | Grund-Typ | MFH_H | 0 | typisch 3- bis 5-geschossig; Sattel-, Pult- oder Flachdach; Betondecken; Mauerwerk aus porosierten Ziegeln, Kalksandsteinen, Porenbeton o.ä., teilweise mit Außendämmung, verputzt; in Norddeutschland meist Klinker-Vorsatzschale; bisweilen Tafel-Bauweise mit Beton-Sandwich-Elementen | DE.N.MFH.08.Gen.ReEx.001.jpg | 0 | 0 | 0 | 0 | 0 | 1984 | 1994 | H | Apartment | UC | N | N | B_Alone | Medium | Medium | DE.Roof.ReEx.08.01 | DE.Ceiling.ReEx.08.01 | DE.Wall.ReEx.08.01 | DE.Wall.ReEx.08.01 | DE.Wall.ReEx.08.01 | DE.Floor.ReEx.08.01 | DE.Floor.ReEx.08.01 | DE.Window.ReEx.06.03 | DE.Window.ReEx.06.03 | DE.Door.ReEx.03.01 | tilted roof with 12 cm insulation | Steildach mit 12 cm Dämmung | wooden rafters, 12 cm insulation between, plaster boards | 12 cm Dämmung zwischen den Holz-Sparren | Roof_Rafters_ThinInsulationCavity.wmf | concrete ceiling with 10 cm insulation | Betondecke mit 10 cm Dämmung | reinforced concrete, 10 cm insulation, cement screed | Stahlbeton, oberseitig 10 cm Dämmung, Zementestrich | Ceiling_Concrete_InsulationAbove_CementScreedNew.wmf | masonry of light honeycomb bricks / light mortar | Mauerwerk aus Leicht-Hochlochziegeln / Leichtmörtel | 0 | 0 | Wall_HoneycombBrick.wmf | masonry of light honeycomb bricks / light mortar | Mauerwerk aus Leicht-Hochlochziegeln / Leichtmörtel | 0 | 0 | Wall_HoneycombBrick.wmf | masonry of light honeycomb bricks / light mortar | Mauerwerk aus Leicht-Hochlochziegeln / Leichtmörtel | 0 | 0 | Wall_HoneycombBrick.wmf | concrete ceiling with 6 cm insulation | Betondecke mit 6 cm Dämmung | reinforced concrete, 6 cm insulation, cement screed | Stahlbeton, 6 cm Wärmedämmung, Zementestrich | Ceiling_Concrete_InsulationAbove_CementScreedNew.wmf | concrete ceiling with 6 cm insulation | Betondecke mit 6 cm Dämmung | reinforced concrete, 6 cm insulation, cement screed | Stahlbeton, 6 cm Wärmedämmung, Zementestrich | Ceiling_Concrete_InsulationAbove_CementScreedNew.wmf | plastic frame window with dual-pane glazing | Kunststofffenster mit Zweischeiben-Isolierverglasung | dual-pane in plastic frame | Zweischeiben-Isolierverlasung im Kunststoffrahmen | Window_Plastic_2P.wmf | plastic frame window with dual-pane glazing | Kunststofffenster mit Zweischeiben-Isolierverglasung | dual-pane in plastic frame | Zweischeiben-Isolierverlasung im Kunststoffrahmen | Window_Plastic_2P.wmf | metal door | Metalltür | 0 | 0 | Window_MetalNoThermalBreak_2P.wmf | 0 | 0 | 0 | 0 | 0 | 0 | 0 | 0 | 0 | 0 | 0 | 0 | 0 | 0 | 0 | 0 | 0 | 0 | 0 | 0 | 0 | 0 | 0 | 0 | 0 | 0 | 0 | 0 | 0 | 0 | 0 | 0 | 0 | 0 | 0 | 0 | 0 | 0 | 0 | 0 | DE.<DH_Gas_NoCHP.TS.Gen.01>.<DH_Gas_NoCHP.TS.Gen.01>.<-.Gen.01>.<Gen> | district heating, gas, no chp | Nah- oder Fernwärme, Gas, ohne KWK | district heating, gas, no chp | Nah- oder Fernwärme, Gas, ohne KWK | 0 | DH_Gas_NoCHP | 0 | 0 | 0 | 0 | district heating, gas, no chp | Nah- oder Fernwärme, Gas, ohne KWK | 0 | DH_Gas_NoCHP | 0 | 0 | 0 | 0 | no ventilation system | keine Lüftungsanlage | 0 | 0 | 0 | 772.16 | 0 | 0 | 0 | 707.4 | 2413 | 778.14 | 10 | 3 | 0.4 | 0.35714 | 0.6 | 0.6 | 0.6 | 0.50847 | 0.6 | 3.5 | 3.5 | 4 | 0 | 89.0714 | 464.88 | 0 | 0 | 63.4068 | 0 | 563.5 | 0 | 8 | 143.66 | 1.7124 | 0.51 | 140.1508 | 15 | 28.044 | 0 | 0 | 153.5368 | 0 | 0 | 0 | 0 | 0 | 0 | 2.6 | 181.5808 | 0 | 0 | 38.8572 | 38.5372 | 8.9572 | 2.4035 | 204.9979 | 204.2779 | 47.285 | 12.6429 | DE.M.01 | 0.86531 | DE.C.01 | 1
DE.<N.MFH.08.Gen.ReEx.001>.<MUH.04>.002 | Typology | DE | Germany | Deutschland | DE.N.MFH.08.Gen.ReEx.001.002 | DE.N.MFH.08.Gen.ReEx.001 | DE.MUH.04 | DE.DH_Gas_CHP67.TS.Gen.01 | DE.-.Gen.01 | DE.DH_Gas_CHP100.TS.Gen.01 | 2 | DE.N.MFH.08.Gen | DE.N | National | - nicht spezifiziert - | MFH | Multi-Family House | DE.08 | DE.Gen | Generic | Grund-Typ | MFH_H | 0 | typisch 3- bis 5-geschossig; Sattel-, Pult- oder Flachdach; Betondecken; Mauerwerk aus porosierten Ziegeln, Kalksandsteinen, Porenbeton o.ä., teilweise mit Außendämmung, verputzt; in Norddeutschland meist Klinker-Vorsatzschale; bisweilen Tafel-Bauweise mit Beton-Sandwich-Elementen | DE.N.MFH.08.Gen.ReEx.001.jpg | 0 | 0 | 0 | 0 | 0 | 1984 | 1994 | H | Apartment | UC | N | N | B_Alone | Medium | Medium | DE.Roof.ReEx.08.01 | DE.Ceiling.ReEx.08.01 | DE.Wall.ReEx.08.01 | DE.Wall.ReEx.08.01 | DE.Wall.ReEx.08.01 | DE.Floor.ReEx.08.01 | DE.Floor.ReEx.08.01 | DE.Window.ReEx.06.03 | DE.Window.ReEx.06.03 | DE.Door.ReEx.03.01 | tilted roof with 12 cm insulation | Steildach mit 12 cm Dämmung | wooden rafters, 12 cm insulation between, plaster boards | 12 cm Dämmung zwischen den Holz-Sparren | Roof_Rafters_ThinInsulationCavity.wmf | concrete ceiling with 10 cm insulation | Betondecke mit 10 cm Dämmung | reinforced concrete, 10 cm insulation, cement screed | Stahlbeton, oberseitig 10 cm Dämmung, Zementestrich | Ceiling_Concrete_InsulationAbove_CementScreedNew.wmf | masonry of light honeycomb bricks / light mortar | Mauerwerk aus Leicht-Hochlochziegeln / Leichtmörtel | 0 | 0 | Wall_HoneycombBrick.wmf | masonry of light honeycomb bricks / light mortar | Mauerwerk aus Leicht-Hochlochziegeln / Leichtmörtel | 0 | 0 | Wall_HoneycombBrick.wmf | masonry of light honeycomb bricks / light mortar | Mauerwerk aus Leicht-Hochlochziegeln / Leichtmörtel | 0 | 0 | Wall_HoneycombBrick.wmf | concrete ceiling with 6 cm insulation | Betondecke mit 6 cm Dämmung | reinforced concrete, 6 cm insulation, cement screed | Stahlbeton, 6 cm Wärmedämmung, Zementestrich | Ceiling_Concrete_InsulationAbove_CementScreedNew.wmf | concrete ceiling with 6 cm insulation | Betondecke mit 6 cm Dämmung | reinforced concrete, 6 cm insulation, cement screed | Stahlbeton, 6 cm Wärmedämmung, Zementestrich | Ceiling_Concrete_InsulationAbove_CementScreedNew.wmf | plastic frame window with dual-pane glazing | Kunststofffenster mit Zweischeiben-Isolierverglasung | dual-pane in plastic frame | Zweischeiben-Isolierverlasung im Kunststoffrahmen | Window_Plastic_2P.wmf | plastic frame window with dual-pane glazing | Kunststofffenster mit Zweischeiben-Isolierverglasung | dual-pane in plastic frame | Zweischeiben-Isolierverlasung im Kunststoffrahmen | Window_Plastic_2P.wmf | metal door | Metalltür | 0 | 0 | Window_MetalNoThermalBreak_2P.wmf | DE.Roof.Insulation12cm.01 | DE.Ceiling.Insulation12cm.01 | DE.Wall.Insulation12cm.01 | DE.Wall.Insulation12cm.01 | DE.Wall.Insulation12cm.01 | DE.Floor.Insulation08cm.01 | DE.Floor.Insulation08cm.01 | DE.Window.2p-LowE-arg.01 | DE.Window.2p-LowE-arg.01 | DE.Window.2p-LowE-arg.01 | insulate cavity between rafters 12 cm (heighten rafters and clear interspace if necessary) | add 12 cm insulation above (+ flooring if necessary) | add 12 cm of insulation + plaster (external insulated render system), alternative: curtain wall (e.g. cellulose between timbers) | add 12 cm of insulation + plaster (external insulated render system), alternative: curtain wall (e.g. cellulose between timbers) | add 12 cm of insulation + plaster (external insulated render system), alternative: curtain wall (e.g. cellulose between timbers) | add 8 cm of insulation below / alternatively: on top of ceiling (in case of floor renovation) | add 8 cm of insulation below / alternatively: on top of ceiling (in case of floor renovation) | mount new windows, double glazed, argon filled, low E | mount new windows, double glazed, argon filled, low E | mount new windows, double glazed, argon filled, low E | Dämmung im Sparren-Zwischenraum 12 cm (bei Bedarf Aufdopplung der Sparren und Freiräumen des Zwischenraums) | Dämmung 12 cm auf der Decke (+ begehbare Platten sofern notwendig) | Dämmung 12 cm + Verputz (Wärmedämmverbundsystem), alternativ: hinterlüftete Fassade (z.B. Zellulose zwischen Traghölzern) | Dämmung 12 cm + Verputz (Wärmedämmverbundsystem), alternativ: hinterlüftete Fassade (z.B. Zellulose zwischen Traghölzern) | Dämmung 12 cm + Verputz (Wärmedämmverbundsystem), alternativ: hinterlüftete Fassade (z.B. Zellulose zwischen Traghölzern) | Dämmung 8 cm unter der Decke / alternativ: auf der Decke (im Fall einer Fußbodensanierung) | Dämmung 8 cm unter der Decke / alternativ: auf der Decke (im Fall einer Fußbodensanierung) | Einbau von Fenstern mit 2-Scheiben-Wärmeschutz-Verglasung | Einbau von Fenstern mit 2-Scheiben-Wärmeschutz-Verglasung | Einbau von Fenstern mit 2-Scheiben-Wärmeschutz-Verglasung | Roof_Rafters_InsulationCavity.wmf | Ceiling_Measure_InsulationAbove_Flooring.wmf | Wall_Measure_InsulationOutside.wmf | Wall_Measure_InsulationOutside.wmf | Wall_Measure_InsulationOutside.wmf | Ceiling_Measure_InsulationBelow.wmf | Ceiling_Measure_InsulationBelow.wmf | Window_Wood_2P_LowE_Gas.wmf | Window_Wood_2P_LowE_Gas.wmf | Window_Wood_2P_LowE_Gas.wmf | DE.<DH_Gas_CHP67.TS.Gen.01>.<DH_Gas_CHP100.TS.Gen.01>.<-.Gen.01>.<Gen> | district heating, gas, high chp fraction | Nah- oder Fernwärme, Gas, mit hohem KWK-Anteil | district heating, gas, high chp fraction | Nah- oder Fernwärme, Gas, mit hohem KWK-Anteil | 0 | DH_Gas_CHP100 | 0 | 0 | 0 | 0 | district heating, gas, high chp fraction | Nah- oder Fernwärme, Gas, mit hohem KWK-Anteil | 0 | DH_Gas_CHP67 | 0 | 0 | 0 | 0 | no ventilation system | keine Lüftungsanlage | 0 | 0 | 0 | 772.16 | 0 | 0 | 0 | 707.4 | 2413 | 778.14 | 10 | 3 | 0.41042 | 0.16055 | 0.19554 | 0.19554 | 0.19554 | 0.23516 | 0.25301 | 1.3 | 1.3 | 1.3 | 0 | 40.0413 | 151.506 | 0 | 0 | 29.3247 | 0 | 209.3 | 0 | 2.6 | 143.66 | 0.74078 | 0.51 | 70.8108 | 15 | 28.044 | 0 | 0 | 73.1817 | 0 | 0 | 0 | 0 | 0 | 0 | 2.6 | 101.2257 | 0 | 0 | 22.0308 | 21.7108 | 4.7506 | 2.4035 | 71.2636 | 70.5436 | 15.8603 | 6.2145 | DE.M.01 | 0.99388 | DE.C.01 | 1
DE.<N.MFH.08.Gen.ReEx.001>.<MUH.04>.003 | Typology | DE | Germany | Deutschland | DE.N.MFH.08.Gen.ReEx.001.003 | DE.N.MFH.08.Gen.ReEx.001 | DE.MUH.04 | DE.DH_Bio_NoCHP.TS.Gen.01 | DE.-.Gen.01 | DE.DH_Bio_NoCHP.TS.Gen.01 | 3 | DE.N.MFH.08.Gen | DE.N | National | - nicht spezifiziert - | MFH | Multi-Family House | DE.08 | DE.Gen | Generic | Grund-Typ | MFH_H | 0 | typisch 3- bis 5-geschossig; Sattel-, Pult- oder Flachdach; Betondecken; Mauerwerk aus porosierten Ziegeln, Kalksandsteinen, Porenbeton o.ä., teilweise mit Außendämmung, verputzt; in Norddeutschland meist Klinker-Vorsatzschale; bisweilen Tafel-Bauweise mit Beton-Sandwich-Elementen | DE.N.MFH.08.Gen.ReEx.001.jpg | 0 | 0 | 0 | 0 | 0 | 1984 | 1994 | H | Apartment | UC | N | N | B_Alone | Medium | Medium | DE.Roof.ReEx.08.01 | DE.Ceiling.ReEx.08.01 | DE.Wall.ReEx.08.01 | DE.Wall.ReEx.08.01 | DE.Wall.ReEx.08.01 | DE.Floor.ReEx.08.01 | DE.Floor.ReEx.08.01 | DE.Window.ReEx.06.03 | DE.Window.ReEx.06.03 | DE.Door.ReEx.03.01 | tilted roof with 12 cm insulation | Steildach mit 12 cm Dämmung | wooden rafters, 12 cm insulation between, plaster boards | 12 cm Dämmung zwischen den Holz-Sparren | Roof_Rafters_ThinInsulationCavity.wmf | concrete ceiling with 10 cm insulation | Betondecke mit 10 cm Dämmung | reinforced concrete, 10 cm insulation, cement screed | Stahlbeton, oberseitig 10 cm Dämmung, Zementestrich | Ceiling_Concrete_InsulationAbove_CementScreedNew.wmf | masonry of light honeycomb bricks / light mortar | Mauerwerk aus Leicht-Hochlochziegeln / Leichtmörtel | 0 | 0 | Wall_HoneycombBrick.wmf | masonry of light honeycomb bricks / light mortar | Mauerwerk aus Leicht-Hochlochziegeln / Leichtmörtel | 0 | 0 | Wall_HoneycombBrick.wmf | masonry of light honeycomb bricks / light mortar | Mauerwerk aus Leicht-Hochlochziegeln / Leichtmörtel | 0 | 0 | Wall_HoneycombBrick.wmf | concrete ceiling with 6 cm insulation | Betondecke mit 6 cm Dämmung | reinforced concrete, 6 cm insulation, cement screed | Stahlbeton, 6 cm Wärmedämmung, Zementestrich | Ceiling_Concrete_InsulationAbove_CementScreedNew.wmf | concrete ceiling with 6 cm insulation | Betondecke mit 6 cm Dämmung | reinforced concrete, 6 cm insulation, cement screed | Stahlbeton, 6 cm Wärmedämmung, Zementestrich | Ceiling_Concrete_InsulationAbove_CementScreedNew.wmf | plastic frame window with dual-pane glazing | Kunststofffenster mit Zweischeiben-Isolierverglasung | dual-pane in plastic frame | Zweischeiben-Isolierverlasung im Kunststoffrahmen | Window_Plastic_2P.wmf | plastic frame window with dual-pane glazing | Kunststofffenster mit Zweischeiben-Isolierverglasung | dual-pane in plastic frame | Zweischeiben-Isolierverlasung im Kunststoffrahmen | Window_Plastic_2P.wmf | metal door | Metalltür | 0 | 0 | Window_MetalNoThermalBreak_2P.wmf | DE.Roof.Insulation30cm.01 | DE.Ceiling.Insulation30cm.04 | DE.Wall.Insulation24cm.02 | DE.Wall.Insulation24cm.02 | DE.Wall.Insulation24cm.02 | DE.Floor.Insulation12cm.01 | DE.Floor.Insulation12cm.01 | DE.Window.3pInsulatedFrame.01 | DE.Window.3pInsulatedFrame.01 | DE.Window.3pInsulatedFrame.01 | insulate cavity between rafters 12 cm + add 18 cm insulation layer | add 30 cm insulation above (+ flooring if necessary) | add 24 cm of insulation + plaster (external insulated render system), alternative: curtain wall | add 24 cm of insulation + plaster (external insulated render system), alternative: curtain wall | add 24 cm of insulation + plaster (external insulated render system), alternative: curtain wall | add 12 cm insulation below (in case of sufficient cellar height) / alternatively: on top of ceiling (in case of floor renovation) or combination of both | add 12 cm insulation below (in case of sufficient cellar height) / alternatively: on top of ceiling (in case of floor renovation) or combination of both | mount new windows, triple glazed, argon filled, low E, insulated frame | mount new windows, triple glazed, argon filled, low E, insulated frame | mount new windows, triple glazed, argon filled, low E, insulated frame | Dämmung im Sparren-Zwischenraum 12 cm + zusätzliche Dämmlage 18 cm | Dämmung 30 cm auf der Decke (+ begehbare Platten sofern notwendig) | Dämmung 24 cm + Verputz (Wärmedämmverbundsystem), alternativ: hinterlüftete Fassade | Dämmung 24 cm + Verputz (Wärmedämmverbundsystem), alternativ: hinterlüftete Fassade | Dämmung 24 cm + Verputz (Wärmedämmverbundsystem), alternativ: hinterlüftete Fassade | Dämmung 12 cm unter der Decke (bei ausreichender Kellerraumhöhe) / alternativ: auf der Decke (im Fall einer Fußb.-sanierung) oder Kombin. unter/auf | Dämmung 12 cm unter der Decke (bei ausreichender Kellerraumhöhe) / alternativ: auf der Decke (im Fall einer Fußb.-sanierung) oder Kombin. unter/auf | Einbau von Fenstern mit 3-Scheiben-Wärmeschutz-Verglasung und gedämmtem Rahmen | Einbau von Fenstern mit 3-Scheiben-Wärmeschutz-Verglasung und gedämmtem Rahmen | Einbau von Fenstern mit 3-Scheiben-Wärmeschutz-Verglasung und gedämmtem Rahmen | Roof_Rafters_InsulationCavityAndAbove.wmf | Ceiling_Measure_ThickInsulationAbove_Flooring.wmf | Wall_Measure_ThickInsulationOutside.wmf | Wall_Measure_ThickInsulationOutside.wmf | Wall_Measure_ThickInsulationOutside.wmf | Ceiling_Measure_ThickInsulationBelow.wmf | Ceiling_Measure_ThickInsulationBelow.wmf | Window_SandwichWoodInsulation_3P_LowE_Gas.wmf | Window_SandwichWoodInsulation_3P_LowE_Gas.wmf | Window_SandwichWoodInsulation_3P_LowE_Gas.wmf | DE.<DH_Bio_NoCHP.TS.Gen.01>.<DH_Bio_NoCHP.TS.Gen.01>.<-.Gen.01>.<Gen> | district heating, biomass-fueled | Nah- oder Fernwärme mit Biomasse | district heating, biomass | Nah- oder Fernwärme aus Biomasse | 0 | DH_Bio_NoCHP | 0 | 0 | 0 | 0 | district heating, biomass | Nah- oder Fernwärme aus Biomasse | 0 | DH_Bio_NoCHP | 0 | 0 | 0 | 0 | no ventilation system | keine Lüftungsanlage | 0 | 0 | 0 | 772.16 | 0 | 0 | 0 | 707.4 | 2413 | 778.14 | 10 | 3 | 0.13936 | 0.08794 | 0.11706 | 0.11706 | 0.11706 | 0.18535 | 0.19626 | 0.8 | 0.8 | 0.8 | 0 | 21.9322 | 90.6988 | 0 | 0 | 23.113 | 0 | 128.8 | 0 | 1.6 | 71.83 | 0.43434 | 0.425 | 41.9835 | 15 | 28.044 | 0 | 0 | 43.7612 | 0 | 0 | 0 | 0 | 0 | 0 | 2.6 | 71.8052 | 0 | 0 | 10.8132 | 4.8844 | 2.2266 | 2.4035 | 18.5284 | 9.0561 | 3.8497 | 3.8609 | DE.M.01 | 1.0256 | DE.C.01 | 1
DE.<N.MFH.08.Gen.ReEx.001>.<MUH.05>.001 | Typology | DE | Germany | Deutschland | DE.N.MFH.08.Gen.ReEx.001.001 | DE.N.MFH.08.Gen.ReEx.001 | DE.MUH.05 | DE.Gas.G_WH_NC.MUH.01 | DE.-.Gen.01 | DE.Gas.G_IWH_NC.MUH.01 | 1 | DE.N.MFH.08.Gen | DE.N | National | - nicht spezifiziert - | MFH | Multi-Family House | DE.08 | DE.Gen | Generic | Grund-Typ | MFH_H | 0 | typisch 3- bis 5-geschossig; Sattel-, Pult- oder Flachdach; Betondecken; Mauerwerk aus porosierten Ziegeln, Kalksandsteinen, Porenbeton o.ä., teilweise mit Außendämmung, verputzt; in Norddeutschland meist Klinker-Vorsatzschale; bisweilen Tafel-Bauweise mit Beton-Sandwich-Elementen | DE.N.MFH.08.Gen.ReEx.001.jpg | 0 | 0 | 0 | 0 | 0 | 1984 | 1994 | H | Apartment | UC | N | N | B_Alone | Medium | Medium | DE.Roof.ReEx.08.01 | DE.Ceiling.ReEx.08.01 | DE.Wall.ReEx.08.01 | DE.Wall.ReEx.08.01 | DE.Wall.ReEx.08.01 | DE.Floor.ReEx.08.01 | DE.Floor.ReEx.08.01 | DE.Window.ReEx.06.03 | DE.Window.ReEx.06.03 | DE.Door.ReEx.03.01 | tilted roof with 12 cm insulation | Steildach mit 12 cm Dämmung | wooden rafters, 12 cm insulation between, plaster boards | 12 cm Dämmung zwischen den Holz-Sparren | Roof_Rafters_ThinInsulationCavity.wmf | concrete ceiling with 10 cm insulation | Betondecke mit 10 cm Dämmung | reinforced concrete, 10 cm insulation, cement screed | Stahlbeton, oberseitig 10 cm Dämmung, Zementestrich | Ceiling_Concrete_InsulationAbove_CementScreedNew.wmf | masonry of light honeycomb bricks / light mortar | Mauerwerk aus Leicht-Hochlochziegeln / Leichtmörtel | 0 | 0 | Wall_HoneycombBrick.wmf | masonry of light honeycomb bricks / light mortar | Mauerwerk aus Leicht-Hochlochziegeln / Leichtmörtel | 0 | 0 | Wall_HoneycombBrick.wmf | masonry of light honeycomb bricks / light mortar | Mauerwerk aus Leicht-Hochlochziegeln / Leichtmörtel | 0 | 0 | Wall_HoneycombBrick.wmf | concrete ceiling with 6 cm insulation | Betondecke mit 6 cm Dämmung | reinforced concrete, 6 cm insulation, cement screed | Stahlbeton, 6 cm Wärmedämmung, Zementestrich | Ceiling_Concrete_InsulationAbove_CementScreedNew.wmf | concrete ceiling with 6 cm insulation | Betondecke mit 6 cm Dämmung | reinforced concrete, 6 cm insulation, cement screed | Stahlbeton, 6 cm Wärmedämmung, Zementestrich | Ceiling_Concrete_InsulationAbove_CementScreedNew.wmf | plastic frame window with dual-pane glazing | Kunststofffenster mit Zweischeiben-Isolierverglasung | dual-pane in plastic frame | Zweischeiben-Isolierverlasung im Kunststoffrahmen | Window_Plastic_2P.wmf | plastic frame window with dual-pane glazing | Kunststofffenster mit Zweischeiben-Isolierverglasung | dual-pane in plastic frame | Zweischeiben-Isolierverlasung im Kunststoffrahmen | Window_Plastic_2P.wmf | metal door | Metalltür | 0 | 0 | Window_MetalNoThermalBreak_2P.wmf | 0 | 0 | 0 | 0 | 0 | 0 | 0 | 0 | 0 | 0 | 0 | 0 | 0 | 0 | 0 | 0 | 0 | 0 | 0 | 0 | 0 | 0 | 0 | 0 | 0 | 0 | 0 | 0 | 0 | 0 | 0 | 0 | 0 | 0 | 0 | 0 | 0 | 0 | 0 | 0 | DE.<Gas.G_WH_NC.MUH.01>.<Gas.G_IWH_NC.MUH.01>.<-.Gen.01>.<Gen> | gas apartment heating, medium efficiency (multi-unit housing) | Gas-Etagenheizung, mittlere Energieeffizienz (Mehrfamilienhaus) | gas-fueled decentral hot water system, medium efficiency: heat generation combined with apartment heating system (non-condensing boiler), no circulation loop | Warmwasserbereitung über Gas-Etagenheizung, mittlere Effizienz: Kombination mit Wärmeerzeuger Heizung (Gas-Therme), ohne Zirkulation | 0 | Gas | 0 | 0 | 0 | 0 | gas apartment heating system, medium efficiency: non-condensing boiler, distribution within apartments | Gas-Etagenheizung, mittlere Effizienz: Gas-Therme, Verteilung innerhalb der Wohnungen | 0 | Gas | 0 | 0 | 0 | 0 | no ventilation system | keine Lüftungsanlage | 0 | 0 | 0 | 772.16 | 0 | 0 | 0 | 707.4 | 2413 | 778.14 | 10 | 3 | 0.4 | 0.35714 | 0.6 | 0.6 | 0.6 | 0.50847 | 0.6 | 3.5 | 3.5 | 4 | 0 | 89.0714 | 464.88 | 0 | 0 | 63.4068 | 0 | 563.5 | 0 | 8 | 143.66 | 1.7124 | 0.51 | 140.1508 | 15 | 26.46 | 0 | 0 | 182.336 | 0 | 0 | 208.796 | 0 | 0 | 0 | 6.1 | 0 | 0 | 0 | 29.106 | 29.106 | 6.615 | 1.5876 | 218.8696 | 216.4296 | 49.732 | 12.1602 | DE.M.01 | 0.81915 | DE.C.01 | 1
DE.<N.MFH.08.Gen.ReEx.001>.<MUH.05>.002 | Typology | DE | Germany | Deutschland | DE.N.MFH.08.Gen.ReEx.001.002 | DE.N.MFH.08.Gen.ReEx.001 | DE.MUH.05 | DE.Gas.G_WH_C.MUH.01 | DE.-.Gen.01 | DE.Gas.G_IWH_C.MUH.01 | 2 | DE.N.MFH.08.Gen | DE.N | National | - nicht spezifiziert - | MFH | Multi-Family House | DE.08 | DE.Gen | Generic | Grund-Typ | MFH_H | 0 | typisch 3- bis 5-geschossig; Sattel-, Pult- oder Flachdach; Betondecken; Mauerwerk aus porosierten Ziegeln, Kalksandsteinen, Porenbeton o.ä., teilweise mit Außendämmung, verputzt; in Norddeutschland meist Klinker-Vorsatzschale; bisweilen Tafel-Bauweise mit Beton-Sandwich-Elementen | DE.N.MFH.08.Gen.ReEx.001.jpg | 0 | 0 | 0 | 0 | 0 | 1984 | 1994 | H | Apartment | UC | N | N | B_Alone | Medium | Medium | DE.Roof.ReEx.08.01 | DE.Ceiling.ReEx.08.01 | DE.Wall.ReEx.08.01 | DE.Wall.ReEx.08.01 | DE.Wall.ReEx.08.01 | DE.Floor.ReEx.08.01 | DE.Floor.ReEx.08.01 | DE.Window.ReEx.06.03 | DE.Window.ReEx.06.03 | DE.Door.ReEx.03.01 | tilted roof with 12 cm insulation | Steildach mit 12 cm Dämmung | wooden rafters, 12 cm insulation between, plaster boards | 12 cm Dämmung zwischen den Holz-Sparren | Roof_Rafters_ThinInsulationCavity.wmf | concrete ceiling with 10 cm insulation | Betondecke mit 10 cm Dämmung | reinforced concrete, 10 cm insulation, cement screed | Stahlbeton, oberseitig 10 cm Dämmung, Zementestrich | Ceiling_Concrete_InsulationAbove_CementScreedNew.wmf | masonry of light honeycomb bricks / light mortar | Mauerwerk aus Leicht-Hochlochziegeln / Leichtmörtel | 0 | 0 | Wall_HoneycombBrick.wmf | masonry of light honeycomb bricks / light mortar | Mauerwerk aus Leicht-Hochlochziegeln / Leichtmörtel | 0 | 0 | Wall_HoneycombBrick.wmf | masonry of light honeycomb bricks / light mortar | Mauerwerk aus Leicht-Hochlochziegeln / Leichtmörtel | 0 | 0 | Wall_HoneycombBrick.wmf | concrete ceiling with 6 cm insulation | Betondecke mit 6 cm Dämmung | reinforced concrete, 6 cm insulation, cement screed | Stahlbeton, 6 cm Wärmedämmung, Zementestrich | Ceiling_Concrete_InsulationAbove_CementScreedNew.wmf | concrete ceiling with 6 cm insulation | Betondecke mit 6 cm Dämmung | reinforced concrete, 6 cm insulation, cement screed | Stahlbeton, 6 cm Wärmedämmung, Zementestrich | Ceiling_Concrete_InsulationAbove_CementScreedNew.wmf | plastic frame window with dual-pane glazing | Kunststofffenster mit Zweischeiben-Isolierverglasung | dual-pane in plastic frame | Zweischeiben-Isolierverlasung im Kunststoffrahmen | Window_Plastic_2P.wmf | plastic frame window with dual-pane glazing | Kunststofffenster mit Zweischeiben-Isolierverglasung | dual-pane in plastic frame | Zweischeiben-Isolierverlasung im Kunststoffrahmen | Window_Plastic_2P.wmf | metal door | Metalltür | 0 | 0 | Window_MetalNoThermalBreak_2P.wmf | DE.Roof.Insulation12cm.01 | DE.Ceiling.Insulation12cm.01 | DE.Wall.Insulation12cm.01 | DE.Wall.Insulation12cm.01 | DE.Wall.Insulation12cm.01 | DE.Floor.Insulation08cm.01 | DE.Floor.Insulation08cm.01 | DE.Window.2p-LowE-arg.01 | DE.Window.2p-LowE-arg.01 | DE.Window.2p-LowE-arg.01 | insulate cavity between rafters 12 cm (heighten rafters and clear interspace if necessary) | add 12 cm insulation above (+ flooring if necessary) | add 12 cm of insulation + plaster (external insulated render system), alternative: curtain wall (e.g. cellulose between timbers) | add 12 cm of insulation + plaster (external insulated render system), alternative: curtain wall (e.g. cellulose between timbers) | add 12 cm of insulation + plaster (external insulated render system), alternative: curtain wall (e.g. cellulose between timbers) | add 8 cm of insulation below / alternatively: on top of ceiling (in case of floor renovation) | add 8 cm of insulation below / alternatively: on top of ceiling (in case of floor renovation) | mount new windows, double glazed, argon filled, low E | mount new windows, double glazed, argon filled, low E | mount new windows, double glazed, argon filled, low E | Dämmung im Sparren-Zwischenraum 12 cm (bei Bedarf Aufdopplung der Sparren und Freiräumen des Zwischenraums) | Dämmung 12 cm auf der Decke (+ begehbare Platten sofern notwendig) | Dämmung 12 cm + Verputz (Wärmedämmverbundsystem), alternativ: hinterlüftete Fassade (z.B. Zellulose zwischen Traghölzern) | Dämmung 12 cm + Verputz (Wärmedämmverbundsystem), alternativ: hinterlüftete Fassade (z.B. Zellulose zwischen Traghölzern) | Dämmung 12 cm + Verputz (Wärmedämmverbundsystem), alternativ: hinterlüftete Fassade (z.B. Zellulose zwischen Traghölzern) | Dämmung 8 cm unter der Decke / alternativ: auf der Decke (im Fall einer Fußbodensanierung) | Dämmung 8 cm unter der Decke / alternativ: auf der Decke (im Fall einer Fußbodensanierung) | Einbau von Fenstern mit 2-Scheiben-Wärmeschutz-Verglasung | Einbau von Fenstern mit 2-Scheiben-Wärmeschutz-Verglasung | Einbau von Fenstern mit 2-Scheiben-Wärmeschutz-Verglasung | Roof_Rafters_InsulationCavity.wmf | Ceiling_Measure_InsulationAbove_Flooring.wmf | Wall_Measure_InsulationOutside.wmf | Wall_Measure_InsulationOutside.wmf | Wall_Measure_InsulationOutside.wmf | Ceiling_Measure_InsulationBelow.wmf | Ceiling_Measure_InsulationBelow.wmf | Window_Wood_2P_LowE_Gas.wmf | Window_Wood_2P_LowE_Gas.wmf | Window_Wood_2P_LowE_Gas.wmf | DE.<Gas.G_WH_C.MUH.01>.<Gas.G_IWH_C.MUH.01>.<-.Gen.01>.<Gen> | gas apartment heating, high efficiency (multi-unit housing): condensing boiler | Gas-Etagenheizung, hohe Energieeffizienz (Mehrfamilienhaus): Brennwert-Therme | gas-fueled decentral hot water system, high efficiency: heat generation combined with apartment heating system (condensing boiler), no circulation loop | Warmwasserbereitung über Gas-Etagenheizung, hohe Effizienz: Kombination mit Wärmeerzeuger Heizung (Brennwert-Therme), ohne Zirkulation | 0 | Gas | 0 | 0 | 0 | 0 | gas apartment heating system, high efficiency: condensing boiler, distribution within apartments | Gas-Etagenheizung, hohe Effizienz: Brennwertkessel, Verteilung innerhalb der Wohnungen | 0 | Gas | 0 | 0 | 0 | 0 | no ventilation system | keine Lüftungsanlage | 0 | 0 | 0 | 772.16 | 0 | 0 | 0 | 707.4 | 2413 | 778.14 | 10 | 3 | 0.41042 | 0.16055 | 0.19554 | 0.19554 | 0.19554 | 0.23516 | 0.25301 | 1.3 | 1.3 | 1.3 | 0 | 40.0413 | 151.506 | 0 | 0 | 29.3247 | 0 | 209.3 | 0 | 2.6 | 143.66 | 0.74078 | 0.51 | 70.8108 | 15 | 20.828 | 0 | 0 | 83.1273 | 0 | 0 | 103.9553 | 0 | 0 | 0 | 6.1 | 0 | 0 | 0 | 22.9108 | 22.9108 | 5.207 | 1.2497 | 109.74 | 107.3 | 24.9298 | 6.2076 | DE.M.01 | 0.98391 | DE.C.01 | 1
DE.<N.MFH.08.Gen.ReEx.001>.<MUH.05>.003 | Typology | DE | Germany | Deutschland | DE.N.MFH.08.Gen.ReEx.001.003 | DE.N.MFH.08.Gen.ReEx.001 | DE.MUH.05 | DE.Gas.G_WH_C.MUH.01 | DE.Bal_Rec.Gen.02 | DE.Gas.G_IWH_C.MUH.01 | 3 | DE.N.MFH.08.Gen | DE.N | National | - nicht spezifiziert - | MFH | Multi-Family House | DE.08 | DE.Gen | Generic | Grund-Typ | MFH_H | 0 | typisch 3- bis 5-geschossig; Sattel-, Pult- oder Flachdach; Betondecken; Mauerwerk aus porosierten Ziegeln, Kalksandsteinen, Porenbeton o.ä., teilweise mit Außendämmung, verputzt; in Norddeutschland meist Klinker-Vorsatzschale; bisweilen Tafel-Bauweise mit Beton-Sandwich-Elementen | DE.N.MFH.08.Gen.ReEx.001.jpg | 0 | 0 | 0 | 0 | 0 | 1984 | 1994 | H | Apartment | UC | N | N | B_Alone | Medium | Medium | DE.Roof.ReEx.08.01 | DE.Ceiling.ReEx.08.01 | DE.Wall.ReEx.08.01 | DE.Wall.ReEx.08.01 | DE.Wall.ReEx.08.01 | DE.Floor.ReEx.08.01 | DE.Floor.ReEx.08.01 | DE.Window.ReEx.06.03 | DE.Window.ReEx.06.03 | DE.Door.ReEx.03.01 | tilted roof with 12 cm insulation | Steildach mit 12 cm Dämmung | wooden rafters, 12 cm insulation between, plaster boards | 12 cm Dämmung zwischen den Holz-Sparren | Roof_Rafters_ThinInsulationCavity.wmf | concrete ceiling with 10 cm insulation | Betondecke mit 10 cm Dämmung | reinforced concrete, 10 cm insulation, cement screed | Stahlbeton, oberseitig 10 cm Dämmung, Zementestrich | Ceiling_Concrete_InsulationAbove_CementScreedNew.wmf | masonry of light honeycomb bricks / light mortar | Mauerwerk aus Leicht-Hochlochziegeln / Leichtmörtel | 0 | 0 | Wall_HoneycombBrick.wmf | masonry of light honeycomb bricks / light mortar | Mauerwerk aus Leicht-Hochlochziegeln / Leichtmörtel | 0 | 0 | Wall_HoneycombBrick.wmf | masonry of light honeycomb bricks / light mortar | Mauerwerk aus Leicht-Hochlochziegeln / Leichtmörtel | 0 | 0 | Wall_HoneycombBrick.wmf | concrete ceiling with 6 cm insulation | Betondecke mit 6 cm Dämmung | reinforced concrete, 6 cm insulation, cement screed | Stahlbeton, 6 cm Wärmedämmung, Zementestrich | Ceiling_Concrete_InsulationAbove_CementScreedNew.wmf | concrete ceiling with 6 cm insulation | Betondecke mit 6 cm Dämmung | reinforced concrete, 6 cm insulation, cement screed | Stahlbeton, 6 cm Wärmedämmung, Zementestrich | Ceiling_Concrete_InsulationAbove_CementScreedNew.wmf | plastic frame window with dual-pane glazing | Kunststofffenster mit Zweischeiben-Isolierverglasung | dual-pane in plastic frame | Zweischeiben-Isolierverlasung im Kunststoffrahmen | Window_Plastic_2P.wmf | plastic frame window with dual-pane glazing | Kunststofffenster mit Zweischeiben-Isolierverglasung | dual-pane in plastic frame | Zweischeiben-Isolierverlasung im Kunststoffrahmen | Window_Plastic_2P.wmf | metal door | Metalltür | 0 | 0 | Window_MetalNoThermalBreak_2P.wmf | DE.Roof.Insulation30cm.01 | DE.Ceiling.Insulation30cm.04 | DE.Wall.Insulation24cm.02 | DE.Wall.Insulation24cm.02 | DE.Wall.Insulation24cm.02 | DE.Floor.Insulation12cm.01 | DE.Floor.Insulation12cm.01 | DE.Window.3pInsulatedFrame.01 | DE.Window.3pInsulatedFrame.01 | DE.Window.3pInsulatedFrame.01 | insulate cavity between rafters 12 cm + add 18 cm insulation layer | add 30 cm insulation above (+ flooring if necessary) | add 24 cm of insulation + plaster (external insulated render system), alternative: curtain wall | add 24 cm of insulation + plaster (external insulated render system), alternative: curtain wall | add 24 cm of insulation + plaster (external insulated render system), alternative: curtain wall | add 12 cm insulation below (in case of sufficient cellar height) / alternatively: on top of ceiling (in case of floor renovation) or combination of both | add 12 cm insulation below (in case of sufficient cellar height) / alternatively: on top of ceiling (in case of floor renovation) or combination of both | mount new windows, triple glazed, argon filled, low E, insulated frame | mount new windows, triple glazed, argon filled, low E, insulated frame | mount new windows, triple glazed, argon filled, low E, insulated frame | Dämmung im Sparren-Zwischenraum 12 cm + zusätzliche Dämmlage 18 cm | Dämmung 30 cm auf der Decke (+ begehbare Platten sofern notwendig) | Dämmung 24 cm + Verputz (Wärmedämmverbundsystem), alternativ: hinterlüftete Fassade | Dämmung 24 cm + Verputz (Wärmedämmverbundsystem), alternativ: hinterlüftete Fassade | Dämmung 24 cm + Verputz (Wärmedämmverbundsystem), alternativ: hinterlüftete Fassade | Dämmung 12 cm unter der Decke (bei ausreichender Kellerraumhöhe) / alternativ: auf der Decke (im Fall einer Fußb.-sanierung) oder Kombin. unter/auf | Dämmung 12 cm unter der Decke (bei ausreichender Kellerraumhöhe) / alternativ: auf der Decke (im Fall einer Fußb.-sanierung) oder Kombin. unter/auf | Einbau von Fenstern mit 3-Scheiben-Wärmeschutz-Verglasung und gedämmtem Rahmen | Einbau von Fenstern mit 3-Scheiben-Wärmeschutz-Verglasung und gedämmtem Rahmen | Einbau von Fenstern mit 3-Scheiben-Wärmeschutz-Verglasung und gedämmtem Rahmen | Roof_Rafters_InsulationCavityAndAbove.wmf | Ceiling_Measure_ThickInsulationAbove_Flooring.wmf | Wall_Measure_ThickInsulationOutside.wmf | Wall_Measure_ThickInsulationOutside.wmf | Wall_Measure_ThickInsulationOutside.wmf | Ceiling_Measure_ThickInsulationBelow.wmf | Ceiling_Measure_ThickInsulationBelow.wmf | Window_SandwichWoodInsulation_3P_LowE_Gas.wmf | Window_SandwichWoodInsulation_3P_LowE_Gas.wmf | Window_SandwichWoodInsulation_3P_LowE_Gas.wmf | DE.<Gas.G_WH_C.MUH.01>.<Gas.G_IWH_C.MUH.01>.<Bal_Rec.Gen.02>.<Gen> | gas apartment heating, high efficiency (multi-unit housing): condensing boiler + ventilation system with heat recovery | Gas-Etagenheizung, hohe Energieeffizienz (Mehrfamilienhaus): Brennwert-Therme + Lüftungsanlage mit Wärmerückgewinnung | gas-fueled decentral hot water system, high efficiency: heat generation combined with apartment heating system (condensing boiler), no circulation loop | Warmwasserbereitung über Gas-Etagenheizung, hohe Effizienz: Kombination mit Wärmeerzeuger Heizung (Brennwert-Therme), ohne Zirkulation | 0 | Gas | 0 | 0 | 0 | 0 | gas apartment heating system, high efficiency: condensing boiler, distribution within apartments | Gas-Etagenheizung, hohe Effizienz: Brennwertkessel, Verteilung innerhalb der Wohnungen | 0 | Gas | 0 | 0 | 0 | 0 | ventilation system with 80% heat recovery | Lüftunganlage mit 80% Wärmerückgewinnung | SysVent_HeatExchanger.wmf | 0.8 | 2.6 | 772.16 | 0 | 0 | 0 | 707.4 | 2413 | 778.14 | 10 | 3 | 0.13936 | 0.08794 | 0.11706 | 0.11706 | 0.11706 | 0.18535 | 0.19626 | 0.8 | 0.8 | 0.8 | 0 | 21.9322 | 90.6988 | 0 | 0 | 23.113 | 0 | 128.8 | 0 | 1.6 | 71.83 | 0.43434 | 0.425 | 41.9835 | 15 | 20.828 | 0 | 0 | 24.2736 | 0 | 0 | 45.1016 | 0 | 0 | 0 | 8.7 | 0 | 0 | 0 | 22.9108 | 22.9108 | 5.207 | 1.2497 | 52.801 | 49.321 | 11.9844 | 3.1964 | DE.M.01 | 1.0462 | DE.C.01 | 1
DE.<N.MFH.09.Gen.ReEx.001>.<MUH.01>.001 | Typology | DE | Germany | Deutschland | DE.N.MFH.09.Gen.ReEx.001.001 | DE.N.MFH.09.Gen.ReEx.001 | DE.MUH.01 | DE.Gas.B_NC_LT.MUH.01 | DE.-.Gen.01 | DE.Gas.B_NC_LT.MUH.01 | 1 | DE.N.MFH.09.Gen | DE.N | National | - nicht spezifiziert - | MFH | Multi-Family House | DE.09 | DE.Gen | Generic | Grund-Typ | MFH_I | 0 | typisch 3- bis 5-geschossig; Sattel-, Pult- oder Flachdach; Betondecken; Mauerwerk monolithisch (porosierte Ziegel, Porenbeton, o.ä. mit Leichtmörtel) oder massiv (z.B. Kalksandstein) mit Wärmedämmverbundsystem; in Norddeutschland meist Klinker-Vorsatzschale; bisweilen Tafel-Bauweise mit Beton-Sandwich-Elementen | DE.N.MFH.09.Gen.ReEx.001.jpg | 0 | 0 | 0 | 0 | 0 | 1995 | 2001 | I | Apartment | UC | N | N | B_N1 | Medium | Medium | DE.Roof.ReEx.09.01 | DE.Ceiling.ReEx.09.01 | DE.Wall.ReEx.08.06 | DE.Wall.ReEx.08.06 | DE.Wall.ReEx.08.06 | DE.Floor.ReEx.09.01 | DE.Floor.ReEx.09.01 | DE.Window.ReEx.09.03 | DE.Window.ReEx.09.03 | DE.Door.ReEx.09.01 | tilted roof with 14 cm insulation | Steildach mit 14 cm Dämmung | wooden rafters, 14 cm insulation between, plaster boards | 14 cm Dämmung zwischen den Holz-Sparren | Roof_Rafters_ThinInsulationCavity.wmf | concrete ceiling with 10 cm insulation | Betondecke mit 10 cm Dämmung | reinforced concrete, 10 cm insulation, cement screed | Stahlbeton, oberseitig 10 cm Dämmung, Zementestrich | Ceiling_Concrete_InsulationAbove_CementScreedNew.wmf | masonry with 8 cm render insulation system | Mauerwerk mit 8 cm Wärmedämmverbundsystem | 0 | 0 | Wall_SlimBrickwork_InsulationOutside.wmf | masonry with 8 cm render insulation system | Mauerwerk mit 8 cm Wärmedämmverbundsystem | 0 | 0 | Wall_SlimBrickwork_InsulationOutside.wmf | masonry with 8 cm render insulation system | Mauerwerk mit 8 cm Wärmedämmverbundsystem | 0 | 0 | Wall_SlimBrickwork_InsulationOutside.wmf | concrete ceiling with 8 cm insulation | Betondecke mit 8 cm Dämmung | reinforced concrete, 8 cm insulation, cement screed | Stahlbeton, 8 cm Wärmedämmung, Zementestrich | Ceiling_Concrete_InsulationAbove_CementScreedNew.wmf | concrete ceiling with 8 cm insulation | Betondecke mit 8 cm Dämmung | reinforced concrete, 8 cm insulation, cement screed | Stahlbeton, 8 cm Wärmedämmung, Zementestrich | Ceiling_Concrete_InsulationAbove_CementScreedNew.wmf | plastic window with dual-pane low-e glazing | Kunststofffenster mit Zweischeiben-Wärmeschutzverglasung | dual-pane with low-e layer and inert gas filling, plastic frame | Zweischeiben-Isolierverlasung mit IR-reflekierender Beschichtung und Edelgas-Füllung, Kunststoffrahmen | Window_Plastic_2P_LowE_Gas.wmf | plastic window with dual-pane low-e glazing | Kunststofffenster mit Zweischeiben-Wärmeschutzverglasung | dual-pane with low-e layer and inert gas filling, plastic frame | Zweischeiben-Isolierverlasung mit IR-reflekierender Beschichtung und Edelgas-Füllung, Kunststoffrahmen | Window_Plastic_2P_LowE_Gas.wmf | metal door, with thermal break | Metalltür, mit thermischer Trennung | 0 | 0 | Window_MetalThermalBreak_2P.wmf | 0 | 0 | 0 | 0 | 0 | 0 | 0 | 0 | 0 | 0 | 0 | 0 | 0 | 0 | 0 | 0 | 0 | 0 | 0 | 0 | 0 | 0 | 0 | 0 | 0 | 0 | 0 | 0 | 0 | 0 | 0 | 0 | 0 | 0 | 0 | 0 | 0 | 0 | 0 | 0 | DE.<Gas.B_NC_LT.MUH.01>.<Gas.B_NC_LT.MUH.01>.<-.Gen.01>.<Gen> | gas central heating, poor efficiency (multi-unit housing) | Gas-Zentralheizung, geringe Energie-Effizienz (Mehrfamilienhaus) | gas-fueled central hot water system, rather poor efficiency: heat generation combined with heating system (low temperature boiler), poorly insulated circulation loop | zentrale Warmwasserbereitung mit Gas, geringe Effizienz: Kombination mit Wärmeerzeuger Heizung (Niedertemperatur-Kessel); schlecht gedämmte Zirkulationsleitungen | SysW_Storage.wmf | Gas | 0 | 0 | 0 | 0 | gas central heating system, rather poor efficiency (low temperature boiler, poor insulation of pipes) | Gas-Zentralheizung, geringe Effizienz: Niedertemperatur-Kessel, hohe Wärmeverluste der Verteilleitungen | SysH_BoilerOld.wmf | Gas | 0 | 0 | 0 | 0 | no ventilation system | keine Lüftungsanlage | 0 | 0 | 0 | 951.0016 | 0 | 0 | 0 | 759 | 2971.88 | 834.9 | 12 | 4 | 0.35 | 0.31674 | 0.4 | 0.4 | 0.4 | 0.39648 | 0.45 | 1.9 | 1.9 | 3 | 0 | 89.8597 | 278.32 | 0 | 0 | 56.2401 | 0 | 309.32 | 0 | 6 | 142.8 | 1.0571 | 0.51 | 95.9963 | 15 | 57.24 | 0 | 0 | 116.3449 | 0 | 0 | 173.5849 | 0 | 0 | 0 | 2.4 | 0 | 0 | 0 | 64.764 | 64.524 | 14.718 | 3.5544 | 133.3794 | 132.6594 | 30.3102 | 7.3407 | DE.M.01 | 0.87842 | DE.C.01 | 1
DE.<N.MFH.09.Gen.ReEx.001>.<MUH.01>.002 | Typology | DE | Germany | Deutschland | DE.N.MFH.09.Gen.ReEx.001.002 | DE.N.MFH.09.Gen.ReEx.001 | DE.MUH.01 | DE.Gas.B_C.MUH.01 | DE.-.Gen.01 | DE.Gas.B_C.MUH.01 | 2 | DE.N.MFH.09.Gen | DE.N | National | - nicht spezifiziert - | MFH | Multi-Family House | DE.09 | DE.Gen | Generic | Grund-Typ | MFH_I | 0 | typisch 3- bis 5-geschossig; Sattel-, Pult- oder Flachdach; Betondecken; Mauerwerk monolithisch (porosierte Ziegel, Porenbeton, o.ä. mit Leichtmörtel) oder massiv (z.B. Kalksandstein) mit Wärmedämmverbundsystem; in Norddeutschland meist Klinker-Vorsatzschale; bisweilen Tafel-Bauweise mit Beton-Sandwich-Elementen | DE.N.MFH.09.Gen.ReEx.001.jpg | 0 | 0 | 0 | 0 | 0 | 1995 | 2001 | I | Apartment | UC | N | N | B_N1 | Medium | Medium | DE.Roof.ReEx.09.01 | DE.Ceiling.ReEx.09.01 | DE.Wall.ReEx.08.06 | DE.Wall.ReEx.08.06 | DE.Wall.ReEx.08.06 | DE.Floor.ReEx.09.01 | DE.Floor.ReEx.09.01 | DE.Window.ReEx.09.03 | DE.Window.ReEx.09.03 | DE.Door.ReEx.09.01 | tilted roof with 14 cm insulation | Steildach mit 14 cm Dämmung | wooden rafters, 14 cm insulation between, plaster boards | 14 cm Dämmung zwischen den Holz-Sparren | Roof_Rafters_ThinInsulationCavity.wmf | concrete ceiling with 10 cm insulation | Betondecke mit 10 cm Dämmung | reinforced concrete, 10 cm insulation, cement screed | Stahlbeton, oberseitig 10 cm Dämmung, Zementestrich | Ceiling_Concrete_InsulationAbove_CementScreedNew.wmf | masonry with 8 cm render insulation system | Mauerwerk mit 8 cm Wärmedämmverbundsystem | 0 | 0 | Wall_SlimBrickwork_InsulationOutside.wmf | masonry with 8 cm render insulation system | Mauerwerk mit 8 cm Wärmedämmverbundsystem | 0 | 0 | Wall_SlimBrickwork_InsulationOutside.wmf | masonry with 8 cm render insulation system | Mauerwerk mit 8 cm Wärmedämmverbundsystem | 0 | 0 | Wall_SlimBrickwork_InsulationOutside.wmf | concrete ceiling with 8 cm insulation | Betondecke mit 8 cm Dämmung | reinforced concrete, 8 cm insulation, cement screed | Stahlbeton, 8 cm Wärmedämmung, Zementestrich | Ceiling_Concrete_InsulationAbove_CementScreedNew.wmf | concrete ceiling with 8 cm insulation | Betondecke mit 8 cm Dämmung | reinforced concrete, 8 cm insulation, cement screed | Stahlbeton, 8 cm Wärmedämmung, Zementestrich | Ceiling_Concrete_InsulationAbove_CementScreedNew.wmf | plastic window with dual-pane low-e glazing | Kunststofffenster mit Zweischeiben-Wärmeschutzverglasung | dual-pane with low-e layer and inert gas filling, plastic frame | Zweischeiben-Isolierverlasung mit IR-reflekierender Beschichtung und Edelgas-Füllung, Kunststoffrahmen | Window_Plastic_2P_LowE_Gas.wmf | plastic window with dual-pane low-e glazing | Kunststofffenster mit Zweischeiben-Wärmeschutzverglasung | dual-pane with low-e layer and inert gas filling, plastic frame | Zweischeiben-Isolierverlasung mit IR-reflekierender Beschichtung und Edelgas-Füllung, Kunststoffrahmen | Window_Plastic_2P_LowE_Gas.wmf | metal door, with thermal break | Metalltür, mit thermischer Trennung | 0 | 0 | Window_MetalThermalBreak_2P.wmf | DE.Roof.Insulation12cm.01 | DE.Ceiling.Insulation12cm.01 | DE.Wall.Insulation12cm.01 | DE.Wall.Insulation12cm.01 | DE.Wall.Insulation12cm.01 | DE.Floor.Insulation08cm.01 | DE.Floor.Insulation08cm.01 | DE.Window.2p-LowE-arg.01 | DE.Window.2p-LowE-arg.01 | DE.Window.2p-LowE-arg.01 | insulate cavity between rafters 12 cm (heighten rafters and clear interspace if necessary) | add 12 cm insulation above (+ flooring if necessary) | add 12 cm of insulation + plaster (external insulated render system), alternative: curtain wall (e.g. cellulose between timbers) | add 12 cm of insulation + plaster (external insulated render system), alternative: curtain wall (e.g. cellulose between timbers) | add 12 cm of insulation + plaster (external insulated render system), alternative: curtain wall (e.g. cellulose between timbers) | add 8 cm of insulation below / alternatively: on top of ceiling (in case of floor renovation) | add 8 cm of insulation below / alternatively: on top of ceiling (in case of floor renovation) | mount new windows, double glazed, argon filled, low E | mount new windows, double glazed, argon filled, low E | mount new windows, double glazed, argon filled, low E | Dämmung im Sparren-Zwischenraum 12 cm (bei Bedarf Aufdopplung der Sparren und Freiräumen des Zwischenraums) | Dämmung 12 cm auf der Decke (+ begehbare Platten sofern notwendig) | Dämmung 12 cm + Verputz (Wärmedämmverbundsystem), alternativ: hinterlüftete Fassade (z.B. Zellulose zwischen Traghölzern) | Dämmung 12 cm + Verputz (Wärmedämmverbundsystem), alternativ: hinterlüftete Fassade (z.B. Zellulose zwischen Traghölzern) | Dämmung 12 cm + Verputz (Wärmedämmverbundsystem), alternativ: hinterlüftete Fassade (z.B. Zellulose zwischen Traghölzern) | Dämmung 8 cm unter der Decke / alternativ: auf der Decke (im Fall einer Fußbodensanierung) | Dämmung 8 cm unter der Decke / alternativ: auf der Decke (im Fall einer Fußbodensanierung) | Einbau von Fenstern mit 2-Scheiben-Wärmeschutz-Verglasung | Einbau von Fenstern mit 2-Scheiben-Wärmeschutz-Verglasung | Einbau von Fenstern mit 2-Scheiben-Wärmeschutz-Verglasung | Roof_Rafters_InsulationCavity.wmf | Ceiling_Measure_InsulationAbove_Flooring.wmf | Wall_Measure_InsulationOutside.wmf | Wall_Measure_InsulationOutside.wmf | Wall_Measure_InsulationOutside.wmf | Ceiling_Measure_InsulationBelow.wmf | Ceiling_Measure_InsulationBelow.wmf | Window_Wood_2P_LowE_Gas.wmf | Window_Wood_2P_LowE_Gas.wmf | Window_Wood_2P_LowE_Gas.wmf | DE.<Gas.B_C.MUH.01>.<Gas.B_C.MUH.01>.<-.Gen.01>.<Gen> | gas central heating, medium efficiency (multi-unit housing) | Gas-Zentralheizung, mittlere Energieeffizienz (Mehrfamilienhaus) | gas-fueled central hot water system, high efficiency: heat generation combined with heating system (condensing boiler), well insulated circulation loop | zentrale Warmwasserbereitung mit Gas, hohe Effizienz: Kombination mit Wärmeerzeuger Heizung (Brennwertkessel), gut gedämmte Zirkulationsleitungen | SysW_Storage.wmf | Gas | 0 | 0 | 0 | 0 | gas central heating system, high efficiency (condensing boiler, good insulation of pipes) | Gas-Zentralheizung, hohe Effizienz: Brennwertkessel; minimierte Wärmeverluste der Verteilleitungen | SysH_BoilerCond.wmf | Gas | 0 | 0 | 0 | 0 | no ventilation system | keine Lüftungsanlage | 0 | 0 | 0 | 951.0016 | 0 | 0 | 0 | 759 | 2971.88 | 834.9 | 12 | 4 | 0.41042 | 0.29167 | 0.29008 | 0.29008 | 0.29008 | 0.4375 | 0.4375 | 1.3 | 1.3 | 1.3 | 0 | 82.7458 | 201.8379 | 0 | 0 | 62.0594 | 0 | 211.64 | 0 | 2.6 | 142.8 | 0.84284 | 0.51 | 79.3531 | 15 | 26.432 | 0 | 0 | 87.2757 | 0 | 0 | 113.7077 | 0 | 0 | 0 | 2.6 | 0 | 0 | 0 | 31.4752 | 31.1552 | 7.152 | 1.7459 | 101.4033 | 100.6833 | 23.0429 | 5.5965 | DE.M.01 | 0.97391 | DE.C.01 | 1
DE.<N.MFH.09.Gen.ReEx.001>.<MUH.01>.003 | Typology | DE | Germany | Deutschland | DE.N.MFH.09.Gen.ReEx.001.003 | DE.N.MFH.09.Gen.ReEx.001 | DE.MUH.01 | DE.Gas.B_C.MUH.01 | DE.Bal_Rec.Gen.02 | DE.Gas.B_C+Solar.MUH.01 | 3 | DE.N.MFH.09.Gen | DE.N | National | - nicht spezifiziert - | MFH | Multi-Family House | DE.09 | DE.Gen | Generic | Grund-Typ | MFH_I | 0 | typisch 3- bis 5-geschossig; Sattel-, Pult- oder Flachdach; Betondecken; Mauerwerk monolithisch (porosierte Ziegel, Porenbeton, o.ä. mit Leichtmörtel) oder massiv (z.B. Kalksandstein) mit Wärmedämmverbundsystem; in Norddeutschland meist Klinker-Vorsatzschale; bisweilen Tafel-Bauweise mit Beton-Sandwich-Elementen | DE.N.MFH.09.Gen.ReEx.001.jpg | 0 | 0 | 0 | 0 | 0 | 1995 | 2001 | I | Apartment | UC | N | N | B_N1 | Medium | Medium | DE.Roof.ReEx.09.01 | DE.Ceiling.ReEx.09.01 | DE.Wall.ReEx.08.06 | DE.Wall.ReEx.08.06 | DE.Wall.ReEx.08.06 | DE.Floor.ReEx.09.01 | DE.Floor.ReEx.09.01 | DE.Window.ReEx.09.03 | DE.Window.ReEx.09.03 | DE.Door.ReEx.09.01 | tilted roof with 14 cm insulation | Steildach mit 14 cm Dämmung | wooden rafters, 14 cm insulation between, plaster boards | 14 cm Dämmung zwischen den Holz-Sparren | Roof_Rafters_ThinInsulationCavity.wmf | concrete ceiling with 10 cm insulation | Betondecke mit 10 cm Dämmung | reinforced concrete, 10 cm insulation, cement screed | Stahlbeton, oberseitig 10 cm Dämmung, Zementestrich | Ceiling_Concrete_InsulationAbove_CementScreedNew.wmf | masonry with 8 cm render insulation system | Mauerwerk mit 8 cm Wärmedämmverbundsystem | 0 | 0 | Wall_SlimBrickwork_InsulationOutside.wmf | masonry with 8 cm render insulation system | Mauerwerk mit 8 cm Wärmedämmverbundsystem | 0 | 0 | Wall_SlimBrickwork_InsulationOutside.wmf | masonry with 8 cm render insulation system | Mauerwerk mit 8 cm Wärmedämmverbundsystem | 0 | 0 | Wall_SlimBrickwork_InsulationOutside.wmf | concrete ceiling with 8 cm insulation | Betondecke mit 8 cm Dämmung | reinforced concrete, 8 cm insulation, cement screed | Stahlbeton, 8 cm Wärmedämmung, Zementestrich | Ceiling_Concrete_InsulationAbove_CementScreedNew.wmf | concrete ceiling with 8 cm insulation | Betondecke mit 8 cm Dämmung | reinforced concrete, 8 cm insulation, cement screed | Stahlbeton, 8 cm Wärmedämmung, Zementestrich | Ceiling_Concrete_InsulationAbove_CementScreedNew.wmf | plastic window with dual-pane low-e glazing | Kunststofffenster mit Zweischeiben-Wärmeschutzverglasung | dual-pane with low-e layer and inert gas filling, plastic frame | Zweischeiben-Isolierverlasung mit IR-reflekierender Beschichtung und Edelgas-Füllung, Kunststoffrahmen | Window_Plastic_2P_LowE_Gas.wmf | plastic window with dual-pane low-e glazing | Kunststofffenster mit Zweischeiben-Wärmeschutzverglasung | dual-pane with low-e layer and inert gas filling, plastic frame | Zweischeiben-Isolierverlasung mit IR-reflekierender Beschichtung und Edelgas-Füllung, Kunststoffrahmen | Window_Plastic_2P_LowE_Gas.wmf | metal door, with thermal break | Metalltür, mit thermischer Trennung | 0 | 0 | Window_MetalThermalBreak_2P.wmf | DE.Roof.Insulation30cm.01 | DE.Ceiling.Insulation30cm.04 | DE.Wall.Insulation24cm.02 | DE.Wall.Insulation24cm.02 | DE.Wall.Insulation24cm.02 | DE.Floor.Insulation12cm.01 | DE.Floor.Insulation12cm.01 | DE.Window.3pInsulatedFrame.01 | DE.Window.3pInsulatedFrame.01 | DE.Window.3pInsulatedFrame.01 | insulate cavity between rafters 12 cm + add 18 cm insulation layer | add 30 cm insulation above (+ flooring if necessary) | add 24 cm of insulation + plaster (external insulated render system), alternative: curtain wall | add 24 cm of insulation + plaster (external insulated render system), alternative: curtain wall | add 24 cm of insulation + plaster (external insulated render system), alternative: curtain wall | add 12 cm insulation below (in case of sufficient cellar height) / alternatively: on top of ceiling (in case of floor renovation) or combination of both | add 12 cm insulation below (in case of sufficient cellar height) / alternatively: on top of ceiling (in case of floor renovation) or combination of both | mount new windows, triple glazed, argon filled, low E, insulated frame | mount new windows, triple glazed, argon filled, low E, insulated frame | mount new windows, triple glazed, argon filled, low E, insulated frame | Dämmung im Sparren-Zwischenraum 12 cm + zusätzliche Dämmlage 18 cm | Dämmung 30 cm auf der Decke (+ begehbare Platten sofern notwendig) | Dämmung 24 cm + Verputz (Wärmedämmverbundsystem), alternativ: hinterlüftete Fassade | Dämmung 24 cm + Verputz (Wärmedämmverbundsystem), alternativ: hinterlüftete Fassade | Dämmung 24 cm + Verputz (Wärmedämmverbundsystem), alternativ: hinterlüftete Fassade | Dämmung 12 cm unter der Decke (bei ausreichender Kellerraumhöhe) / alternativ: auf der Decke (im Fall einer Fußb.-sanierung) oder Kombin. unter/auf | Dämmung 12 cm unter der Decke (bei ausreichender Kellerraumhöhe) / alternativ: auf der Decke (im Fall einer Fußb.-sanierung) oder Kombin. unter/auf | Einbau von Fenstern mit 3-Scheiben-Wärmeschutz-Verglasung und gedämmtem Rahmen | Einbau von Fenstern mit 3-Scheiben-Wärmeschutz-Verglasung und gedämmtem Rahmen | Einbau von Fenstern mit 3-Scheiben-Wärmeschutz-Verglasung und gedämmtem Rahmen | Roof_Rafters_InsulationCavityAndAbove.wmf | Ceiling_Measure_ThickInsulationAbove_Flooring.wmf | Wall_Measure_ThickInsulationOutside.wmf | Wall_Measure_ThickInsulationOutside.wmf | Wall_Measure_ThickInsulationOutside.wmf | Ceiling_Measure_ThickInsulationBelow.wmf | Ceiling_Measure_ThickInsulationBelow.wmf | Window_SandwichWoodInsulation_3P_LowE_Gas.wmf | Window_SandwichWoodInsulation_3P_LowE_Gas.wmf | Window_SandwichWoodInsulation_3P_LowE_Gas.wmf | DE.<Gas.B_C.MUH.01>.<Gas.B_C+Solar.MUH.01>.<Bal_Rec.Gen.02>.<Gen> | gas central heating, high efficiency (multi-unit housing): condensing boiler + solar system + ventilation system (80% heat recovery) | Gas-Zentralheizung, hohe Energieeffizienz (Mehrfamilienhaus): Brennwertkessel + thermische Solaranlage + Lüftungsanlage (80% WRG) | gas-fueled central hot water system, high efficiency: heat generation combined with heating system (condensing boiler) + thermal solar system, well insulated circulation loop | zentrale Warmwasserbereitung mit Gas, hohe Effizienz: Kombination mit Wärmeerzeuger Heizung (Brennwertkessel) + thermische Solaranlage, gut gedämmte Zirkulationsleitungen | SysW_Solar.wmf | Gas | 0 | 0 | 0.4 | 0 | gas central heating system, high efficiency (condensing boiler, good insulation of pipes) | Gas-Zentralheizung, hohe Effizienz: Brennwertkessel; minimierte Wärmeverluste der Verteilleitungen | SysH_BoilerCond.wmf | Gas | 0 | 0 | 0 | 0 | ventilation system with 80% heat recovery | Lüftunganlage mit 80% Wärmerückgewinnung | SysVent_HeatExchanger.wmf | 0.8 | 2.6 | 951.0016 | 0 | 0 | 0 | 759 | 2971.88 | 834.9 | 12 | 4 | 0.13936 | 0.11667 | 0.14544 | 0.14544 | 0.14544 | 0.29167 | 0.29167 | 0.8 | 0.8 | 0.8 | 0 | 33.0983 | 101.1941 | 0 | 0 | 41.3729 | 0 | 130.24 | 0 | 1.6 | 71.4 | 0.45383 | 0.425 | 43.9246 | 15 | 15.8592 | 0 | 0 | 22.9591 | 0 | 0 | 38.8183 | 0 | 0 | 0 | 5.7 | 0 | 0 | 0 | 21.3451 | 20.8251 | 4.8488 | 1.2116 | 38.4551 | 36.6951 | 8.7318 | 2.2575 | DE.M.01 | 1.0555 | DE.C.01 | 1
DE.<N.MFH.09.Gen.ReEx.001>.<MUH.02>.001 | Typology | DE | Germany | Deutschland | DE.N.MFH.09.Gen.ReEx.001.001 | DE.N.MFH.09.Gen.ReEx.001 | DE.MUH.02 | DE.Oil.B_NC_LT.MUH.01 | DE.-.Gen.01 | DE.El.E_IWH.Gen.01 | 1 | DE.N.MFH.09.Gen | DE.N | National | - nicht spezifiziert - | MFH | Multi-Family House | DE.09 | DE.Gen | Generic | Grund-Typ | MFH_I | 0 | typisch 3- bis 5-geschossig; Sattel-, Pult- oder Flachdach; Betondecken; Mauerwerk monolithisch (porosierte Ziegel, Porenbeton, o.ä. mit Leichtmörtel) oder massiv (z.B. Kalksandstein) mit Wärmedämmverbundsystem; in Norddeutschland meist Klinker-Vorsatzschale; bisweilen Tafel-Bauweise mit Beton-Sandwich-Elementen | DE.N.MFH.09.Gen.ReEx.001.jpg | 0 | 0 | 0 | 0 | 0 | 1995 | 2001 | I | Apartment | UC | N | N | B_N1 | Medium | Medium | DE.Roof.ReEx.09.01 | DE.Ceiling.ReEx.09.01 | DE.Wall.ReEx.08.06 | DE.Wall.ReEx.08.06 | DE.Wall.ReEx.08.06 | DE.Floor.ReEx.09.01 | DE.Floor.ReEx.09.01 | DE.Window.ReEx.09.03 | DE.Window.ReEx.09.03 | DE.Door.ReEx.09.01 | tilted roof with 14 cm insulation | Steildach mit 14 cm Dämmung | wooden rafters, 14 cm insulation between, plaster boards | 14 cm Dämmung zwischen den Holz-Sparren | Roof_Rafters_ThinInsulationCavity.wmf | concrete ceiling with 10 cm insulation | Betondecke mit 10 cm Dämmung | reinforced concrete, 10 cm insulation, cement screed | Stahlbeton, oberseitig 10 cm Dämmung, Zementestrich | Ceiling_Concrete_InsulationAbove_CementScreedNew.wmf | masonry with 8 cm render insulation system | Mauerwerk mit 8 cm Wärmedämmverbundsystem | 0 | 0 | Wall_SlimBrickwork_InsulationOutside.wmf | masonry with 8 cm render insulation system | Mauerwerk mit 8 cm Wärmedämmverbundsystem | 0 | 0 | Wall_SlimBrickwork_InsulationOutside.wmf | masonry with 8 cm render insulation system | Mauerwerk mit 8 cm Wärmedämmverbundsystem | 0 | 0 | Wall_SlimBrickwork_InsulationOutside.wmf | concrete ceiling with 8 cm insulation | Betondecke mit 8 cm Dämmung | reinforced concrete, 8 cm insulation, cement screed | Stahlbeton, 8 cm Wärmedämmung, Zementestrich | Ceiling_Concrete_InsulationAbove_CementScreedNew.wmf | concrete ceiling with 8 cm insulation | Betondecke mit 8 cm Dämmung | reinforced concrete, 8 cm insulation, cement screed | Stahlbeton, 8 cm Wärmedämmung, Zementestrich | Ceiling_Concrete_InsulationAbove_CementScreedNew.wmf | plastic window with dual-pane low-e glazing | Kunststofffenster mit Zweischeiben-Wärmeschutzverglasung | dual-pane with low-e layer and inert gas filling, plastic frame | Zweischeiben-Isolierverlasung mit IR-reflekierender Beschichtung und Edelgas-Füllung, Kunststoffrahmen | Window_Plastic_2P_LowE_Gas.wmf | plastic window with dual-pane low-e glazing | Kunststofffenster mit Zweischeiben-Wärmeschutzverglasung | dual-pane with low-e layer and inert gas filling, plastic frame | Zweischeiben-Isolierverlasung mit IR-reflekierender Beschichtung und Edelgas-Füllung, Kunststoffrahmen | Window_Plastic_2P_LowE_Gas.wmf | metal door, with thermal break | Metalltür, mit thermischer Trennung | 0 | 0 | Window_MetalThermalBreak_2P.wmf | 0 | 0 | 0 | 0 | 0 | 0 | 0 | 0 | 0 | 0 | 0 | 0 | 0 | 0 | 0 | 0 | 0 | 0 | 0 | 0 | 0 | 0 | 0 | 0 | 0 | 0 | 0 | 0 | 0 | 0 | 0 | 0 | 0 | 0 | 0 | 0 | 0 | 0 | 0 | 0 | DE.<Oil.B_NC_LT.MUH.01>.<El.E_IWH.Gen.01>.<-.Gen.01>.<Gen> | oil central heating + decentral electric hot water, poor efficiency (multi-unit housing) | Öl-Zentralheizung + direkt elektrische Warmwasserbereitung, geringe Energieeffizienz (Mehrfamilienhaus) | decentral electric: instantaneous water heater | dezentral: elektrischer Durchlauferhitzer | 0 | El | 0 | 0 | 0 | 0 | oil central heating system, rather poor efficiency (low temperature boiler, poor insulation of pipes) | Öl-Zentralheizung, geringe Effizienz: Niedertemperatur-Kessel, hohe Wärmeverluste der Verteilleitungen | SysH_BoilerOld.wmf | Oil | 0 | 0 | 0 | 0 | no ventilation system | keine Lüftungsanlage | 0 | 0 | 0 | 951.0016 | 0 | 0 | 0 | 759 | 2971.88 | 834.9 | 12 | 4 | 0.35 | 0.31674 | 0.4 | 0.4 | 0.4 | 0.39648 | 0.45 | 1.9 | 1.9 | 3 | 0 | 89.8597 | 278.32 | 0 | 0 | 56.2401 | 0 | 309.32 | 0 | 6 | 142.8 | 1.0571 | 0.51 | 95.9963 | 15 | 16.4 | 0 | 0 | 135.7255 | 0 | 0 | 0 | 135.7255 | 0 | 0 | 18.2 | 0 | 0 | 0 | 49.2 | 42.64 | 11.152 | 3.28 | 154.6981 | 153.9781 | 43.2989 | 8.5035 | DE.M.01 | 0.91372 | DE.C.01 | 1
DE.<N.MFH.09.Gen.ReEx.001>.<MUH.02>.002 | Typology | DE | Germany | Deutschland | DE.N.MFH.09.Gen.ReEx.001.002 | DE.N.MFH.09.Gen.ReEx.001 | DE.MUH.02 | DE.Oil.B_C.MUH.01 | DE.-.Gen.01 | DE.Oil.B_C+Solar.MUH.01 | 2 | DE.N.MFH.09.Gen | DE.N | National | - nicht spezifiziert - | MFH | Multi-Family House | DE.09 | DE.Gen | Generic | Grund-Typ | MFH_I | 0 | typisch 3- bis 5-geschossig; Sattel-, Pult- oder Flachdach; Betondecken; Mauerwerk monolithisch (porosierte Ziegel, Porenbeton, o.ä. mit Leichtmörtel) oder massiv (z.B. Kalksandstein) mit Wärmedämmverbundsystem; in Norddeutschland meist Klinker-Vorsatzschale; bisweilen Tafel-Bauweise mit Beton-Sandwich-Elementen | DE.N.MFH.09.Gen.ReEx.001.jpg | 0 | 0 | 0 | 0 | 0 | 1995 | 2001 | I | Apartment | UC | N | N | B_N1 | Medium | Medium | DE.Roof.ReEx.09.01 | DE.Ceiling.ReEx.09.01 | DE.Wall.ReEx.08.06 | DE.Wall.ReEx.08.06 | DE.Wall.ReEx.08.06 | DE.Floor.ReEx.09.01 | DE.Floor.ReEx.09.01 | DE.Window.ReEx.09.03 | DE.Window.ReEx.09.03 | DE.Door.ReEx.09.01 | tilted roof with 14 cm insulation | Steildach mit 14 cm Dämmung | wooden rafters, 14 cm insulation between, plaster boards | 14 cm Dämmung zwischen den Holz-Sparren | Roof_Rafters_ThinInsulationCavity.wmf | concrete ceiling with 10 cm insulation | Betondecke mit 10 cm Dämmung | reinforced concrete, 10 cm insulation, cement screed | Stahlbeton, oberseitig 10 cm Dämmung, Zementestrich | Ceiling_Concrete_InsulationAbove_CementScreedNew.wmf | masonry with 8 cm render insulation system | Mauerwerk mit 8 cm Wärmedämmverbundsystem | 0 | 0 | Wall_SlimBrickwork_InsulationOutside.wmf | masonry with 8 cm render insulation system | Mauerwerk mit 8 cm Wärmedämmverbundsystem | 0 | 0 | Wall_SlimBrickwork_InsulationOutside.wmf | masonry with 8 cm render insulation system | Mauerwerk mit 8 cm Wärmedämmverbundsystem | 0 | 0 | Wall_SlimBrickwork_InsulationOutside.wmf | concrete ceiling with 8 cm insulation | Betondecke mit 8 cm Dämmung | reinforced concrete, 8 cm insulation, cement screed | Stahlbeton, 8 cm Wärmedämmung, Zementestrich | Ceiling_Concrete_InsulationAbove_CementScreedNew.wmf | concrete ceiling with 8 cm insulation | Betondecke mit 8 cm Dämmung | reinforced concrete, 8 cm insulation, cement screed | Stahlbeton, 8 cm Wärmedämmung, Zementestrich | Ceiling_Concrete_InsulationAbove_CementScreedNew.wmf | plastic window with dual-pane low-e glazing | Kunststofffenster mit Zweischeiben-Wärmeschutzverglasung | dual-pane with low-e layer and inert gas filling, plastic frame | Zweischeiben-Isolierverlasung mit IR-reflekierender Beschichtung und Edelgas-Füllung, Kunststoffrahmen | Window_Plastic_2P_LowE_Gas.wmf | plastic window with dual-pane low-e glazing | Kunststofffenster mit Zweischeiben-Wärmeschutzverglasung | dual-pane with low-e layer and inert gas filling, plastic frame | Zweischeiben-Isolierverlasung mit IR-reflekierender Beschichtung und Edelgas-Füllung, Kunststoffrahmen | Window_Plastic_2P_LowE_Gas.wmf | metal door, with thermal break | Metalltür, mit thermischer Trennung | 0 | 0 | Window_MetalThermalBreak_2P.wmf | DE.Roof.Insulation12cm.01 | DE.Ceiling.Insulation12cm.01 | DE.Wall.Insulation12cm.01 | DE.Wall.Insulation12cm.01 | DE.Wall.Insulation12cm.01 | DE.Floor.Insulation08cm.01 | DE.Floor.Insulation08cm.01 | DE.Window.2p-LowE-arg.01 | DE.Window.2p-LowE-arg.01 | DE.Window.2p-LowE-arg.01 | insulate cavity between rafters 12 cm (heighten rafters and clear interspace if necessary) | add 12 cm insulation above (+ flooring if necessary) | add 12 cm of insulation + plaster (external insulated render system), alternative: curtain wall (e.g. cellulose between timbers) | add 12 cm of insulation + plaster (external insulated render system), alternative: curtain wall (e.g. cellulose between timbers) | add 12 cm of insulation + plaster (external insulated render system), alternative: curtain wall (e.g. cellulose between timbers) | add 8 cm of insulation below / alternatively: on top of ceiling (in case of floor renovation) | add 8 cm of insulation below / alternatively: on top of ceiling (in case of floor renovation) | mount new windows, double glazed, argon filled, low E | mount new windows, double glazed, argon filled, low E | mount new windows, double glazed, argon filled, low E | Dämmung im Sparren-Zwischenraum 12 cm (bei Bedarf Aufdopplung der Sparren und Freiräumen des Zwischenraums) | Dämmung 12 cm auf der Decke (+ begehbare Platten sofern notwendig) | Dämmung 12 cm + Verputz (Wärmedämmverbundsystem), alternativ: hinterlüftete Fassade (z.B. Zellulose zwischen Traghölzern) | Dämmung 12 cm + Verputz (Wärmedämmverbundsystem), alternativ: hinterlüftete Fassade (z.B. Zellulose zwischen Traghölzern) | Dämmung 12 cm + Verputz (Wärmedämmverbundsystem), alternativ: hinterlüftete Fassade (z.B. Zellulose zwischen Traghölzern) | Dämmung 8 cm unter der Decke / alternativ: auf der Decke (im Fall einer Fußbodensanierung) | Dämmung 8 cm unter der Decke / alternativ: auf der Decke (im Fall einer Fußbodensanierung) | Einbau von Fenstern mit 2-Scheiben-Wärmeschutz-Verglasung | Einbau von Fenstern mit 2-Scheiben-Wärmeschutz-Verglasung | Einbau von Fenstern mit 2-Scheiben-Wärmeschutz-Verglasung | Roof_Rafters_InsulationCavity.wmf | Ceiling_Measure_InsulationAbove_Flooring.wmf | Wall_Measure_InsulationOutside.wmf | Wall_Measure_InsulationOutside.wmf | Wall_Measure_InsulationOutside.wmf | Ceiling_Measure_InsulationBelow.wmf | Ceiling_Measure_InsulationBelow.wmf | Window_Wood_2P_LowE_Gas.wmf | Window_Wood_2P_LowE_Gas.wmf | Window_Wood_2P_LowE_Gas.wmf | DE.<Oil.B_C.MUH.01>.<Oil.B_C+Solar.MUH.01>.<-.Gen.01>.<Gen> | oil central heating, higher efficiency (multi-unit housing): condensing boiler + solar system | Öl-Zentralheizung, höhere Energieeffizienz (Mehrfamilienhaus): Brennwertkessel + thermische Solaranlage | oil-fueled central hot water system, high efficiency: heat generation combined with heating system (condensing boiler) + thermal solar system, well insulated circulation loop | zentrale Warmwasserbereitung mit Heizöl, hohe Effizienz: Kombination mit Wärmeerzeuger Heizung (Brennwertkessel) + thermische Solaranlage, gut gedämmte Zirkulationsleitungen | SysW_Solar.wmf | Oil | 0 | 0 | 0.4 | 0 | oil central heating system, high efficiency (condensing boiler, good insulation of pipes) | Öl-Zentralheizung, hohe Effizienz: Brennwertkessel; minimierte Wärmeverluste der Verteilleitungen | SysH_BoilerCond.wmf | Oil | 0 | 0 | 0 | 0 | no ventilation system | keine Lüftungsanlage | 0 | 0 | 0 | 951.0016 | 0 | 0 | 0 | 759 | 2971.88 | 834.9 | 12 | 4 | 0.41042 | 0.29167 | 0.29008 | 0.29008 | 0.29008 | 0.4375 | 0.4375 | 1.3 | 1.3 | 1.3 | 0 | 82.7458 | 201.8379 | 0 | 0 | 62.0594 | 0 | 211.64 | 0 | 2.6 | 142.8 | 0.84284 | 0.51 | 79.3531 | 15 | 15.8592 | 0 | 0 | 93.0392 | 0 | 0 | 0 | 108.8984 | 0 | 0 | 3.1 | 0 | 0 | 0 | 21.3451 | 20.8251 | 5.8004 | 1.2116 | 107.7432 | 107.0232 | 30.0662 | 5.9424 | DE.M.01 | 0.9808 | DE.C.01 | 1
DE.<N.MFH.09.Gen.ReEx.001>.<MUH.02>.003 | Typology | DE | Germany | Deutschland | DE.N.MFH.09.Gen.ReEx.001.003 | DE.N.MFH.09.Gen.ReEx.001 | DE.MUH.02 | DE.Bio_WP.B_WP.MUH.01 | DE.Bal_Rec.Gen.02 | DE.Bio_WP.B_WP+Solar.MUH.01 | 3 | DE.N.MFH.09.Gen | DE.N | National | - nicht spezifiziert - | MFH | Multi-Family House | DE.09 | DE.Gen | Generic | Grund-Typ | MFH_I | 0 | typisch 3- bis 5-geschossig; Sattel-, Pult- oder Flachdach; Betondecken; Mauerwerk monolithisch (porosierte Ziegel, Porenbeton, o.ä. mit Leichtmörtel) oder massiv (z.B. Kalksandstein) mit Wärmedämmverbundsystem; in Norddeutschland meist Klinker-Vorsatzschale; bisweilen Tafel-Bauweise mit Beton-Sandwich-Elementen | DE.N.MFH.09.Gen.ReEx.001.jpg | 0 | 0 | 0 | 0 | 0 | 1995 | 2001 | I | Apartment | UC | N | N | B_N1 | Medium | Medium | DE.Roof.ReEx.09.01 | DE.Ceiling.ReEx.09.01 | DE.Wall.ReEx.08.06 | DE.Wall.ReEx.08.06 | DE.Wall.ReEx.08.06 | DE.Floor.ReEx.09.01 | DE.Floor.ReEx.09.01 | DE.Window.ReEx.09.03 | DE.Window.ReEx.09.03 | DE.Door.ReEx.09.01 | tilted roof with 14 cm insulation | Steildach mit 14 cm Dämmung | wooden rafters, 14 cm insulation between, plaster boards | 14 cm Dämmung zwischen den Holz-Sparren | Roof_Rafters_ThinInsulationCavity.wmf | concrete ceiling with 10 cm insulation | Betondecke mit 10 cm Dämmung | reinforced concrete, 10 cm insulation, cement screed | Stahlbeton, oberseitig 10 cm Dämmung, Zementestrich | Ceiling_Concrete_InsulationAbove_CementScreedNew.wmf | masonry with 8 cm render insulation system | Mauerwerk mit 8 cm Wärmedämmverbundsystem | 0 | 0 | Wall_SlimBrickwork_InsulationOutside.wmf | masonry with 8 cm render insulation system | Mauerwerk mit 8 cm Wärmedämmverbundsystem | 0 | 0 | Wall_SlimBrickwork_InsulationOutside.wmf | masonry with 8 cm render insulation system | Mauerwerk mit 8 cm Wärmedämmverbundsystem | 0 | 0 | Wall_SlimBrickwork_InsulationOutside.wmf | concrete ceiling with 8 cm insulation | Betondecke mit 8 cm Dämmung | reinforced concrete, 8 cm insulation, cement screed | Stahlbeton, 8 cm Wärmedämmung, Zementestrich | Ceiling_Concrete_InsulationAbove_CementScreedNew.wmf | concrete ceiling with 8 cm insulation | Betondecke mit 8 cm Dämmung | reinforced concrete, 8 cm insulation, cement screed | Stahlbeton, 8 cm Wärmedämmung, Zementestrich | Ceiling_Concrete_InsulationAbove_CementScreedNew.wmf | plastic window with dual-pane low-e glazing | Kunststofffenster mit Zweischeiben-Wärmeschutzverglasung | dual-pane with low-e layer and inert gas filling, plastic frame | Zweischeiben-Isolierverlasung mit IR-reflekierender Beschichtung und Edelgas-Füllung, Kunststoffrahmen | Window_Plastic_2P_LowE_Gas.wmf | plastic window with dual-pane low-e glazing | Kunststofffenster mit Zweischeiben-Wärmeschutzverglasung | dual-pane with low-e layer and inert gas filling, plastic frame | Zweischeiben-Isolierverlasung mit IR-reflekierender Beschichtung und Edelgas-Füllung, Kunststoffrahmen | Window_Plastic_2P_LowE_Gas.wmf | metal door, with thermal break | Metalltür, mit thermischer Trennung | 0 | 0 | Window_MetalThermalBreak_2P.wmf | DE.Roof.Insulation30cm.01 | DE.Ceiling.Insulation30cm.04 | DE.Wall.Insulation24cm.02 | DE.Wall.Insulation24cm.02 | DE.Wall.Insulation24cm.02 | DE.Floor.Insulation12cm.01 | DE.Floor.Insulation12cm.01 | DE.Window.3pInsulatedFrame.01 | DE.Window.3pInsulatedFrame.01 | DE.Window.3pInsulatedFrame.01 | insulate cavity between rafters 12 cm + add 18 cm insulation layer | add 30 cm insulation above (+ flooring if necessary) | add 24 cm of insulation + plaster (external insulated render system), alternative: curtain wall | add 24 cm of insulation + plaster (external insulated render system), alternative: curtain wall | add 24 cm of insulation + plaster (external insulated render system), alternative: curtain wall | add 12 cm insulation below (in case of sufficient cellar height) / alternatively: on top of ceiling (in case of floor renovation) or combination of both | add 12 cm insulation below (in case of sufficient cellar height) / alternatively: on top of ceiling (in case of floor renovation) or combination of both | mount new windows, triple glazed, argon filled, low E, insulated frame | mount new windows, triple glazed, argon filled, low E, insulated frame | mount new windows, triple glazed, argon filled, low E, insulated frame | Dämmung im Sparren-Zwischenraum 12 cm + zusätzliche Dämmlage 18 cm | Dämmung 30 cm auf der Decke (+ begehbare Platten sofern notwendig) | Dämmung 24 cm + Verputz (Wärmedämmverbundsystem), alternativ: hinterlüftete Fassade | Dämmung 24 cm + Verputz (Wärmedämmverbundsystem), alternativ: hinterlüftete Fassade | Dämmung 24 cm + Verputz (Wärmedämmverbundsystem), alternativ: hinterlüftete Fassade | Dämmung 12 cm unter der Decke (bei ausreichender Kellerraumhöhe) / alternativ: auf der Decke (im Fall einer Fußb.-sanierung) oder Kombin. unter/auf | Dämmung 12 cm unter der Decke (bei ausreichender Kellerraumhöhe) / alternativ: auf der Decke (im Fall einer Fußb.-sanierung) oder Kombin. unter/auf | Einbau von Fenstern mit 3-Scheiben-Wärmeschutz-Verglasung und gedämmtem Rahmen | Einbau von Fenstern mit 3-Scheiben-Wärmeschutz-Verglasung und gedämmtem Rahmen | Einbau von Fenstern mit 3-Scheiben-Wärmeschutz-Verglasung und gedämmtem Rahmen | Roof_Rafters_InsulationCavityAndAbove.wmf | Ceiling_Measure_ThickInsulationAbove_Flooring.wmf | Wall_Measure_ThickInsulationOutside.wmf | Wall_Measure_ThickInsulationOutside.wmf | Wall_Measure_ThickInsulationOutside.wmf | Ceiling_Measure_ThickInsulationBelow.wmf | Ceiling_Measure_ThickInsulationBelow.wmf | Window_SandwichWoodInsulation_3P_LowE_Gas.wmf | Window_SandwichWoodInsulation_3P_LowE_Gas.wmf | Window_SandwichWoodInsulation_3P_LowE_Gas.wmf | DE.<Bio_WP.B_WP.MUH.01>.<Bio_WP.B_WP+Solar.MUH.01>.<Bal_Rec.Gen.02>.<Gen> | biomass central heating, high efficiency (multi-unit housing): woodpellets-boiler + solar system + ventilation system (80% heat recovery) | Biomasse-Zentralheizung, hohe Energieeffizienz (Mehrfamilienhaus): Holzpellet-Kessel + Solaranlage + Lüftungsanlage (80% WRG) | woodpellets-fueled central hot water system, high efficiency: heat generation combined with heating system (woodpellets boiler) + thermal solar system, well insulated circulation loop | zentrale Warmwasserbereitung mit Holzpellets, hohe Effizienz: Kombination mit Wärmeerzeuger Heizung (Pellets-Kessel) + thermische Solaranlage, gut gedämmte Zirkulationsleitungen | SysW_Solar.wmf | Bio_WP | 0 | 0 | 0.4 | 0 | biomass central heating system, high efficiency: woodpellets boiler, good insulation of pipes | Biomasse-Zentralheizung, hohe Effizienz: Holzpellets-Kessel; minimierte Wärmeverluste der Verteilleitungen | 0 | Bio_WP | 0 | 0 | 0 | 0 | ventilation system with 80% heat recovery | Lüftunganlage mit 80% Wärmerückgewinnung | SysVent_HeatExchanger.wmf | 0.8 | 2.6 | 951.0016 | 0 | 0 | 0 | 759 | 2971.88 | 834.9 | 12 | 4 | 0.13936 | 0.11667 | 0.14544 | 0.14544 | 0.14544 | 0.29167 | 0.29167 | 0.8 | 0.8 | 0.8 | 0 | 33.0983 | 101.1941 | 0 | 0 | 41.3729 | 0 | 130.24 | 0 | 1.6 | 71.4 | 0.45383 | 0.425 | 43.9246 | 15 | 17.7408 | 0 | 0 | 36.0745 | 0 | 0 | 0 | 0 | 0 | 53.8153 | 10 | 0 | 0 | 0 | 25.189 | 6.9282 | 1.5936 | 1.147 | 69.3894 | 29.8349 | 7.359 | 3.5437 | DE.M.01 | 1.0362 | DE.C.01 | 1
DE.<N.MFH.09.Gen.ReEx.001>.<MUH.03>.001 | Typology | DE | Germany | Deutschland | DE.N.MFH.09.Gen.ReEx.001.001 | DE.N.MFH.09.Gen.ReEx.001 | DE.MUH.03 | DE.El_OP.E_Storage.Gen.01 | DE.-.Gen.01 | DE.El.E_IWH.Gen.01 | 1 | DE.N.MFH.09.Gen | DE.N | National | - nicht spezifiziert - | MFH | Multi-Family House | DE.09 | DE.Gen | Generic | Grund-Typ | MFH_I | 0 | typisch 3- bis 5-geschossig; Sattel-, Pult- oder Flachdach; Betondecken; Mauerwerk monolithisch (porosierte Ziegel, Porenbeton, o.ä. mit Leichtmörtel) oder massiv (z.B. Kalksandstein) mit Wärmedämmverbundsystem; in Norddeutschland meist Klinker-Vorsatzschale; bisweilen Tafel-Bauweise mit Beton-Sandwich-Elementen | DE.N.MFH.09.Gen.ReEx.001.jpg | 0 | 0 | 0 | 0 | 0 | 1995 | 2001 | I | Apartment | UC | N | N | B_N1 | Medium | Medium | DE.Roof.ReEx.09.01 | DE.Ceiling.ReEx.09.01 | DE.Wall.ReEx.08.06 | DE.Wall.ReEx.08.06 | DE.Wall.ReEx.08.06 | DE.Floor.ReEx.09.01 | DE.Floor.ReEx.09.01 | DE.Window.ReEx.09.03 | DE.Window.ReEx.09.03 | DE.Door.ReEx.09.01 | tilted roof with 14 cm insulation | Steildach mit 14 cm Dämmung | wooden rafters, 14 cm insulation between, plaster boards | 14 cm Dämmung zwischen den Holz-Sparren | Roof_Rafters_ThinInsulationCavity.wmf | concrete ceiling with 10 cm insulation | Betondecke mit 10 cm Dämmung | reinforced concrete, 10 cm insulation, cement screed | Stahlbeton, oberseitig 10 cm Dämmung, Zementestrich | Ceiling_Concrete_InsulationAbove_CementScreedNew.wmf | masonry with 8 cm render insulation system | Mauerwerk mit 8 cm Wärmedämmverbundsystem | 0 | 0 | Wall_SlimBrickwork_InsulationOutside.wmf | masonry with 8 cm render insulation system | Mauerwerk mit 8 cm Wärmedämmverbundsystem | 0 | 0 | Wall_SlimBrickwork_InsulationOutside.wmf | masonry with 8 cm render insulation system | Mauerwerk mit 8 cm Wärmedämmverbundsystem | 0 | 0 | Wall_SlimBrickwork_InsulationOutside.wmf | concrete ceiling with 8 cm insulation | Betondecke mit 8 cm Dämmung | reinforced concrete, 8 cm insulation, cement screed | Stahlbeton, 8 cm Wärmedämmung, Zementestrich | Ceiling_Concrete_InsulationAbove_CementScreedNew.wmf | concrete ceiling with 8 cm insulation | Betondecke mit 8 cm Dämmung | reinforced concrete, 8 cm insulation, cement screed | Stahlbeton, 8 cm Wärmedämmung, Zementestrich | Ceiling_Concrete_InsulationAbove_CementScreedNew.wmf | plastic window with dual-pane low-e glazing | Kunststofffenster mit Zweischeiben-Wärmeschutzverglasung | dual-pane with low-e layer and inert gas filling, plastic frame | Zweischeiben-Isolierverlasung mit IR-reflekierender Beschichtung und Edelgas-Füllung, Kunststoffrahmen | Window_Plastic_2P_LowE_Gas.wmf | plastic window with dual-pane low-e glazing | Kunststofffenster mit Zweischeiben-Wärmeschutzverglasung | dual-pane with low-e layer and inert gas filling, plastic frame | Zweischeiben-Isolierverlasung mit IR-reflekierender Beschichtung und Edelgas-Füllung, Kunststoffrahmen | Window_Plastic_2P_LowE_Gas.wmf | metal door, with thermal break | Metalltür, mit thermischer Trennung | 0 | 0 | Window_MetalThermalBreak_2P.wmf | 0 | 0 | 0 | 0 | 0 | 0 | 0 | 0 | 0 | 0 | 0 | 0 | 0 | 0 | 0 | 0 | 0 | 0 | 0 | 0 | 0 | 0 | 0 | 0 | 0 | 0 | 0 | 0 | 0 | 0 | 0 | 0 | 0 | 0 | 0 | 0 | 0 | 0 | 0 | 0 | DE.<El_OP.E_Storage.Gen.01>.<El.E_IWH.Gen.01>.<-.Gen.01>.<Gen> | electrical night storage space heater | elektrische Nachtspeicherheizung | decentral electric: instantaneous water heater | dezentral: elektrischer Durchlauferhitzer | 0 | El | 0 | 0 | 0 | 0 | electrical night storage space heater | Elektro-Nachtspeicherheizung | SysH_NightStorage.wmf | El_OP | 0 | 0 | 0 | 0 | no ventilation system | keine Lüftungsanlage | 0 | 0 | 0 | 951.0016 | 0 | 0 | 0 | 759 | 2971.88 | 834.9 | 12 | 4 | 0.35 | 0.31674 | 0.4 | 0.4 | 0.4 | 0.39648 | 0.45 | 1.9 | 1.9 | 3 | 0 | 89.8597 | 278.32 | 0 | 0 | 56.2401 | 0 | 309.32 | 0 | 6 | 142.8 | 1.0571 | 0.51 | 95.9963 | 15 | 16.4 | 0 | 0 | 95.246 | 0 | 0 | 0 | 0 | 0 | 0 | 111.646 | 0 | 0 | 0 | 49.2 | 42.64 | 11.152 | 3.28 | 285.7379 | 247.6395 | 64.7673 | 14.2869 | DE.M.04 | 0.8802 | DE.C.01 | 1
DE.<N.MFH.09.Gen.ReEx.001>.<MUH.03>.002 | Typology | DE | Germany | Deutschland | DE.N.MFH.09.Gen.ReEx.001.002 | DE.N.MFH.09.Gen.ReEx.001 | DE.MUH.03 | DE.Gas.G_WH_C.MUH.01 | DE.-.Gen.01 | DE.Gas.G_IWH_C.MUH.01 | 2 | DE.N.MFH.09.Gen | DE.N | National | - nicht spezifiziert - | MFH | Multi-Family House | DE.09 | DE.Gen | Generic | Grund-Typ | MFH_I | 0 | typisch 3- bis 5-geschossig; Sattel-, Pult- oder Flachdach; Betondecken; Mauerwerk monolithisch (porosierte Ziegel, Porenbeton, o.ä. mit Leichtmörtel) oder massiv (z.B. Kalksandstein) mit Wärmedämmverbundsystem; in Norddeutschland meist Klinker-Vorsatzschale; bisweilen Tafel-Bauweise mit Beton-Sandwich-Elementen | DE.N.MFH.09.Gen.ReEx.001.jpg | 0 | 0 | 0 | 0 | 0 | 1995 | 2001 | I | Apartment | UC | N | N | B_N1 | Medium | Medium | DE.Roof.ReEx.09.01 | DE.Ceiling.ReEx.09.01 | DE.Wall.ReEx.08.06 | DE.Wall.ReEx.08.06 | DE.Wall.ReEx.08.06 | DE.Floor.ReEx.09.01 | DE.Floor.ReEx.09.01 | DE.Window.ReEx.09.03 | DE.Window.ReEx.09.03 | DE.Door.ReEx.09.01 | tilted roof with 14 cm insulation | Steildach mit 14 cm Dämmung | wooden rafters, 14 cm insulation between, plaster boards | 14 cm Dämmung zwischen den Holz-Sparren | Roof_Rafters_ThinInsulationCavity.wmf | concrete ceiling with 10 cm insulation | Betondecke mit 10 cm Dämmung | reinforced concrete, 10 cm insulation, cement screed | Stahlbeton, oberseitig 10 cm Dämmung, Zementestrich | Ceiling_Concrete_InsulationAbove_CementScreedNew.wmf | masonry with 8 cm render insulation system | Mauerwerk mit 8 cm Wärmedämmverbundsystem | 0 | 0 | Wall_SlimBrickwork_InsulationOutside.wmf | masonry with 8 cm render insulation system | Mauerwerk mit 8 cm Wärmedämmverbundsystem | 0 | 0 | Wall_SlimBrickwork_InsulationOutside.wmf | masonry with 8 cm render insulation system | Mauerwerk mit 8 cm Wärmedämmverbundsystem | 0 | 0 | Wall_SlimBrickwork_InsulationOutside.wmf | concrete ceiling with 8 cm insulation | Betondecke mit 8 cm Dämmung | reinforced concrete, 8 cm insulation, cement screed | Stahlbeton, 8 cm Wärmedämmung, Zementestrich | Ceiling_Concrete_InsulationAbove_CementScreedNew.wmf | concrete ceiling with 8 cm insulation | Betondecke mit 8 cm Dämmung | reinforced concrete, 8 cm insulation, cement screed | Stahlbeton, 8 cm Wärmedämmung, Zementestrich | Ceiling_Concrete_InsulationAbove_CementScreedNew.wmf | plastic window with dual-pane low-e glazing | Kunststofffenster mit Zweischeiben-Wärmeschutzverglasung | dual-pane with low-e layer and inert gas filling, plastic frame | Zweischeiben-Isolierverlasung mit IR-reflekierender Beschichtung und Edelgas-Füllung, Kunststoffrahmen | Window_Plastic_2P_LowE_Gas.wmf | plastic window with dual-pane low-e glazing | Kunststofffenster mit Zweischeiben-Wärmeschutzverglasung | dual-pane with low-e layer and inert gas filling, plastic frame | Zweischeiben-Isolierverlasung mit IR-reflekierender Beschichtung und Edelgas-Füllung, Kunststoffrahmen | Window_Plastic_2P_LowE_Gas.wmf | metal door, with thermal break | Metalltür, mit thermischer Trennung | 0 | 0 | Window_MetalThermalBreak_2P.wmf | DE.Roof.Insulation12cm.01 | DE.Ceiling.Insulation12cm.01 | DE.Wall.Insulation12cm.01 | DE.Wall.Insulation12cm.01 | DE.Wall.Insulation12cm.01 | DE.Floor.Insulation08cm.01 | DE.Floor.Insulation08cm.01 | DE.Window.2p-LowE-arg.01 | DE.Window.2p-LowE-arg.01 | DE.Window.2p-LowE-arg.01 | insulate cavity between rafters 12 cm (heighten rafters and clear interspace if necessary) | add 12 cm insulation above (+ flooring if necessary) | add 12 cm of insulation + plaster (external insulated render system), alternative: curtain wall (e.g. cellulose between timbers) | add 12 cm of insulation + plaster (external insulated render system), alternative: curtain wall (e.g. cellulose between timbers) | add 12 cm of insulation + plaster (external insulated render system), alternative: curtain wall (e.g. cellulose between timbers) | add 8 cm of insulation below / alternatively: on top of ceiling (in case of floor renovation) | add 8 cm of insulation below / alternatively: on top of ceiling (in case of floor renovation) | mount new windows, double glazed, argon filled, low E | mount new windows, double glazed, argon filled, low E | mount new windows, double glazed, argon filled, low E | Dämmung im Sparren-Zwischenraum 12 cm (bei Bedarf Aufdopplung der Sparren und Freiräumen des Zwischenraums) | Dämmung 12 cm auf der Decke (+ begehbare Platten sofern notwendig) | Dämmung 12 cm + Verputz (Wärmedämmverbundsystem), alternativ: hinterlüftete Fassade (z.B. Zellulose zwischen Traghölzern) | Dämmung 12 cm + Verputz (Wärmedämmverbundsystem), alternativ: hinterlüftete Fassade (z.B. Zellulose zwischen Traghölzern) | Dämmung 12 cm + Verputz (Wärmedämmverbundsystem), alternativ: hinterlüftete Fassade (z.B. Zellulose zwischen Traghölzern) | Dämmung 8 cm unter der Decke / alternativ: auf der Decke (im Fall einer Fußbodensanierung) | Dämmung 8 cm unter der Decke / alternativ: auf der Decke (im Fall einer Fußbodensanierung) | Einbau von Fenstern mit 2-Scheiben-Wärmeschutz-Verglasung | Einbau von Fenstern mit 2-Scheiben-Wärmeschutz-Verglasung | Einbau von Fenstern mit 2-Scheiben-Wärmeschutz-Verglasung | Roof_Rafters_InsulationCavity.wmf | Ceiling_Measure_InsulationAbove_Flooring.wmf | Wall_Measure_InsulationOutside.wmf | Wall_Measure_InsulationOutside.wmf | Wall_Measure_InsulationOutside.wmf | Ceiling_Measure_InsulationBelow.wmf | Ceiling_Measure_InsulationBelow.wmf | Window_Wood_2P_LowE_Gas.wmf | Window_Wood_2P_LowE_Gas.wmf | Window_Wood_2P_LowE_Gas.wmf | DE.<Gas.G_WH_C.MUH.01>.<Gas.G_IWH_C.MUH.01>.<-.Gen.01>.<Gen> | gas apartment heating, high efficiency (multi-unit housing): condensing boiler | Gas-Etagenheizung, hohe Energieeffizienz (Mehrfamilienhaus): Brennwert-Therme | gas-fueled decentral hot water system, high efficiency: heat generation combined with apartment heating system (condensing boiler), no circulation loop | Warmwasserbereitung über Gas-Etagenheizung, hohe Effizienz: Kombination mit Wärmeerzeuger Heizung (Brennwert-Therme), ohne Zirkulation | 0 | Gas | 0 | 0 | 0 | 0 | gas apartment heating system, high efficiency: condensing boiler, distribution within apartments | Gas-Etagenheizung, hohe Effizienz: Brennwertkessel, Verteilung innerhalb der Wohnungen | 0 | Gas | 0 | 0 | 0 | 0 | no ventilation system | keine Lüftungsanlage | 0 | 0 | 0 | 951.0016 | 0 | 0 | 0 | 759 | 2971.88 | 834.9 | 12 | 4 | 0.41042 | 0.29167 | 0.29008 | 0.29008 | 0.29008 | 0.4375 | 0.4375 | 1.3 | 1.3 | 1.3 | 0 | 82.7458 | 201.8379 | 0 | 0 | 62.0594 | 0 | 211.64 | 0 | 2.6 | 142.8 | 0.84284 | 0.51 | 79.3531 | 15 | 20.828 | 0 | 0 | 92.4357 | 0 | 0 | 113.2637 | 0 | 0 | 0 | 6.1 | 0 | 0 | 0 | 22.9108 | 22.9108 | 5.207 | 1.2497 | 119.9793 | 117.5393 | 27.2569 | 6.7661 | DE.M.01 | 0.96902 | DE.C.01 | 1
DE.<N.MFH.09.Gen.ReEx.001>.<MUH.03>.003 | Typology | DE | Germany | Deutschland | DE.N.MFH.09.Gen.ReEx.001.003 | DE.N.MFH.09.Gen.ReEx.001 | DE.MUH.03 | DE.Bio_WP.B_WP.MUH.01 | DE.-.Gen.01 | DE.Bio_WP.B_WP.MUH.01 | 3 | DE.N.MFH.09.Gen | DE.N | National | - nicht spezifiziert - | MFH | Multi-Family House | DE.09 | DE.Gen | Generic | Grund-Typ | MFH_I | 0 | typisch 3- bis 5-geschossig; Sattel-, Pult- oder Flachdach; Betondecken; Mauerwerk monolithisch (porosierte Ziegel, Porenbeton, o.ä. mit Leichtmörtel) oder massiv (z.B. Kalksandstein) mit Wärmedämmverbundsystem; in Norddeutschland meist Klinker-Vorsatzschale; bisweilen Tafel-Bauweise mit Beton-Sandwich-Elementen | DE.N.MFH.09.Gen.ReEx.001.jpg | 0 | 0 | 0 | 0 | 0 | 1995 | 2001 | I | Apartment | UC | N | N | B_N1 | Medium | Medium | DE.Roof.ReEx.09.01 | DE.Ceiling.ReEx.09.01 | DE.Wall.ReEx.08.06 | DE.Wall.ReEx.08.06 | DE.Wall.ReEx.08.06 | DE.Floor.ReEx.09.01 | DE.Floor.ReEx.09.01 | DE.Window.ReEx.09.03 | DE.Window.ReEx.09.03 | DE.Door.ReEx.09.01 | tilted roof with 14 cm insulation | Steildach mit 14 cm Dämmung | wooden rafters, 14 cm insulation between, plaster boards | 14 cm Dämmung zwischen den Holz-Sparren | Roof_Rafters_ThinInsulationCavity.wmf | concrete ceiling with 10 cm insulation | Betondecke mit 10 cm Dämmung | reinforced concrete, 10 cm insulation, cement screed | Stahlbeton, oberseitig 10 cm Dämmung, Zementestrich | Ceiling_Concrete_InsulationAbove_CementScreedNew.wmf | masonry with 8 cm render insulation system | Mauerwerk mit 8 cm Wärmedämmverbundsystem | 0 | 0 | Wall_SlimBrickwork_InsulationOutside.wmf | masonry with 8 cm render insulation system | Mauerwerk mit 8 cm Wärmedämmverbundsystem | 0 | 0 | Wall_SlimBrickwork_InsulationOutside.wmf | masonry with 8 cm render insulation system | Mauerwerk mit 8 cm Wärmedämmverbundsystem | 0 | 0 | Wall_SlimBrickwork_InsulationOutside.wmf | concrete ceiling with 8 cm insulation | Betondecke mit 8 cm Dämmung | reinforced concrete, 8 cm insulation, cement screed | Stahlbeton, 8 cm Wärmedämmung, Zementestrich | Ceiling_Concrete_InsulationAbove_CementScreedNew.wmf | concrete ceiling with 8 cm insulation | Betondecke mit 8 cm Dämmung | reinforced concrete, 8 cm insulation, cement screed | Stahlbeton, 8 cm Wärmedämmung, Zementestrich | Ceiling_Concrete_InsulationAbove_CementScreedNew.wmf | plastic window with dual-pane low-e glazing | Kunststofffenster mit Zweischeiben-Wärmeschutzverglasung | dual-pane with low-e layer and inert gas filling, plastic frame | Zweischeiben-Isolierverlasung mit IR-reflekierender Beschichtung und Edelgas-Füllung, Kunststoffrahmen | Window_Plastic_2P_LowE_Gas.wmf | plastic window with dual-pane low-e glazing | Kunststofffenster mit Zweischeiben-Wärmeschutzverglasung | dual-pane with low-e layer and inert gas filling, plastic frame | Zweischeiben-Isolierverlasung mit IR-reflekierender Beschichtung und Edelgas-Füllung, Kunststoffrahmen | Window_Plastic_2P_LowE_Gas.wmf | metal door, with thermal break | Metalltür, mit thermischer Trennung | 0 | 0 | Window_MetalThermalBreak_2P.wmf | DE.Roof.Insulation30cm.01 | DE.Ceiling.Insulation30cm.04 | DE.Wall.Insulation24cm.02 | DE.Wall.Insulation24cm.02 | DE.Wall.Insulation24cm.02 | DE.Floor.Insulation12cm.01 | DE.Floor.Insulation12cm.01 | DE.Window.3pInsulatedFrame.01 | DE.Window.3pInsulatedFrame.01 | DE.Window.3pInsulatedFrame.01 | insulate cavity between rafters 12 cm + add 18 cm insulation layer | add 30 cm insulation above (+ flooring if necessary) | add 24 cm of insulation + plaster (external insulated render system), alternative: curtain wall | add 24 cm of insulation + plaster (external insulated render system), alternative: curtain wall | add 24 cm of insulation + plaster (external insulated render system), alternative: curtain wall | add 12 cm insulation below (in case of sufficient cellar height) / alternatively: on top of ceiling (in case of floor renovation) or combination of both | add 12 cm insulation below (in case of sufficient cellar height) / alternatively: on top of ceiling (in case of floor renovation) or combination of both | mount new windows, triple glazed, argon filled, low E, insulated frame | mount new windows, triple glazed, argon filled, low E, insulated frame | mount new windows, triple glazed, argon filled, low E, insulated frame | Dämmung im Sparren-Zwischenraum 12 cm + zusätzliche Dämmlage 18 cm | Dämmung 30 cm auf der Decke (+ begehbare Platten sofern notwendig) | Dämmung 24 cm + Verputz (Wärmedämmverbundsystem), alternativ: hinterlüftete Fassade | Dämmung 24 cm + Verputz (Wärmedämmverbundsystem), alternativ: hinterlüftete Fassade | Dämmung 24 cm + Verputz (Wärmedämmverbundsystem), alternativ: hinterlüftete Fassade | Dämmung 12 cm unter der Decke (bei ausreichender Kellerraumhöhe) / alternativ: auf der Decke (im Fall einer Fußb.-sanierung) oder Kombin. unter/auf | Dämmung 12 cm unter der Decke (bei ausreichender Kellerraumhöhe) / alternativ: auf der Decke (im Fall einer Fußb.-sanierung) oder Kombin. unter/auf | Einbau von Fenstern mit 3-Scheiben-Wärmeschutz-Verglasung und gedämmtem Rahmen | Einbau von Fenstern mit 3-Scheiben-Wärmeschutz-Verglasung und gedämmtem Rahmen | Einbau von Fenstern mit 3-Scheiben-Wärmeschutz-Verglasung und gedämmtem Rahmen | Roof_Rafters_InsulationCavityAndAbove.wmf | Ceiling_Measure_ThickInsulationAbove_Flooring.wmf | Wall_Measure_ThickInsulationOutside.wmf | Wall_Measure_ThickInsulationOutside.wmf | Wall_Measure_ThickInsulationOutside.wmf | Ceiling_Measure_ThickInsulationBelow.wmf | Ceiling_Measure_ThickInsulationBelow.wmf | Window_SandwichWoodInsulation_3P_LowE_Gas.wmf | Window_SandwichWoodInsulation_3P_LowE_Gas.wmf | Window_SandwichWoodInsulation_3P_LowE_Gas.wmf | DE.<Bio_WP.B_WP.MUH.01>.<Bio_WP.B_WP.MUH.01>.<-.Gen.01>.<Gen> | biomass central heating, medium efficiency (multi-unit housing): woodpellets-boiler | Biomasse-Zentralheizung, mittlere Energieeffizienz (Mehrfamilienhaus): Holzpellet-Kessel | woodpellets-fueled central hot water system, high efficiency: heat generation combined with heating system (woodpellets boiler), well insulated circulation loop | zentrale Warmwasserbereitung mit Holzpellets, hohe Effizienz: Kombination mit Wärmeerzeuger Heizung (Pellets-Kessel), gut gedämmte Zirkulationsleitungen | SysW_Storage.wmf | Bio_WP | 0 | 0 | 0 | 0 | biomass central heating system, high efficiency: woodpellets boiler, good insulation of pipes | Biomasse-Zentralheizung, hohe Effizienz: Holzpellets-Kessel; minimierte Wärmeverluste der Verteilleitungen | 0 | Bio_WP | 0 | 0 | 0 | 0 | no ventilation system | keine Lüftungsanlage | 0 | 0 | 0 | 951.0016 | 0 | 0 | 0 | 759 | 2971.88 | 834.9 | 12 | 4 | 0.13936 | 0.11667 | 0.14544 | 0.14544 | 0.14544 | 0.29167 | 0.29167 | 0.8 | 0.8 | 0.8 | 0 | 33.0983 | 101.1941 | 0 | 0 | 41.3729 | 0 | 130.24 | 0 | 1.6 | 71.4 | 0.45383 | 0.425 | 43.9246 | 15 | 29.568 | 0 | 0 | 67.6229 | 0 | 0 | 0 | 0 | 0 | 97.1909 | 6.9 | 0 | 0 | 0 | 37.8816 | 7.9936 | 1.7267 | 1.6384 | 99.4474 | 29.3846 | 6.8529 | 4.6011 | DE.M.01 | 0.99345 | DE.C.01 | 1
DE.<N.MFH.09.Gen.ReEx.001>.<MUH.04>.001 | Typology | DE | Germany | Deutschland | DE.N.MFH.09.Gen.ReEx.001.001 | DE.N.MFH.09.Gen.ReEx.001 | DE.MUH.04 | DE.DH_Gas_NoCHP.TS.Gen.01 | DE.-.Gen.01 | DE.DH_Gas_NoCHP.TS.Gen.01 | 1 | DE.N.MFH.09.Gen | DE.N | National | - nicht spezifiziert - | MFH | Multi-Family House | DE.09 | DE.Gen | Generic | Grund-Typ | MFH_I | 0 | typisch 3- bis 5-geschossig; Sattel-, Pult- oder Flachdach; Betondecken; Mauerwerk monolithisch (porosierte Ziegel, Porenbeton, o.ä. mit Leichtmörtel) oder massiv (z.B. Kalksandstein) mit Wärmedämmverbundsystem; in Norddeutschland meist Klinker-Vorsatzschale; bisweilen Tafel-Bauweise mit Beton-Sandwich-Elementen | DE.N.MFH.09.Gen.ReEx.001.jpg | 0 | 0 | 0 | 0 | 0 | 1995 | 2001 | I | Apartment | UC | N | N | B_N1 | Medium | Medium | DE.Roof.ReEx.09.01 | DE.Ceiling.ReEx.09.01 | DE.Wall.ReEx.08.06 | DE.Wall.ReEx.08.06 | DE.Wall.ReEx.08.06 | DE.Floor.ReEx.09.01 | DE.Floor.ReEx.09.01 | DE.Window.ReEx.09.03 | DE.Window.ReEx.09.03 | DE.Door.ReEx.09.01 | tilted roof with 14 cm insulation | Steildach mit 14 cm Dämmung | wooden rafters, 14 cm insulation between, plaster boards | 14 cm Dämmung zwischen den Holz-Sparren | Roof_Rafters_ThinInsulationCavity.wmf | concrete ceiling with 10 cm insulation | Betondecke mit 10 cm Dämmung | reinforced concrete, 10 cm insulation, cement screed | Stahlbeton, oberseitig 10 cm Dämmung, Zementestrich | Ceiling_Concrete_InsulationAbove_CementScreedNew.wmf | masonry with 8 cm render insulation system | Mauerwerk mit 8 cm Wärmedämmverbundsystem | 0 | 0 | Wall_SlimBrickwork_InsulationOutside.wmf | masonry with 8 cm render insulation system | Mauerwerk mit 8 cm Wärmedämmverbundsystem | 0 | 0 | Wall_SlimBrickwork_InsulationOutside.wmf | masonry with 8 cm render insulation system | Mauerwerk mit 8 cm Wärmedämmverbundsystem | 0 | 0 | Wall_SlimBrickwork_InsulationOutside.wmf | concrete ceiling with 8 cm insulation | Betondecke mit 8 cm Dämmung | reinforced concrete, 8 cm insulation, cement screed | Stahlbeton, 8 cm Wärmedämmung, Zementestrich | Ceiling_Concrete_InsulationAbove_CementScreedNew.wmf | concrete ceiling with 8 cm insulation | Betondecke mit 8 cm Dämmung | reinforced concrete, 8 cm insulation, cement screed | Stahlbeton, 8 cm Wärmedämmung, Zementestrich | Ceiling_Concrete_InsulationAbove_CementScreedNew.wmf | plastic window with dual-pane low-e glazing | Kunststofffenster mit Zweischeiben-Wärmeschutzverglasung | dual-pane with low-e layer and inert gas filling, plastic frame | Zweischeiben-Isolierverlasung mit IR-reflekierender Beschichtung und Edelgas-Füllung, Kunststoffrahmen | Window_Plastic_2P_LowE_Gas.wmf | plastic window with dual-pane low-e glazing | Kunststofffenster mit Zweischeiben-Wärmeschutzverglasung | dual-pane with low-e layer and inert gas filling, plastic frame | Zweischeiben-Isolierverlasung mit IR-reflekierender Beschichtung und Edelgas-Füllung, Kunststoffrahmen | Window_Plastic_2P_LowE_Gas.wmf | metal door, with thermal break | Metalltür, mit thermischer Trennung | 0 | 0 | Window_MetalThermalBreak_2P.wmf | 0 | 0 | 0 | 0 | 0 | 0 | 0 | 0 | 0 | 0 | 0 | 0 | 0 | 0 | 0 | 0 | 0 | 0 | 0 | 0 | 0 | 0 | 0 | 0 | 0 | 0 | 0 | 0 | 0 | 0 | 0 | 0 | 0 | 0 | 0 | 0 | 0 | 0 | 0 | 0 | DE.<DH_Gas_NoCHP.TS.Gen.01>.<DH_Gas_NoCHP.TS.Gen.01>.<-.Gen.01>.<Gen> | district heating, gas, no chp | Nah- oder Fernwärme, Gas, ohne KWK | district heating, gas, no chp | Nah- oder Fernwärme, Gas, ohne KWK | 0 | DH_Gas_NoCHP | 0 | 0 | 0 | 0 | district heating, gas, no chp | Nah- oder Fernwärme, Gas, ohne KWK | 0 | DH_Gas_NoCHP | 0 | 0 | 0 | 0 | no ventilation system | keine Lüftungsanlage | 0 | 0 | 0 | 951.0016 | 0 | 0 | 0 | 759 | 2971.88 | 834.9 | 12 | 4 | 0.35 | 0.31674 | 0.4 | 0.4 | 0.4 | 0.39648 | 0.45 | 1.9 | 1.9 | 3 | 0 | 89.8597 | 278.32 | 0 | 0 | 56.2401 | 0 | 309.32 | 0 | 6 | 142.8 | 1.0571 | 0.51 | 95.9963 | 15 | 28.044 | 0 | 0 | 108.4393 | 0 | 0 | 0 | 0 | 0 | 0 | 2.6 | 136.4833 | 0 | 0 | 38.8572 | 38.5372 | 8.9572 | 2.4035 | 146.3711 | 145.6511 | 33.7558 | 9.0351 | DE.M.01 | 0.93747 | DE.C.01 | 1
DE.<N.MFH.09.Gen.ReEx.001>.<MUH.04>.002 | Typology | DE | Germany | Deutschland | DE.N.MFH.09.Gen.ReEx.001.002 | DE.N.MFH.09.Gen.ReEx.001 | DE.MUH.04 | DE.DH_Gas_CHP67.TS.Gen.01 | DE.-.Gen.01 | DE.DH_Gas_CHP100.TS.Gen.01 | 2 | DE.N.MFH.09.Gen | DE.N | National | - nicht spezifiziert - | MFH | Multi-Family House | DE.09 | DE.Gen | Generic | Grund-Typ | MFH_I | 0 | typisch 3- bis 5-geschossig; Sattel-, Pult- oder Flachdach; Betondecken; Mauerwerk monolithisch (porosierte Ziegel, Porenbeton, o.ä. mit Leichtmörtel) oder massiv (z.B. Kalksandstein) mit Wärmedämmverbundsystem; in Norddeutschland meist Klinker-Vorsatzschale; bisweilen Tafel-Bauweise mit Beton-Sandwich-Elementen | DE.N.MFH.09.Gen.ReEx.001.jpg | 0 | 0 | 0 | 0 | 0 | 1995 | 2001 | I | Apartment | UC | N | N | B_N1 | Medium | Medium | DE.Roof.ReEx.09.01 | DE.Ceiling.ReEx.09.01 | DE.Wall.ReEx.08.06 | DE.Wall.ReEx.08.06 | DE.Wall.ReEx.08.06 | DE.Floor.ReEx.09.01 | DE.Floor.ReEx.09.01 | DE.Window.ReEx.09.03 | DE.Window.ReEx.09.03 | DE.Door.ReEx.09.01 | tilted roof with 14 cm insulation | Steildach mit 14 cm Dämmung | wooden rafters, 14 cm insulation between, plaster boards | 14 cm Dämmung zwischen den Holz-Sparren | Roof_Rafters_ThinInsulationCavity.wmf | concrete ceiling with 10 cm insulation | Betondecke mit 10 cm Dämmung | reinforced concrete, 10 cm insulation, cement screed | Stahlbeton, oberseitig 10 cm Dämmung, Zementestrich | Ceiling_Concrete_InsulationAbove_CementScreedNew.wmf | masonry with 8 cm render insulation system | Mauerwerk mit 8 cm Wärmedämmverbundsystem | 0 | 0 | Wall_SlimBrickwork_InsulationOutside.wmf | masonry with 8 cm render insulation system | Mauerwerk mit 8 cm Wärmedämmverbundsystem | 0 | 0 | Wall_SlimBrickwork_InsulationOutside.wmf | masonry with 8 cm render insulation system | Mauerwerk mit 8 cm Wärmedämmverbundsystem | 0 | 0 | Wall_SlimBrickwork_InsulationOutside.wmf | concrete ceiling with 8 cm insulation | Betondecke mit 8 cm Dämmung | reinforced concrete, 8 cm insulation, cement screed | Stahlbeton, 8 cm Wärmedämmung, Zementestrich | Ceiling_Concrete_InsulationAbove_CementScreedNew.wmf | concrete ceiling with 8 cm insulation | Betondecke mit 8 cm Dämmung | reinforced concrete, 8 cm insulation, cement screed | Stahlbeton, 8 cm Wärmedämmung, Zementestrich | Ceiling_Concrete_InsulationAbove_CementScreedNew.wmf | plastic window with dual-pane low-e glazing | Kunststofffenster mit Zweischeiben-Wärmeschutzverglasung | dual-pane with low-e layer and inert gas filling, plastic frame | Zweischeiben-Isolierverlasung mit IR-reflekierender Beschichtung und Edelgas-Füllung, Kunststoffrahmen | Window_Plastic_2P_LowE_Gas.wmf | plastic window with dual-pane low-e glazing | Kunststofffenster mit Zweischeiben-Wärmeschutzverglasung | dual-pane with low-e layer and inert gas filling, plastic frame | Zweischeiben-Isolierverlasung mit IR-reflekierender Beschichtung und Edelgas-Füllung, Kunststoffrahmen | Window_Plastic_2P_LowE_Gas.wmf | metal door, with thermal break | Metalltür, mit thermischer Trennung | 0 | 0 | Window_MetalThermalBreak_2P.wmf | DE.Roof.Insulation12cm.01 | DE.Ceiling.Insulation12cm.01 | DE.Wall.Insulation12cm.01 | DE.Wall.Insulation12cm.01 | DE.Wall.Insulation12cm.01 | DE.Floor.Insulation08cm.01 | DE.Floor.Insulation08cm.01 | DE.Window.2p-LowE-arg.01 | DE.Window.2p-LowE-arg.01 | DE.Window.2p-LowE-arg.01 | insulate cavity between rafters 12 cm (heighten rafters and clear interspace if necessary) | add 12 cm insulation above (+ flooring if necessary) | add 12 cm of insulation + plaster (external insulated render system), alternative: curtain wall (e.g. cellulose between timbers) | add 12 cm of insulation + plaster (external insulated render system), alternative: curtain wall (e.g. cellulose between timbers) | add 12 cm of insulation + plaster (external insulated render system), alternative: curtain wall (e.g. cellulose between timbers) | add 8 cm of insulation below / alternatively: on top of ceiling (in case of floor renovation) | add 8 cm of insulation below / alternatively: on top of ceiling (in case of floor renovation) | mount new windows, double glazed, argon filled, low E | mount new windows, double glazed, argon filled, low E | mount new windows, double glazed, argon filled, low E | Dämmung im Sparren-Zwischenraum 12 cm (bei Bedarf Aufdopplung der Sparren und Freiräumen des Zwischenraums) | Dämmung 12 cm auf der Decke (+ begehbare Platten sofern notwendig) | Dämmung 12 cm + Verputz (Wärmedämmverbundsystem), alternativ: hinterlüftete Fassade (z.B. Zellulose zwischen Traghölzern) | Dämmung 12 cm + Verputz (Wärmedämmverbundsystem), alternativ: hinterlüftete Fassade (z.B. Zellulose zwischen Traghölzern) | Dämmung 12 cm + Verputz (Wärmedämmverbundsystem), alternativ: hinterlüftete Fassade (z.B. Zellulose zwischen Traghölzern) | Dämmung 8 cm unter der Decke / alternativ: auf der Decke (im Fall einer Fußbodensanierung) | Dämmung 8 cm unter der Decke / alternativ: auf der Decke (im Fall einer Fußbodensanierung) | Einbau von Fenstern mit 2-Scheiben-Wärmeschutz-Verglasung | Einbau von Fenstern mit 2-Scheiben-Wärmeschutz-Verglasung | Einbau von Fenstern mit 2-Scheiben-Wärmeschutz-Verglasung | Roof_Rafters_InsulationCavity.wmf | Ceiling_Measure_InsulationAbove_Flooring.wmf | Wall_Measure_InsulationOutside.wmf | Wall_Measure_InsulationOutside.wmf | Wall_Measure_InsulationOutside.wmf | Ceiling_Measure_InsulationBelow.wmf | Ceiling_Measure_InsulationBelow.wmf | Window_Wood_2P_LowE_Gas.wmf | Window_Wood_2P_LowE_Gas.wmf | Window_Wood_2P_LowE_Gas.wmf | DE.<DH_Gas_CHP67.TS.Gen.01>.<DH_Gas_CHP100.TS.Gen.01>.<-.Gen.01>.<Gen> | district heating, gas, high chp fraction | Nah- oder Fernwärme, Gas, mit hohem KWK-Anteil | district heating, gas, high chp fraction | Nah- oder Fernwärme, Gas, mit hohem KWK-Anteil | 0 | DH_Gas_CHP100 | 0 | 0 | 0 | 0 | district heating, gas, high chp fraction | Nah- oder Fernwärme, Gas, mit hohem KWK-Anteil | 0 | DH_Gas_CHP67 | 0 | 0 | 0 | 0 | no ventilation system | keine Lüftungsanlage | 0 | 0 | 0 | 951.0016 | 0 | 0 | 0 | 759 | 2971.88 | 834.9 | 12 | 4 | 0.41042 | 0.29167 | 0.29008 | 0.29008 | 0.29008 | 0.4375 | 0.4375 | 1.3 | 1.3 | 1.3 | 0 | 82.7458 | 201.8379 | 0 | 0 | 62.0594 | 0 | 211.64 | 0 | 2.6 | 142.8 | 0.84284 | 0.51 | 79.3531 | 15 | 28.044 | 0 | 0 | 81.8796 | 0 | 0 | 0 | 0 | 0 | 0 | 2.6 | 109.9236 | 0 | 0 | 22.0308 | 21.7108 | 4.7506 | 2.4035 | 79.0916 | 78.3716 | 17.5999 | 6.9104 | DE.M.01 | 0.97996 | DE.C.01 | 1
DE.<N.MFH.09.Gen.ReEx.001>.<MUH.04>.003 | Typology | DE | Germany | Deutschland | DE.N.MFH.09.Gen.ReEx.001.003 | DE.N.MFH.09.Gen.ReEx.001 | DE.MUH.04 | DE.DH_Bio_NoCHP.TS.Gen.01 | DE.-.Gen.01 | DE.DH_Bio_NoCHP.TS.Gen.01 | 3 | DE.N.MFH.09.Gen | DE.N | National | - nicht spezifiziert - | MFH | Multi-Family House | DE.09 | DE.Gen | Generic | Grund-Typ | MFH_I | 0 | typisch 3- bis 5-geschossig; Sattel-, Pult- oder Flachdach; Betondecken; Mauerwerk monolithisch (porosierte Ziegel, Porenbeton, o.ä. mit Leichtmörtel) oder massiv (z.B. Kalksandstein) mit Wärmedämmverbundsystem; in Norddeutschland meist Klinker-Vorsatzschale; bisweilen Tafel-Bauweise mit Beton-Sandwich-Elementen | DE.N.MFH.09.Gen.ReEx.001.jpg | 0 | 0 | 0 | 0 | 0 | 1995 | 2001 | I | Apartment | UC | N | N | B_N1 | Medium | Medium | DE.Roof.ReEx.09.01 | DE.Ceiling.ReEx.09.01 | DE.Wall.ReEx.08.06 | DE.Wall.ReEx.08.06 | DE.Wall.ReEx.08.06 | DE.Floor.ReEx.09.01 | DE.Floor.ReEx.09.01 | DE.Window.ReEx.09.03 | DE.Window.ReEx.09.03 | DE.Door.ReEx.09.01 | tilted roof with 14 cm insulation | Steildach mit 14 cm Dämmung | wooden rafters, 14 cm insulation between, plaster boards | 14 cm Dämmung zwischen den Holz-Sparren | Roof_Rafters_ThinInsulationCavity.wmf | concrete ceiling with 10 cm insulation | Betondecke mit 10 cm Dämmung | reinforced concrete, 10 cm insulation, cement screed | Stahlbeton, oberseitig 10 cm Dämmung, Zementestrich | Ceiling_Concrete_InsulationAbove_CementScreedNew.wmf | masonry with 8 cm render insulation system | Mauerwerk mit 8 cm Wärmedämmverbundsystem | 0 | 0 | Wall_SlimBrickwork_InsulationOutside.wmf | masonry with 8 cm render insulation system | Mauerwerk mit 8 cm Wärmedämmverbundsystem | 0 | 0 | Wall_SlimBrickwork_InsulationOutside.wmf | masonry with 8 cm render insulation system | Mauerwerk mit 8 cm Wärmedämmverbundsystem | 0 | 0 | Wall_SlimBrickwork_InsulationOutside.wmf | concrete ceiling with 8 cm insulation | Betondecke mit 8 cm Dämmung | reinforced concrete, 8 cm insulation, cement screed | Stahlbeton, 8 cm Wärmedämmung, Zementestrich | Ceiling_Concrete_InsulationAbove_CementScreedNew.wmf | concrete ceiling with 8 cm insulation | Betondecke mit 8 cm Dämmung | reinforced concrete, 8 cm insulation, cement screed | Stahlbeton, 8 cm Wärmedämmung, Zementestrich | Ceiling_Concrete_InsulationAbove_CementScreedNew.wmf | plastic window with dual-pane low-e glazing | Kunststofffenster mit Zweischeiben-Wärmeschutzverglasung | dual-pane with low-e layer and inert gas filling, plastic frame | Zweischeiben-Isolierverlasung mit IR-reflekierender Beschichtung und Edelgas-Füllung, Kunststoffrahmen | Window_Plastic_2P_LowE_Gas.wmf | plastic window with dual-pane low-e glazing | Kunststofffenster mit Zweischeiben-Wärmeschutzverglasung | dual-pane with low-e layer and inert gas filling, plastic frame | Zweischeiben-Isolierverlasung mit IR-reflekierender Beschichtung und Edelgas-Füllung, Kunststoffrahmen | Window_Plastic_2P_LowE_Gas.wmf | metal door, with thermal break | Metalltür, mit thermischer Trennung | 0 | 0 | Window_MetalThermalBreak_2P.wmf | DE.Roof.Insulation30cm.01 | DE.Ceiling.Insulation30cm.04 | DE.Wall.Insulation24cm.02 | DE.Wall.Insulation24cm.02 | DE.Wall.Insulation24cm.02 | DE.Floor.Insulation12cm.01 | DE.Floor.Insulation12cm.01 | DE.Window.3pInsulatedFrame.01 | DE.Window.3pInsulatedFrame.01 | DE.Window.3pInsulatedFrame.01 | insulate cavity between rafters 12 cm + add 18 cm insulation layer | add 30 cm insulation above (+ flooring if necessary) | add 24 cm of insulation + plaster (external insulated render system), alternative: curtain wall | add 24 cm of insulation + plaster (external insulated render system), alternative: curtain wall | add 24 cm of insulation + plaster (external insulated render system), alternative: curtain wall | add 12 cm insulation below (in case of sufficient cellar height) / alternatively: on top of ceiling (in case of floor renovation) or combination of both | add 12 cm insulation below (in case of sufficient cellar height) / alternatively: on top of ceiling (in case of floor renovation) or combination of both | mount new windows, triple glazed, argon filled, low E, insulated frame | mount new windows, triple glazed, argon filled, low E, insulated frame | mount new windows, triple glazed, argon filled, low E, insulated frame | Dämmung im Sparren-Zwischenraum 12 cm + zusätzliche Dämmlage 18 cm | Dämmung 30 cm auf der Decke (+ begehbare Platten sofern notwendig) | Dämmung 24 cm + Verputz (Wärmedämmverbundsystem), alternativ: hinterlüftete Fassade | Dämmung 24 cm + Verputz (Wärmedämmverbundsystem), alternativ: hinterlüftete Fassade | Dämmung 24 cm + Verputz (Wärmedämmverbundsystem), alternativ: hinterlüftete Fassade | Dämmung 12 cm unter der Decke (bei ausreichender Kellerraumhöhe) / alternativ: auf der Decke (im Fall einer Fußb.-sanierung) oder Kombin. unter/auf | Dämmung 12 cm unter der Decke (bei ausreichender Kellerraumhöhe) / alternativ: auf der Decke (im Fall einer Fußb.-sanierung) oder Kombin. unter/auf | Einbau von Fenstern mit 3-Scheiben-Wärmeschutz-Verglasung und gedämmtem Rahmen | Einbau von Fenstern mit 3-Scheiben-Wärmeschutz-Verglasung und gedämmtem Rahmen | Einbau von Fenstern mit 3-Scheiben-Wärmeschutz-Verglasung und gedämmtem Rahmen | Roof_Rafters_InsulationCavityAndAbove.wmf | Ceiling_Measure_ThickInsulationAbove_Flooring.wmf | Wall_Measure_ThickInsulationOutside.wmf | Wall_Measure_ThickInsulationOutside.wmf | Wall_Measure_ThickInsulationOutside.wmf | Ceiling_Measure_ThickInsulationBelow.wmf | Ceiling_Measure_ThickInsulationBelow.wmf | Window_SandwichWoodInsulation_3P_LowE_Gas.wmf | Window_SandwichWoodInsulation_3P_LowE_Gas.wmf | Window_SandwichWoodInsulation_3P_LowE_Gas.wmf | DE.<DH_Bio_NoCHP.TS.Gen.01>.<DH_Bio_NoCHP.TS.Gen.01>.<-.Gen.01>.<Gen> | district heating, biomass-fueled | Nah- oder Fernwärme mit Biomasse | district heating, biomass | Nah- oder Fernwärme aus Biomasse | 0 | DH_Bio_NoCHP | 0 | 0 | 0 | 0 | district heating, biomass | Nah- oder Fernwärme aus Biomasse | 0 | DH_Bio_NoCHP | 0 | 0 | 0 | 0 | no ventilation system | keine Lüftungsanlage | 0 | 0 | 0 | 951.0016 | 0 | 0 | 0 | 759 | 2971.88 | 834.9 | 12 | 4 | 0.13936 | 0.11667 | 0.14544 | 0.14544 | 0.14544 | 0.29167 | 0.29167 | 0.8 | 0.8 | 0.8 | 0 | 33.0983 | 101.1941 | 0 | 0 | 41.3729 | 0 | 130.24 | 0 | 1.6 | 71.4 | 0.45383 | 0.425 | 43.9246 | 15 | 28.044 | 0 | 0 | 45.7267 | 0 | 0 | 0 | 0 | 0 | 0 | 2.6 | 73.7707 | 0 | 0 | 10.8132 | 4.8844 | 2.2266 | 2.4035 | 19.118 | 9.2527 | 3.9676 | 4.0181 | DE.M.01 | 1.0236 | DE.C.01 | 1
DE.<N.MFH.09.Gen.ReEx.001>.<MUH.05>.001 | Typology | DE | Germany | Deutschland | DE.N.MFH.09.Gen.ReEx.001.001 | DE.N.MFH.09.Gen.ReEx.001 | DE.MUH.05 | DE.Gas.G_WH_NC.MUH.01 | DE.-.Gen.01 | DE.Gas.G_IWH_NC.MUH.01 | 1 | DE.N.MFH.09.Gen | DE.N | National | - nicht spezifiziert - | MFH | Multi-Family House | DE.09 | DE.Gen | Generic | Grund-Typ | MFH_I | 0 | typisch 3- bis 5-geschossig; Sattel-, Pult- oder Flachdach; Betondecken; Mauerwerk monolithisch (porosierte Ziegel, Porenbeton, o.ä. mit Leichtmörtel) oder massiv (z.B. Kalksandstein) mit Wärmedämmverbundsystem; in Norddeutschland meist Klinker-Vorsatzschale; bisweilen Tafel-Bauweise mit Beton-Sandwich-Elementen | DE.N.MFH.09.Gen.ReEx.001.jpg | 0 | 0 | 0 | 0 | 0 | 1995 | 2001 | I | Apartment | UC | N | N | B_N1 | Medium | Medium | DE.Roof.ReEx.09.01 | DE.Ceiling.ReEx.09.01 | DE.Wall.ReEx.08.06 | DE.Wall.ReEx.08.06 | DE.Wall.ReEx.08.06 | DE.Floor.ReEx.09.01 | DE.Floor.ReEx.09.01 | DE.Window.ReEx.09.03 | DE.Window.ReEx.09.03 | DE.Door.ReEx.09.01 | tilted roof with 14 cm insulation | Steildach mit 14 cm Dämmung | wooden rafters, 14 cm insulation between, plaster boards | 14 cm Dämmung zwischen den Holz-Sparren | Roof_Rafters_ThinInsulationCavity.wmf | concrete ceiling with 10 cm insulation | Betondecke mit 10 cm Dämmung | reinforced concrete, 10 cm insulation, cement screed | Stahlbeton, oberseitig 10 cm Dämmung, Zementestrich | Ceiling_Concrete_InsulationAbove_CementScreedNew.wmf | masonry with 8 cm render insulation system | Mauerwerk mit 8 cm Wärmedämmverbundsystem | 0 | 0 | Wall_SlimBrickwork_InsulationOutside.wmf | masonry with 8 cm render insulation system | Mauerwerk mit 8 cm Wärmedämmverbundsystem | 0 | 0 | Wall_SlimBrickwork_InsulationOutside.wmf | masonry with 8 cm render insulation system | Mauerwerk mit 8 cm Wärmedämmverbundsystem | 0 | 0 | Wall_SlimBrickwork_InsulationOutside.wmf | concrete ceiling with 8 cm insulation | Betondecke mit 8 cm Dämmung | reinforced concrete, 8 cm insulation, cement screed | Stahlbeton, 8 cm Wärmedämmung, Zementestrich | Ceiling_Concrete_InsulationAbove_CementScreedNew.wmf | concrete ceiling with 8 cm insulation | Betondecke mit 8 cm Dämmung | reinforced concrete, 8 cm insulation, cement screed | Stahlbeton, 8 cm Wärmedämmung, Zementestrich | Ceiling_Concrete_InsulationAbove_CementScreedNew.wmf | plastic window with dual-pane low-e glazing | Kunststofffenster mit Zweischeiben-Wärmeschutzverglasung | dual-pane with low-e layer and inert gas filling, plastic frame | Zweischeiben-Isolierverlasung mit IR-reflekierender Beschichtung und Edelgas-Füllung, Kunststoffrahmen | Window_Plastic_2P_LowE_Gas.wmf | plastic window with dual-pane low-e glazing | Kunststofffenster mit Zweischeiben-Wärmeschutzverglasung | dual-pane with low-e layer and inert gas filling, plastic frame | Zweischeiben-Isolierverlasung mit IR-reflekierender Beschichtung und Edelgas-Füllung, Kunststoffrahmen | Window_Plastic_2P_LowE_Gas.wmf | metal door, with thermal break | Metalltür, mit thermischer Trennung | 0 | 0 | Window_MetalThermalBreak_2P.wmf | 0 | 0 | 0 | 0 | 0 | 0 | 0 | 0 | 0 | 0 | 0 | 0 | 0 | 0 | 0 | 0 | 0 | 0 | 0 | 0 | 0 | 0 | 0 | 0 | 0 | 0 | 0 | 0 | 0 | 0 | 0 | 0 | 0 | 0 | 0 | 0 | 0 | 0 | 0 | 0 | DE.<Gas.G_WH_NC.MUH.01>.<Gas.G_IWH_NC.MUH.01>.<-.Gen.01>.<Gen> | gas apartment heating, medium efficiency (multi-unit housing) | Gas-Etagenheizung, mittlere Energieeffizienz (Mehrfamilienhaus) | gas-fueled decentral hot water system, medium efficiency: heat generation combined with apartment heating system (non-condensing boiler), no circulation loop | Warmwasserbereitung über Gas-Etagenheizung, mittlere Effizienz: Kombination mit Wärmeerzeuger Heizung (Gas-Therme), ohne Zirkulation | 0 | Gas | 0 | 0 | 0 | 0 | gas apartment heating system, medium efficiency: non-condensing boiler, distribution within apartments | Gas-Etagenheizung, mittlere Effizienz: Gas-Therme, Verteilung innerhalb der Wohnungen | 0 | Gas | 0 | 0 | 0 | 0 | no ventilation system | keine Lüftungsanlage | 0 | 0 | 0 | 951.0016 | 0 | 0 | 0 | 759 | 2971.88 | 834.9 | 12 | 4 | 0.35 | 0.31674 | 0.4 | 0.4 | 0.4 | 0.39648 | 0.45 | 1.9 | 1.9 | 3 | 0 | 89.8597 | 278.32 | 0 | 0 | 56.2401 | 0 | 309.32 | 0 | 6 | 142.8 | 1.0571 | 0.51 | 95.9963 | 15 | 26.46 | 0 | 0 | 126.2159 | 0 | 0 | 152.6759 | 0 | 0 | 0 | 6.1 | 0 | 0 | 0 | 29.106 | 29.106 | 6.615 | 1.5876 | 157.1375 | 154.6975 | 35.702 | 8.793 | DE.M.01 | 0.90596 | DE.C.01 | 1
DE.<N.MFH.09.Gen.ReEx.001>.<MUH.05>.002 | Typology | DE | Germany | Deutschland | DE.N.MFH.09.Gen.ReEx.001.002 | DE.N.MFH.09.Gen.ReEx.001 | DE.MUH.05 | DE.Gas.G_WH_C.MUH.01 | DE.-.Gen.01 | DE.Gas.G_IWH_C.MUH.01 | 2 | DE.N.MFH.09.Gen | DE.N | National | - nicht spezifiziert - | MFH | Multi-Family House | DE.09 | DE.Gen | Generic | Grund-Typ | MFH_I | 0 | typisch 3- bis 5-geschossig; Sattel-, Pult- oder Flachdach; Betondecken; Mauerwerk monolithisch (porosierte Ziegel, Porenbeton, o.ä. mit Leichtmörtel) oder massiv (z.B. Kalksandstein) mit Wärmedämmverbundsystem; in Norddeutschland meist Klinker-Vorsatzschale; bisweilen Tafel-Bauweise mit Beton-Sandwich-Elementen | DE.N.MFH.09.Gen.ReEx.001.jpg | 0 | 0 | 0 | 0 | 0 | 1995 | 2001 | I | Apartment | UC | N | N | B_N1 | Medium | Medium | DE.Roof.ReEx.09.01 | DE.Ceiling.ReEx.09.01 | DE.Wall.ReEx.08.06 | DE.Wall.ReEx.08.06 | DE.Wall.ReEx.08.06 | DE.Floor.ReEx.09.01 | DE.Floor.ReEx.09.01 | DE.Window.ReEx.09.03 | DE.Window.ReEx.09.03 | DE.Door.ReEx.09.01 | tilted roof with 14 cm insulation | Steildach mit 14 cm Dämmung | wooden rafters, 14 cm insulation between, plaster boards | 14 cm Dämmung zwischen den Holz-Sparren | Roof_Rafters_ThinInsulationCavity.wmf | concrete ceiling with 10 cm insulation | Betondecke mit 10 cm Dämmung | reinforced concrete, 10 cm insulation, cement screed | Stahlbeton, oberseitig 10 cm Dämmung, Zementestrich | Ceiling_Concrete_InsulationAbove_CementScreedNew.wmf | masonry with 8 cm render insulation system | Mauerwerk mit 8 cm Wärmedämmverbundsystem | 0 | 0 | Wall_SlimBrickwork_InsulationOutside.wmf | masonry with 8 cm render insulation system | Mauerwerk mit 8 cm Wärmedämmverbundsystem | 0 | 0 | Wall_SlimBrickwork_InsulationOutside.wmf | masonry with 8 cm render insulation system | Mauerwerk mit 8 cm Wärmedämmverbundsystem | 0 | 0 | Wall_SlimBrickwork_InsulationOutside.wmf | concrete ceiling with 8 cm insulation | Betondecke mit 8 cm Dämmung | reinforced concrete, 8 cm insulation, cement screed | Stahlbeton, 8 cm Wärmedämmung, Zementestrich | Ceiling_Concrete_InsulationAbove_CementScreedNew.wmf | concrete ceiling with 8 cm insulation | Betondecke mit 8 cm Dämmung | reinforced concrete, 8 cm insulation, cement screed | Stahlbeton, 8 cm Wärmedämmung, Zementestrich | Ceiling_Concrete_InsulationAbove_CementScreedNew.wmf | plastic window with dual-pane low-e glazing | Kunststofffenster mit Zweischeiben-Wärmeschutzverglasung | dual-pane with low-e layer and inert gas filling, plastic frame | Zweischeiben-Isolierverlasung mit IR-reflekierender Beschichtung und Edelgas-Füllung, Kunststoffrahmen | Window_Plastic_2P_LowE_Gas.wmf | plastic window with dual-pane low-e glazing | Kunststofffenster mit Zweischeiben-Wärmeschutzverglasung | dual-pane with low-e layer and inert gas filling, plastic frame | Zweischeiben-Isolierverlasung mit IR-reflekierender Beschichtung und Edelgas-Füllung, Kunststoffrahmen | Window_Plastic_2P_LowE_Gas.wmf | metal door, with thermal break | Metalltür, mit thermischer Trennung | 0 | 0 | Window_MetalThermalBreak_2P.wmf | DE.Roof.Insulation12cm.01 | DE.Ceiling.Insulation12cm.01 | DE.Wall.Insulation12cm.01 | DE.Wall.Insulation12cm.01 | DE.Wall.Insulation12cm.01 | DE.Floor.Insulation08cm.01 | DE.Floor.Insulation08cm.01 | DE.Window.2p-LowE-arg.01 | DE.Window.2p-LowE-arg.01 | DE.Window.2p-LowE-arg.01 | insulate cavity between rafters 12 cm (heighten rafters and clear interspace if necessary) | add 12 cm insulation above (+ flooring if necessary) | add 12 cm of insulation + plaster (external insulated render system), alternative: curtain wall (e.g. cellulose between timbers) | add 12 cm of insulation + plaster (external insulated render system), alternative: curtain wall (e.g. cellulose between timbers) | add 12 cm of insulation + plaster (external insulated render system), alternative: curtain wall (e.g. cellulose between timbers) | add 8 cm of insulation below / alternatively: on top of ceiling (in case of floor renovation) | add 8 cm of insulation below / alternatively: on top of ceiling (in case of floor renovation) | mount new windows, double glazed, argon filled, low E | mount new windows, double glazed, argon filled, low E | mount new windows, double glazed, argon filled, low E | Dämmung im Sparren-Zwischenraum 12 cm (bei Bedarf Aufdopplung der Sparren und Freiräumen des Zwischenraums) | Dämmung 12 cm auf der Decke (+ begehbare Platten sofern notwendig) | Dämmung 12 cm + Verputz (Wärmedämmverbundsystem), alternativ: hinterlüftete Fassade (z.B. Zellulose zwischen Traghölzern) | Dämmung 12 cm + Verputz (Wärmedämmverbundsystem), alternativ: hinterlüftete Fassade (z.B. Zellulose zwischen Traghölzern) | Dämmung 12 cm + Verputz (Wärmedämmverbundsystem), alternativ: hinterlüftete Fassade (z.B. Zellulose zwischen Traghölzern) | Dämmung 8 cm unter der Decke / alternativ: auf der Decke (im Fall einer Fußbodensanierung) | Dämmung 8 cm unter der Decke / alternativ: auf der Decke (im Fall einer Fußbodensanierung) | Einbau von Fenstern mit 2-Scheiben-Wärmeschutz-Verglasung | Einbau von Fenstern mit 2-Scheiben-Wärmeschutz-Verglasung | Einbau von Fenstern mit 2-Scheiben-Wärmeschutz-Verglasung | Roof_Rafters_InsulationCavity.wmf | Ceiling_Measure_InsulationAbove_Flooring.wmf | Wall_Measure_InsulationOutside.wmf | Wall_Measure_InsulationOutside.wmf | Wall_Measure_InsulationOutside.wmf | Ceiling_Measure_InsulationBelow.wmf | Ceiling_Measure_InsulationBelow.wmf | Window_Wood_2P_LowE_Gas.wmf | Window_Wood_2P_LowE_Gas.wmf | Window_Wood_2P_LowE_Gas.wmf | DE.<Gas.G_WH_C.MUH.01>.<Gas.G_IWH_C.MUH.01>.<-.Gen.01>.<Gen> | gas apartment heating, high efficiency (multi-unit housing): condensing boiler | Gas-Etagenheizung, hohe Energieeffizienz (Mehrfamilienhaus): Brennwert-Therme | gas-fueled decentral hot water system, high efficiency: heat generation combined with apartment heating system (condensing boiler), no circulation loop | Warmwasserbereitung über Gas-Etagenheizung, hohe Effizienz: Kombination mit Wärmeerzeuger Heizung (Brennwert-Therme), ohne Zirkulation | 0 | Gas | 0 | 0 | 0 | 0 | gas apartment heating system, high efficiency: condensing boiler, distribution within apartments | Gas-Etagenheizung, hohe Effizienz: Brennwertkessel, Verteilung innerhalb der Wohnungen | 0 | Gas | 0 | 0 | 0 | 0 | no ventilation system | keine Lüftungsanlage | 0 | 0 | 0 | 951.0016 | 0 | 0 | 0 | 759 | 2971.88 | 834.9 | 12 | 4 | 0.41042 | 0.29167 | 0.29008 | 0.29008 | 0.29008 | 0.4375 | 0.4375 | 1.3 | 1.3 | 1.3 | 0 | 82.7458 | 201.8379 | 0 | 0 | 62.0594 | 0 | 211.64 | 0 | 2.6 | 142.8 | 0.84284 | 0.51 | 79.3531 | 15 | 20.828 | 0 | 0 | 92.4357 | 0 | 0 | 113.2637 | 0 | 0 | 0 | 6.1 | 0 | 0 | 0 | 22.9108 | 22.9108 | 5.207 | 1.2497 | 119.9793 | 117.5393 | 27.2569 | 6.7661 | DE.M.01 | 0.96902 | DE.C.01 | 1
DE.<N.MFH.09.Gen.ReEx.001>.<MUH.05>.003 | Typology | DE | Germany | Deutschland | DE.N.MFH.09.Gen.ReEx.001.003 | DE.N.MFH.09.Gen.ReEx.001 | DE.MUH.05 | DE.Gas.G_WH_C.MUH.01 | DE.Bal_Rec.Gen.02 | DE.Gas.G_IWH_C.MUH.01 | 3 | DE.N.MFH.09.Gen | DE.N | National | - nicht spezifiziert - | MFH | Multi-Family House | DE.09 | DE.Gen | Generic | Grund-Typ | MFH_I | 0 | typisch 3- bis 5-geschossig; Sattel-, Pult- oder Flachdach; Betondecken; Mauerwerk monolithisch (porosierte Ziegel, Porenbeton, o.ä. mit Leichtmörtel) oder massiv (z.B. Kalksandstein) mit Wärmedämmverbundsystem; in Norddeutschland meist Klinker-Vorsatzschale; bisweilen Tafel-Bauweise mit Beton-Sandwich-Elementen | DE.N.MFH.09.Gen.ReEx.001.jpg | 0 | 0 | 0 | 0 | 0 | 1995 | 2001 | I | Apartment | UC | N | N | B_N1 | Medium | Medium | DE.Roof.ReEx.09.01 | DE.Ceiling.ReEx.09.01 | DE.Wall.ReEx.08.06 | DE.Wall.ReEx.08.06 | DE.Wall.ReEx.08.06 | DE.Floor.ReEx.09.01 | DE.Floor.ReEx.09.01 | DE.Window.ReEx.09.03 | DE.Window.ReEx.09.03 | DE.Door.ReEx.09.01 | tilted roof with 14 cm insulation | Steildach mit 14 cm Dämmung | wooden rafters, 14 cm insulation between, plaster boards | 14 cm Dämmung zwischen den Holz-Sparren | Roof_Rafters_ThinInsulationCavity.wmf | concrete ceiling with 10 cm insulation | Betondecke mit 10 cm Dämmung | reinforced concrete, 10 cm insulation, cement screed | Stahlbeton, oberseitig 10 cm Dämmung, Zementestrich | Ceiling_Concrete_InsulationAbove_CementScreedNew.wmf | masonry with 8 cm render insulation system | Mauerwerk mit 8 cm Wärmedämmverbundsystem | 0 | 0 | Wall_SlimBrickwork_InsulationOutside.wmf | masonry with 8 cm render insulation system | Mauerwerk mit 8 cm Wärmedämmverbundsystem | 0 | 0 | Wall_SlimBrickwork_InsulationOutside.wmf | masonry with 8 cm render insulation system | Mauerwerk mit 8 cm Wärmedämmverbundsystem | 0 | 0 | Wall_SlimBrickwork_InsulationOutside.wmf | concrete ceiling with 8 cm insulation | Betondecke mit 8 cm Dämmung | reinforced concrete, 8 cm insulation, cement screed | Stahlbeton, 8 cm Wärmedämmung, Zementestrich | Ceiling_Concrete_InsulationAbove_CementScreedNew.wmf | concrete ceiling with 8 cm insulation | Betondecke mit 8 cm Dämmung | reinforced concrete, 8 cm insulation, cement screed | Stahlbeton, 8 cm Wärmedämmung, Zementestrich | Ceiling_Concrete_InsulationAbove_CementScreedNew.wmf | plastic window with dual-pane low-e glazing | Kunststofffenster mit Zweischeiben-Wärmeschutzverglasung | dual-pane with low-e layer and inert gas filling, plastic frame | Zweischeiben-Isolierverlasung mit IR-reflekierender Beschichtung und Edelgas-Füllung, Kunststoffrahmen | Window_Plastic_2P_LowE_Gas.wmf | plastic window with dual-pane low-e glazing | Kunststofffenster mit Zweischeiben-Wärmeschutzverglasung | dual-pane with low-e layer and inert gas filling, plastic frame | Zweischeiben-Isolierverlasung mit IR-reflekierender Beschichtung und Edelgas-Füllung, Kunststoffrahmen | Window_Plastic_2P_LowE_Gas.wmf | metal door, with thermal break | Metalltür, mit thermischer Trennung | 0 | 0 | Window_MetalThermalBreak_2P.wmf | DE.Roof.Insulation30cm.01 | DE.Ceiling.Insulation30cm.04 | DE.Wall.Insulation24cm.02 | DE.Wall.Insulation24cm.02 | DE.Wall.Insulation24cm.02 | DE.Floor.Insulation12cm.01 | DE.Floor.Insulation12cm.01 | DE.Window.3pInsulatedFrame.01 | DE.Window.3pInsulatedFrame.01 | DE.Window.3pInsulatedFrame.01 | insulate cavity between rafters 12 cm + add 18 cm insulation layer | add 30 cm insulation above (+ flooring if necessary) | add 24 cm of insulation + plaster (external insulated render system), alternative: curtain wall | add 24 cm of insulation + plaster (external insulated render system), alternative: curtain wall | add 24 cm of insulation + plaster (external insulated render system), alternative: curtain wall | add 12 cm insulation below (in case of sufficient cellar height) / alternatively: on top of ceiling (in case of floor renovation) or combination of both | add 12 cm insulation below (in case of sufficient cellar height) / alternatively: on top of ceiling (in case of floor renovation) or combination of both | mount new windows, triple glazed, argon filled, low E, insulated frame | mount new windows, triple glazed, argon filled, low E, insulated frame | mount new windows, triple glazed, argon filled, low E, insulated frame | Dämmung im Sparren-Zwischenraum 12 cm + zusätzliche Dämmlage 18 cm | Dämmung 30 cm auf der Decke (+ begehbare Platten sofern notwendig) | Dämmung 24 cm + Verputz (Wärmedämmverbundsystem), alternativ: hinterlüftete Fassade | Dämmung 24 cm + Verputz (Wärmedämmverbundsystem), alternativ: hinterlüftete Fassade | Dämmung 24 cm + Verputz (Wärmedämmverbundsystem), alternativ: hinterlüftete Fassade | Dämmung 12 cm unter der Decke (bei ausreichender Kellerraumhöhe) / alternativ: auf der Decke (im Fall einer Fußb.-sanierung) oder Kombin. unter/auf | Dämmung 12 cm unter der Decke (bei ausreichender Kellerraumhöhe) / alternativ: auf der Decke (im Fall einer Fußb.-sanierung) oder Kombin. unter/auf | Einbau von Fenstern mit 3-Scheiben-Wärmeschutz-Verglasung und gedämmtem Rahmen | Einbau von Fenstern mit 3-Scheiben-Wärmeschutz-Verglasung und gedämmtem Rahmen | Einbau von Fenstern mit 3-Scheiben-Wärmeschutz-Verglasung und gedämmtem Rahmen | Roof_Rafters_InsulationCavityAndAbove.wmf | Ceiling_Measure_ThickInsulationAbove_Flooring.wmf | Wall_Measure_ThickInsulationOutside.wmf | Wall_Measure_ThickInsulationOutside.wmf | Wall_Measure_ThickInsulationOutside.wmf | Ceiling_Measure_ThickInsulationBelow.wmf | Ceiling_Measure_ThickInsulationBelow.wmf | Window_SandwichWoodInsulation_3P_LowE_Gas.wmf | Window_SandwichWoodInsulation_3P_LowE_Gas.wmf | Window_SandwichWoodInsulation_3P_LowE_Gas.wmf | DE.<Gas.G_WH_C.MUH.01>.<Gas.G_IWH_C.MUH.01>.<Bal_Rec.Gen.02>.<Gen> | gas apartment heating, high efficiency (multi-unit housing): condensing boiler + ventilation system with heat recovery | Gas-Etagenheizung, hohe Energieeffizienz (Mehrfamilienhaus): Brennwert-Therme + Lüftungsanlage mit Wärmerückgewinnung | gas-fueled decentral hot water system, high efficiency: heat generation combined with apartment heating system (condensing boiler), no circulation loop | Warmwasserbereitung über Gas-Etagenheizung, hohe Effizienz: Kombination mit Wärmeerzeuger Heizung (Brennwert-Therme), ohne Zirkulation | 0 | Gas | 0 | 0 | 0 | 0 | gas apartment heating system, high efficiency: condensing boiler, distribution within apartments | Gas-Etagenheizung, hohe Effizienz: Brennwertkessel, Verteilung innerhalb der Wohnungen | 0 | Gas | 0 | 0 | 0 | 0 | ventilation system with 80% heat recovery | Lüftunganlage mit 80% Wärmerückgewinnung | SysVent_HeatExchanger.wmf | 0.8 | 2.6 | 951.0016 | 0 | 0 | 0 | 759 | 2971.88 | 834.9 | 12 | 4 | 0.13936 | 0.11667 | 0.14544 | 0.14544 | 0.14544 | 0.29167 | 0.29167 | 0.8 | 0.8 | 0.8 | 0 | 33.0983 | 101.1941 | 0 | 0 | 41.3729 | 0 | 130.24 | 0 | 1.6 | 71.4 | 0.45383 | 0.425 | 43.9246 | 15 | 20.828 | 0 | 0 | 26.3058 | 0 | 0 | 47.1338 | 0 | 0 | 0 | 8.7 | 0 | 0 | 0 | 22.9108 | 22.9108 | 5.207 | 1.2497 | 55.0364 | 51.5564 | 12.4925 | 3.3183 | DE.M.01 | 1.0442 | DE.C.01 | 1
DE.<N.MFH.10.Gen.ReEx.001>.<MUH.01>.001 | Typology | DE | Germany | Deutschland | DE.N.MFH.10.Gen.ReEx.001.001 | DE.N.MFH.10.Gen.ReEx.001 | DE.MUH.01 | DE.Gas.B_NC_LT.MUH.01 | DE.-.Gen.01 | DE.Gas.B_NC_LT.MUH.01 | 1 | DE.N.MFH.10.Gen | DE.N | National | - nicht spezifiziert - | MFH | Multi-Family House | DE.10 | DE.Gen | Generic | Grund-Typ | MFH_J | 0 | typisch 3- bis 5-geschossig; Sattel-, Pult- oder Flachdach; Betondecken; Mauerwerk monolithisch (porosierte Ziegel, Porenbeton, o.ä. mit Leichtmörtel) oder massiv (z.B. Kalksandstein) mit Wärmedämmverbundsystem; in Norddeutschland meist Klinker-Vorsatzschale | DE.N.MFH.10.Gen.ReEx.001.jpg | 0 | 0 | 0 | 0 | 0 | 2002 | 2009 | J | Apartment | TR | p | N | B_Alone | Medium | Medium | DE.Roof.ReEx.10.01 | DE.Ceiling.ReEx.10.02 | DE.Wall.ReEx.10.02 | DE.Wall.ReEx.10.02 | DE.Wall.ReEx.10.02 | DE.Floor.ReEx.10.01 | DE.Floor.ReEx.10.01 | DE.Window.ReEx.09.03 | DE.Window.ReEx.09.03 | DE.Door.ReEx.09.01 | tilted roof with 16 cm insulation | Steildach mit 16 cm Dämmung | wooden rafters, 16 cm insulation between, 2 cm insulation below, plaster boards | Dämmung 14 cm Dämmung zwischen und 2 cm unter den Holz-Sparren | Roof_Rafters_InsulationCavityAndThinBelow.wmf | wooden beam ceiling with 20 cm insulation | Holzbalkendecke mit 20 cm Dämmung | wooden beams, 20 cm insulation in the cavity | Holzbalken, 20 cm Dämmung im Gefach | Ceiling_WoodBeam_InsulationCavity.wmf | masonry of porous concrete / light mortar | Mauerwerk aus Porenbetonsteinen / Leichtmörtel | 0 | 0 | Wall_PorousConcrete.wmf | masonry of porous concrete / light mortar | Mauerwerk aus Porenbetonsteinen / Leichtmörtel | 0 | 0 | Wall_PorousConcrete.wmf | masonry of porous concrete / light mortar | Mauerwerk aus Porenbetonsteinen / Leichtmörtel | 0 | 0 | Wall_PorousConcrete.wmf | concrete ceiling with 10 cm insulation | Betondecke mit 10 cm Dämmung | reinforced concrete, 10 cm insulation, cement screed | Stahlbeton, 10 cm Wärmedämmung, Zementestrich | Ceiling_Concrete_InsulationAbove_CementScreedNew.wmf | concrete ceiling with 10 cm insulation | Betondecke mit 10 cm Dämmung | reinforced concrete, 10 cm insulation, cement screed | Stahlbeton, 10 cm Wärmedämmung, Zementestrich | Ceiling_Concrete_InsulationAbove_CementScreedNew.wmf | plastic window with dual-pane low-e glazing | Kunststofffenster mit Zweischeiben-Wärmeschutzverglasung | dual-pane with low-e layer and inert gas filling, plastic frame | Zweischeiben-Isolierverlasung mit IR-reflekierender Beschichtung und Edelgas-Füllung, Kunststoffrahmen | Window_Plastic_2P_LowE_Gas.wmf | plastic window with dual-pane low-e glazing | Kunststofffenster mit Zweischeiben-Wärmeschutzverglasung | dual-pane with low-e layer and inert gas filling, plastic frame | Zweischeiben-Isolierverlasung mit IR-reflekierender Beschichtung und Edelgas-Füllung, Kunststoffrahmen | Window_Plastic_2P_LowE_Gas.wmf | metal door, with thermal break | Metalltür, mit thermischer Trennung | 0 | 0 | Window_MetalThermalBreak_2P.wmf | 0 | 0 | 0 | 0 | 0 | 0 | 0 | 0 | 0 | 0 | 0 | 0 | 0 | 0 | 0 | 0 | 0 | 0 | 0 | 0 | 0 | 0 | 0 | 0 | 0 | 0 | 0 | 0 | 0 | 0 | 0 | 0 | 0 | 0 | 0 | 0 | 0 | 0 | 0 | 0 | DE.<Gas.B_NC_LT.MUH.01>.<Gas.B_NC_LT.MUH.01>.<-.Gen.01>.<Gen> | gas central heating, poor efficiency (multi-unit housing) | Gas-Zentralheizung, geringe Energie-Effizienz (Mehrfamilienhaus) | gas-fueled central hot water system, rather poor efficiency: heat generation combined with heating system (low temperature boiler), poorly insulated circulation loop | zentrale Warmwasserbereitung mit Gas, geringe Effizienz: Kombination mit Wärmeerzeuger Heizung (Niedertemperatur-Kessel); schlecht gedämmte Zirkulationsleitungen | SysW_Storage.wmf | Gas | 0 | 0 | 0 | 0 | gas central heating system, rather poor efficiency (low temperature boiler, poor insulation of pipes) | Gas-Zentralheizung, geringe Effizienz: Niedertemperatur-Kessel, hohe Wärmeverluste der Verteilleitungen | SysH_BoilerOld.wmf | Gas | 0 | 0 | 0 | 0 | no ventilation system | keine Lüftungsanlage | 0 | 0 | 0 | 2459.84 | 0 | 0 | 0 | 1991 | 7687 | 2190.1 | 19 | 3 | 0.28 | 0.24 | 0.35 | 0.35 | 0.35 | 0.31674 | 0.35 | 1.9 | 1.9 | 3 | 162.4 | 0 | 594.3 | 0 | 0 | 98.1109 | 0 | 586.53 | 0 | 6 | 320.82 | 0.80734 | 0.51 | 79.7852 | 15 | 57.24 | 0 | 0 | 96.15 | 0 | 0 | 153.39 | 0 | 0 | 0 | 2.4 | 0 | 0 | 0 | 64.764 | 64.524 | 14.718 | 3.5544 | 111.165 | 110.445 | 25.2615 | 6.129 | DE.M.01 | 0.91074 | DE.C.01 | 1
DE.<N.MFH.10.Gen.ReEx.001>.<MUH.01>.002 | Typology | DE | Germany | Deutschland | DE.N.MFH.10.Gen.ReEx.001.002 | DE.N.MFH.10.Gen.ReEx.001 | DE.MUH.01 | DE.Gas.B_C.MUH.01 | DE.-.Gen.01 | DE.Gas.B_C.MUH.01 | 2 | DE.N.MFH.10.Gen | DE.N | National | - nicht spezifiziert - | MFH | Multi-Family House | DE.10 | DE.Gen | Generic | Grund-Typ | MFH_J | 0 | typisch 3- bis 5-geschossig; Sattel-, Pult- oder Flachdach; Betondecken; Mauerwerk monolithisch (porosierte Ziegel, Porenbeton, o.ä. mit Leichtmörtel) oder massiv (z.B. Kalksandstein) mit Wärmedämmverbundsystem; in Norddeutschland meist Klinker-Vorsatzschale | DE.N.MFH.10.Gen.ReEx.001.jpg | 0 | 0 | 0 | 0 | 0 | 2002 | 2009 | J | Apartment | TR | p | N | B_Alone | Medium | Medium | DE.Roof.ReEx.10.01 | DE.Ceiling.ReEx.10.02 | DE.Wall.ReEx.10.02 | DE.Wall.ReEx.10.02 | DE.Wall.ReEx.10.02 | DE.Floor.ReEx.10.01 | DE.Floor.ReEx.10.01 | DE.Window.ReEx.09.03 | DE.Window.ReEx.09.03 | DE.Door.ReEx.09.01 | tilted roof with 16 cm insulation | Steildach mit 16 cm Dämmung | wooden rafters, 16 cm insulation between, 2 cm insulation below, plaster boards | Dämmung 14 cm Dämmung zwischen und 2 cm unter den Holz-Sparren | Roof_Rafters_InsulationCavityAndThinBelow.wmf | wooden beam ceiling with 20 cm insulation | Holzbalkendecke mit 20 cm Dämmung | wooden beams, 20 cm insulation in the cavity | Holzbalken, 20 cm Dämmung im Gefach | Ceiling_WoodBeam_InsulationCavity.wmf | masonry of porous concrete / light mortar | Mauerwerk aus Porenbetonsteinen / Leichtmörtel | 0 | 0 | Wall_PorousConcrete.wmf | masonry of porous concrete / light mortar | Mauerwerk aus Porenbetonsteinen / Leichtmörtel | 0 | 0 | Wall_PorousConcrete.wmf | masonry of porous concrete / light mortar | Mauerwerk aus Porenbetonsteinen / Leichtmörtel | 0 | 0 | Wall_PorousConcrete.wmf | concrete ceiling with 10 cm insulation | Betondecke mit 10 cm Dämmung | reinforced concrete, 10 cm insulation, cement screed | Stahlbeton, 10 cm Wärmedämmung, Zementestrich | Ceiling_Concrete_InsulationAbove_CementScreedNew.wmf | concrete ceiling with 10 cm insulation | Betondecke mit 10 cm Dämmung | reinforced concrete, 10 cm insulation, cement screed | Stahlbeton, 10 cm Wärmedämmung, Zementestrich | Ceiling_Concrete_InsulationAbove_CementScreedNew.wmf | plastic window with dual-pane low-e glazing | Kunststofffenster mit Zweischeiben-Wärmeschutzverglasung | dual-pane with low-e layer and inert gas filling, plastic frame | Zweischeiben-Isolierverlasung mit IR-reflekierender Beschichtung und Edelgas-Füllung, Kunststoffrahmen | Window_Plastic_2P_LowE_Gas.wmf | plastic window with dual-pane low-e glazing | Kunststofffenster mit Zweischeiben-Wärmeschutzverglasung | dual-pane with low-e layer and inert gas filling, plastic frame | Zweischeiben-Isolierverlasung mit IR-reflekierender Beschichtung und Edelgas-Füllung, Kunststoffrahmen | Window_Plastic_2P_LowE_Gas.wmf | metal door, with thermal break | Metalltür, mit thermischer Trennung | 0 | 0 | Window_MetalThermalBreak_2P.wmf | DE.Roof.Insulation12cm.01 | DE.Ceiling.Insulation12cm.01 | DE.Wall.Insulation12cm.01 | DE.Wall.Insulation12cm.01 | DE.Wall.Insulation12cm.01 | DE.Floor.Insulation08cm.01 | DE.Floor.Insulation08cm.01 | DE.Window.2p-LowE-arg.01 | DE.Window.2p-LowE-arg.01 | DE.Window.2p-LowE-arg.01 | insulate cavity between rafters 12 cm (heighten rafters and clear interspace if necessary) | add 12 cm insulation above (+ flooring if necessary) | add 12 cm of insulation + plaster (external insulated render system), alternative: curtain wall (e.g. cellulose between timbers) | add 12 cm of insulation + plaster (external insulated render system), alternative: curtain wall (e.g. cellulose between timbers) | add 12 cm of insulation + plaster (external insulated render system), alternative: curtain wall (e.g. cellulose between timbers) | add 8 cm of insulation below / alternatively: on top of ceiling (in case of floor renovation) | add 8 cm of insulation below / alternatively: on top of ceiling (in case of floor renovation) | mount new windows, double glazed, argon filled, low E | mount new windows, double glazed, argon filled, low E | mount new windows, double glazed, argon filled, low E | Dämmung im Sparren-Zwischenraum 12 cm (bei Bedarf Aufdopplung der Sparren und Freiräumen des Zwischenraums) | Dämmung 12 cm auf der Decke (+ begehbare Platten sofern notwendig) | Dämmung 12 cm + Verputz (Wärmedämmverbundsystem), alternativ: hinterlüftete Fassade (z.B. Zellulose zwischen Traghölzern) | Dämmung 12 cm + Verputz (Wärmedämmverbundsystem), alternativ: hinterlüftete Fassade (z.B. Zellulose zwischen Traghölzern) | Dämmung 12 cm + Verputz (Wärmedämmverbundsystem), alternativ: hinterlüftete Fassade (z.B. Zellulose zwischen Traghölzern) | Dämmung 8 cm unter der Decke / alternativ: auf der Decke (im Fall einer Fußbodensanierung) | Dämmung 8 cm unter der Decke / alternativ: auf der Decke (im Fall einer Fußbodensanierung) | Einbau von Fenstern mit 2-Scheiben-Wärmeschutz-Verglasung | Einbau von Fenstern mit 2-Scheiben-Wärmeschutz-Verglasung | Einbau von Fenstern mit 2-Scheiben-Wärmeschutz-Verglasung | Roof_Rafters_InsulationCavity.wmf | Ceiling_Measure_InsulationAbove_Flooring.wmf | Wall_Measure_InsulationOutside.wmf | Wall_Measure_InsulationOutside.wmf | Wall_Measure_InsulationOutside.wmf | Ceiling_Measure_InsulationBelow.wmf | Ceiling_Measure_InsulationBelow.wmf | Window_Wood_2P_LowE_Gas.wmf | Window_Wood_2P_LowE_Gas.wmf | Window_Wood_2P_LowE_Gas.wmf | DE.<Gas.B_C.MUH.01>.<Gas.B_C.MUH.01>.<-.Gen.01>.<Gen> | gas central heating, medium efficiency (multi-unit housing) | Gas-Zentralheizung, mittlere Energieeffizienz (Mehrfamilienhaus) | gas-fueled central hot water system, high efficiency: heat generation combined with heating system (condensing boiler), well insulated circulation loop | zentrale Warmwasserbereitung mit Gas, hohe Effizienz: Kombination mit Wärmeerzeuger Heizung (Brennwertkessel), gut gedämmte Zirkulationsleitungen | SysW_Storage.wmf | Gas | 0 | 0 | 0 | 0 | gas central heating system, high efficiency (condensing boiler, good insulation of pipes) | Gas-Zentralheizung, hohe Effizienz: Brennwertkessel; minimierte Wärmeverluste der Verteilleitungen | SysH_BoilerCond.wmf | Gas | 0 | 0 | 0 | 0 | no ventilation system | keine Lüftungsanlage | 0 | 0 | 0 | 2459.84 | 0 | 0 | 0 | 1991 | 7687 | 2190.1 | 19 | 3 | 0.41042 | 0.29167 | 0.29008 | 0.29008 | 0.29008 | 0.4375 | 0.4375 | 1.3 | 1.3 | 1.3 | 238.0417 | 0 | 492.5563 | 0 | 0 | 135.5156 | 0 | 401.31 | 0 | 2.6 | 320.82 | 0.72638 | 0.51 | 73.396 | 15 | 26.432 | 0 | 0 | 80.9229 | 0 | 0 | 107.3549 | 0 | 0 | 0 | 2.6 | 0 | 0 | 0 | 31.4752 | 31.1552 | 7.152 | 1.7459 | 94.4152 | 93.6952 | 21.4547 | 5.2154 | DE.M.01 | 0.98407 | DE.C.01 | 1
DE.<N.MFH.10.Gen.ReEx.001>.<MUH.01>.003 | Typology | DE | Germany | Deutschland | DE.N.MFH.10.Gen.ReEx.001.003 | DE.N.MFH.10.Gen.ReEx.001 | DE.MUH.01 | DE.Gas.B_C.MUH.01 | DE.Bal_Rec.Gen.02 | DE.Gas.B_C+Solar.MUH.01 | 3 | DE.N.MFH.10.Gen | DE.N | National | - nicht spezifiziert - | MFH | Multi-Family House | DE.10 | DE.Gen | Generic | Grund-Typ | MFH_J | 0 | typisch 3- bis 5-geschossig; Sattel-, Pult- oder Flachdach; Betondecken; Mauerwerk monolithisch (porosierte Ziegel, Porenbeton, o.ä. mit Leichtmörtel) oder massiv (z.B. Kalksandstein) mit Wärmedämmverbundsystem; in Norddeutschland meist Klinker-Vorsatzschale | DE.N.MFH.10.Gen.ReEx.001.jpg | 0 | 0 | 0 | 0 | 0 | 2002 | 2009 | J | Apartment | TR | p | N | B_Alone | Medium | Medium | DE.Roof.ReEx.10.01 | DE.Ceiling.ReEx.10.02 | DE.Wall.ReEx.10.02 | DE.Wall.ReEx.10.02 | DE.Wall.ReEx.10.02 | DE.Floor.ReEx.10.01 | DE.Floor.ReEx.10.01 | DE.Window.ReEx.09.03 | DE.Window.ReEx.09.03 | DE.Door.ReEx.09.01 | tilted roof with 16 cm insulation | Steildach mit 16 cm Dämmung | wooden rafters, 16 cm insulation between, 2 cm insulation below, plaster boards | Dämmung 14 cm Dämmung zwischen und 2 cm unter den Holz-Sparren | Roof_Rafters_InsulationCavityAndThinBelow.wmf | wooden beam ceiling with 20 cm insulation | Holzbalkendecke mit 20 cm Dämmung | wooden beams, 20 cm insulation in the cavity | Holzbalken, 20 cm Dämmung im Gefach | Ceiling_WoodBeam_InsulationCavity.wmf | masonry of porous concrete / light mortar | Mauerwerk aus Porenbetonsteinen / Leichtmörtel | 0 | 0 | Wall_PorousConcrete.wmf | masonry of porous concrete / light mortar | Mauerwerk aus Porenbetonsteinen / Leichtmörtel | 0 | 0 | Wall_PorousConcrete.wmf | masonry of porous concrete / light mortar | Mauerwerk aus Porenbetonsteinen / Leichtmörtel | 0 | 0 | Wall_PorousConcrete.wmf | concrete ceiling with 10 cm insulation | Betondecke mit 10 cm Dämmung | reinforced concrete, 10 cm insulation, cement screed | Stahlbeton, 10 cm Wärmedämmung, Zementestrich | Ceiling_Concrete_InsulationAbove_CementScreedNew.wmf | concrete ceiling with 10 cm insulation | Betondecke mit 10 cm Dämmung | reinforced concrete, 10 cm insulation, cement screed | Stahlbeton, 10 cm Wärmedämmung, Zementestrich | Ceiling_Concrete_InsulationAbove_CementScreedNew.wmf | plastic window with dual-pane low-e glazing | Kunststofffenster mit Zweischeiben-Wärmeschutzverglasung | dual-pane with low-e layer and inert gas filling, plastic frame | Zweischeiben-Isolierverlasung mit IR-reflekierender Beschichtung und Edelgas-Füllung, Kunststoffrahmen | Window_Plastic_2P_LowE_Gas.wmf | plastic window with dual-pane low-e glazing | Kunststofffenster mit Zweischeiben-Wärmeschutzverglasung | dual-pane with low-e layer and inert gas filling, plastic frame | Zweischeiben-Isolierverlasung mit IR-reflekierender Beschichtung und Edelgas-Füllung, Kunststoffrahmen | Window_Plastic_2P_LowE_Gas.wmf | metal door, with thermal break | Metalltür, mit thermischer Trennung | 0 | 0 | Window_MetalThermalBreak_2P.wmf | DE.Roof.Insulation30cm.01 | DE.Ceiling.Insulation30cm.04 | DE.Wall.Insulation24cm.02 | DE.Wall.Insulation24cm.02 | DE.Wall.Insulation24cm.02 | DE.Floor.Insulation12cm.01 | DE.Floor.Insulation12cm.01 | DE.Window.3pInsulatedFrame.01 | DE.Window.3pInsulatedFrame.01 | DE.Window.3pInsulatedFrame.01 | insulate cavity between rafters 12 cm + add 18 cm insulation layer | add 30 cm insulation above (+ flooring if necessary) | add 24 cm of insulation + plaster (external insulated render system), alternative: curtain wall | add 24 cm of insulation + plaster (external insulated render system), alternative: curtain wall | add 24 cm of insulation + plaster (external insulated render system), alternative: curtain wall | add 12 cm insulation below (in case of sufficient cellar height) / alternatively: on top of ceiling (in case of floor renovation) or combination of both | add 12 cm insulation below (in case of sufficient cellar height) / alternatively: on top of ceiling (in case of floor renovation) or combination of both | mount new windows, triple glazed, argon filled, low E, insulated frame | mount new windows, triple glazed, argon filled, low E, insulated frame | mount new windows, triple glazed, argon filled, low E, insulated frame | Dämmung im Sparren-Zwischenraum 12 cm + zusätzliche Dämmlage 18 cm | Dämmung 30 cm auf der Decke (+ begehbare Platten sofern notwendig) | Dämmung 24 cm + Verputz (Wärmedämmverbundsystem), alternativ: hinterlüftete Fassade | Dämmung 24 cm + Verputz (Wärmedämmverbundsystem), alternativ: hinterlüftete Fassade | Dämmung 24 cm + Verputz (Wärmedämmverbundsystem), alternativ: hinterlüftete Fassade | Dämmung 12 cm unter der Decke (bei ausreichender Kellerraumhöhe) / alternativ: auf der Decke (im Fall einer Fußb.-sanierung) oder Kombin. unter/auf | Dämmung 12 cm unter der Decke (bei ausreichender Kellerraumhöhe) / alternativ: auf der Decke (im Fall einer Fußb.-sanierung) oder Kombin. unter/auf | Einbau von Fenstern mit 3-Scheiben-Wärmeschutz-Verglasung und gedämmtem Rahmen | Einbau von Fenstern mit 3-Scheiben-Wärmeschutz-Verglasung und gedämmtem Rahmen | Einbau von Fenstern mit 3-Scheiben-Wärmeschutz-Verglasung und gedämmtem Rahmen | Roof_Rafters_InsulationCavityAndAbove.wmf | Ceiling_Measure_ThickInsulationAbove_Flooring.wmf | Wall_Measure_ThickInsulationOutside.wmf | Wall_Measure_ThickInsulationOutside.wmf | Wall_Measure_ThickInsulationOutside.wmf | Ceiling_Measure_ThickInsulationBelow.wmf | Ceiling_Measure_ThickInsulationBelow.wmf | Window_SandwichWoodInsulation_3P_LowE_Gas.wmf | Window_SandwichWoodInsulation_3P_LowE_Gas.wmf | Window_SandwichWoodInsulation_3P_LowE_Gas.wmf | DE.<Gas.B_C.MUH.01>.<Gas.B_C+Solar.MUH.01>.<Bal_Rec.Gen.02>.<Gen> | gas central heating, high efficiency (multi-unit housing): condensing boiler + solar system + ventilation system (80% heat recovery) | Gas-Zentralheizung, hohe Energieeffizienz (Mehrfamilienhaus): Brennwertkessel + thermische Solaranlage + Lüftungsanlage (80% WRG) | gas-fueled central hot water system, high efficiency: heat generation combined with heating system (condensing boiler) + thermal solar system, well insulated circulation loop | zentrale Warmwasserbereitung mit Gas, hohe Effizienz: Kombination mit Wärmeerzeuger Heizung (Brennwertkessel) + thermische Solaranlage, gut gedämmte Zirkulationsleitungen | SysW_Solar.wmf | Gas | 0 | 0 | 0.4 | 0 | gas central heating system, high efficiency (condensing boiler, good insulation of pipes) | Gas-Zentralheizung, hohe Effizienz: Brennwertkessel; minimierte Wärmeverluste der Verteilleitungen | SysH_BoilerCond.wmf | Gas | 0 | 0 | 0 | 0 | ventilation system with 80% heat recovery | Lüftunganlage mit 80% Wärmerückgewinnung | SysVent_HeatExchanger.wmf | 0.8 | 2.6 | 2459.84 | 0 | 0 | 0 | 1991 | 7687 | 2190.1 | 19 | 3 | 0.13936 | 0.11667 | 0.14544 | 0.14544 | 0.14544 | 0.29167 | 0.29167 | 0.8 | 0.8 | 0.8 | 80.8291 | 0 | 246.9497 | 0 | 0 | 90.3438 | 0 | 246.96 | 0 | 1.6 | 160.41 | 0.37765 | 0.425 | 40.5883 | 15 | 15.8592 | 0 | 0 | 19.0346 | 0 | 0 | 34.8938 | 0 | 0 | 0 | 5.7 | 0 | 0 | 0 | 21.3451 | 20.8251 | 4.8488 | 1.2116 | 34.1381 | 32.3781 | 7.7506 | 2.0221 | DE.M.01 | 1.0594 | DE.C.01 | 1
DE.<N.MFH.10.Gen.ReEx.001>.<MUH.02>.001 | Typology | DE | Germany | Deutschland | DE.N.MFH.10.Gen.ReEx.001.001 | DE.N.MFH.10.Gen.ReEx.001 | DE.MUH.02 | DE.Oil.B_NC_LT.MUH.01 | DE.-.Gen.01 | DE.El.E_IWH.Gen.01 | 1 | DE.N.MFH.10.Gen | DE.N | National | - nicht spezifiziert - | MFH | Multi-Family House | DE.10 | DE.Gen | Generic | Grund-Typ | MFH_J | 0 | typisch 3- bis 5-geschossig; Sattel-, Pult- oder Flachdach; Betondecken; Mauerwerk monolithisch (porosierte Ziegel, Porenbeton, o.ä. mit Leichtmörtel) oder massiv (z.B. Kalksandstein) mit Wärmedämmverbundsystem; in Norddeutschland meist Klinker-Vorsatzschale | DE.N.MFH.10.Gen.ReEx.001.jpg | 0 | 0 | 0 | 0 | 0 | 2002 | 2009 | J | Apartment | TR | p | N | B_Alone | Medium | Medium | DE.Roof.ReEx.10.01 | DE.Ceiling.ReEx.10.02 | DE.Wall.ReEx.10.02 | DE.Wall.ReEx.10.02 | DE.Wall.ReEx.10.02 | DE.Floor.ReEx.10.01 | DE.Floor.ReEx.10.01 | DE.Window.ReEx.09.03 | DE.Window.ReEx.09.03 | DE.Door.ReEx.09.01 | tilted roof with 16 cm insulation | Steildach mit 16 cm Dämmung | wooden rafters, 16 cm insulation between, 2 cm insulation below, plaster boards | Dämmung 14 cm Dämmung zwischen und 2 cm unter den Holz-Sparren | Roof_Rafters_InsulationCavityAndThinBelow.wmf | wooden beam ceiling with 20 cm insulation | Holzbalkendecke mit 20 cm Dämmung | wooden beams, 20 cm insulation in the cavity | Holzbalken, 20 cm Dämmung im Gefach | Ceiling_WoodBeam_InsulationCavity.wmf | masonry of porous concrete / light mortar | Mauerwerk aus Porenbetonsteinen / Leichtmörtel | 0 | 0 | Wall_PorousConcrete.wmf | masonry of porous concrete / light mortar | Mauerwerk aus Porenbetonsteinen / Leichtmörtel | 0 | 0 | Wall_PorousConcrete.wmf | masonry of porous concrete / light mortar | Mauerwerk aus Porenbetonsteinen / Leichtmörtel | 0 | 0 | Wall_PorousConcrete.wmf | concrete ceiling with 10 cm insulation | Betondecke mit 10 cm Dämmung | reinforced concrete, 10 cm insulation, cement screed | Stahlbeton, 10 cm Wärmedämmung, Zementestrich | Ceiling_Concrete_InsulationAbove_CementScreedNew.wmf | concrete ceiling with 10 cm insulation | Betondecke mit 10 cm Dämmung | reinforced concrete, 10 cm insulation, cement screed | Stahlbeton, 10 cm Wärmedämmung, Zementestrich | Ceiling_Concrete_InsulationAbove_CementScreedNew.wmf | plastic window with dual-pane low-e glazing | Kunststofffenster mit Zweischeiben-Wärmeschutzverglasung | dual-pane with low-e layer and inert gas filling, plastic frame | Zweischeiben-Isolierverlasung mit IR-reflekierender Beschichtung und Edelgas-Füllung, Kunststoffrahmen | Window_Plastic_2P_LowE_Gas.wmf | plastic window with dual-pane low-e glazing | Kunststofffenster mit Zweischeiben-Wärmeschutzverglasung | dual-pane with low-e layer and inert gas filling, plastic frame | Zweischeiben-Isolierverlasung mit IR-reflekierender Beschichtung und Edelgas-Füllung, Kunststoffrahmen | Window_Plastic_2P_LowE_Gas.wmf | metal door, with thermal break | Metalltür, mit thermischer Trennung | 0 | 0 | Window_MetalThermalBreak_2P.wmf | 0 | 0 | 0 | 0 | 0 | 0 | 0 | 0 | 0 | 0 | 0 | 0 | 0 | 0 | 0 | 0 | 0 | 0 | 0 | 0 | 0 | 0 | 0 | 0 | 0 | 0 | 0 | 0 | 0 | 0 | 0 | 0 | 0 | 0 | 0 | 0 | 0 | 0 | 0 | 0 | DE.<Oil.B_NC_LT.MUH.01>.<El.E_IWH.Gen.01>.<-.Gen.01>.<Gen> | oil central heating + decentral electric hot water, poor efficiency (multi-unit housing) | Öl-Zentralheizung + direkt elektrische Warmwasserbereitung, geringe Energieeffizienz (Mehrfamilienhaus) | decentral electric: instantaneous water heater | dezentral: elektrischer Durchlauferhitzer | 0 | El | 0 | 0 | 0 | 0 | oil central heating system, rather poor efficiency (low temperature boiler, poor insulation of pipes) | Öl-Zentralheizung, geringe Effizienz: Niedertemperatur-Kessel, hohe Wärmeverluste der Verteilleitungen | SysH_BoilerOld.wmf | Oil | 0 | 0 | 0 | 0 | no ventilation system | keine Lüftungsanlage | 0 | 0 | 0 | 2459.84 | 0 | 0 | 0 | 1991 | 7687 | 2190.1 | 19 | 3 | 0.28 | 0.24 | 0.35 | 0.35 | 0.35 | 0.31674 | 0.35 | 1.9 | 1.9 | 3 | 162.4 | 0 | 594.3 | 0 | 0 | 98.1109 | 0 | 586.53 | 0 | 6 | 320.82 | 0.80734 | 0.51 | 79.7852 | 15 | 16.4 | 0 | 0 | 115.7743 | 0 | 0 | 0 | 115.7743 | 0 | 0 | 18.2 | 0 | 0 | 0 | 49.2 | 42.64 | 11.152 | 3.28 | 132.7518 | 132.0318 | 37.114 | 7.3065 | DE.M.01 | 0.94564 | DE.C.01 | 1
DE.<N.MFH.10.Gen.ReEx.001>.<MUH.02>.002 | Typology | DE | Germany | Deutschland | DE.N.MFH.10.Gen.ReEx.001.002 | DE.N.MFH.10.Gen.ReEx.001 | DE.MUH.02 | DE.Oil.B_C.MUH.01 | DE.-.Gen.01 | DE.Oil.B_C+Solar.MUH.01 | 2 | DE.N.MFH.10.Gen | DE.N | National | - nicht spezifiziert - | MFH | Multi-Family House | DE.10 | DE.Gen | Generic | Grund-Typ | MFH_J | 0 | typisch 3- bis 5-geschossig; Sattel-, Pult- oder Flachdach; Betondecken; Mauerwerk monolithisch (porosierte Ziegel, Porenbeton, o.ä. mit Leichtmörtel) oder massiv (z.B. Kalksandstein) mit Wärmedämmverbundsystem; in Norddeutschland meist Klinker-Vorsatzschale | DE.N.MFH.10.Gen.ReEx.001.jpg | 0 | 0 | 0 | 0 | 0 | 2002 | 2009 | J | Apartment | TR | p | N | B_Alone | Medium | Medium | DE.Roof.ReEx.10.01 | DE.Ceiling.ReEx.10.02 | DE.Wall.ReEx.10.02 | DE.Wall.ReEx.10.02 | DE.Wall.ReEx.10.02 | DE.Floor.ReEx.10.01 | DE.Floor.ReEx.10.01 | DE.Window.ReEx.09.03 | DE.Window.ReEx.09.03 | DE.Door.ReEx.09.01 | tilted roof with 16 cm insulation | Steildach mit 16 cm Dämmung | wooden rafters, 16 cm insulation between, 2 cm insulation below, plaster boards | Dämmung 14 cm Dämmung zwischen und 2 cm unter den Holz-Sparren | Roof_Rafters_InsulationCavityAndThinBelow.wmf | wooden beam ceiling with 20 cm insulation | Holzbalkendecke mit 20 cm Dämmung | wooden beams, 20 cm insulation in the cavity | Holzbalken, 20 cm Dämmung im Gefach | Ceiling_WoodBeam_InsulationCavity.wmf | masonry of porous concrete / light mortar | Mauerwerk aus Porenbetonsteinen / Leichtmörtel | 0 | 0 | Wall_PorousConcrete.wmf | masonry of porous concrete / light mortar | Mauerwerk aus Porenbetonsteinen / Leichtmörtel | 0 | 0 | Wall_PorousConcrete.wmf | masonry of porous concrete / light mortar | Mauerwerk aus Porenbetonsteinen / Leichtmörtel | 0 | 0 | Wall_PorousConcrete.wmf | concrete ceiling with 10 cm insulation | Betondecke mit 10 cm Dämmung | reinforced concrete, 10 cm insulation, cement screed | Stahlbeton, 10 cm Wärmedämmung, Zementestrich | Ceiling_Concrete_InsulationAbove_CementScreedNew.wmf | concrete ceiling with 10 cm insulation | Betondecke mit 10 cm Dämmung | reinforced concrete, 10 cm insulation, cement screed | Stahlbeton, 10 cm Wärmedämmung, Zementestrich | Ceiling_Concrete_InsulationAbove_CementScreedNew.wmf | plastic window with dual-pane low-e glazing | Kunststofffenster mit Zweischeiben-Wärmeschutzverglasung | dual-pane with low-e layer and inert gas filling, plastic frame | Zweischeiben-Isolierverlasung mit IR-reflekierender Beschichtung und Edelgas-Füllung, Kunststoffrahmen | Window_Plastic_2P_LowE_Gas.wmf | plastic window with dual-pane low-e glazing | Kunststofffenster mit Zweischeiben-Wärmeschutzverglasung | dual-pane with low-e layer and inert gas filling, plastic frame | Zweischeiben-Isolierverlasung mit IR-reflekierender Beschichtung und Edelgas-Füllung, Kunststoffrahmen | Window_Plastic_2P_LowE_Gas.wmf | metal door, with thermal break | Metalltür, mit thermischer Trennung | 0 | 0 | Window_MetalThermalBreak_2P.wmf | DE.Roof.Insulation12cm.01 | DE.Ceiling.Insulation12cm.01 | DE.Wall.Insulation12cm.01 | DE.Wall.Insulation12cm.01 | DE.Wall.Insulation12cm.01 | DE.Floor.Insulation08cm.01 | DE.Floor.Insulation08cm.01 | DE.Window.2p-LowE-arg.01 | DE.Window.2p-LowE-arg.01 | DE.Window.2p-LowE-arg.01 | insulate cavity between rafters 12 cm (heighten rafters and clear interspace if necessary) | add 12 cm insulation above (+ flooring if necessary) | add 12 cm of insulation + plaster (external insulated render system), alternative: curtain wall (e.g. cellulose between timbers) | add 12 cm of insulation + plaster (external insulated render system), alternative: curtain wall (e.g. cellulose between timbers) | add 12 cm of insulation + plaster (external insulated render system), alternative: curtain wall (e.g. cellulose between timbers) | add 8 cm of insulation below / alternatively: on top of ceiling (in case of floor renovation) | add 8 cm of insulation below / alternatively: on top of ceiling (in case of floor renovation) | mount new windows, double glazed, argon filled, low E | mount new windows, double glazed, argon filled, low E | mount new windows, double glazed, argon filled, low E | Dämmung im Sparren-Zwischenraum 12 cm (bei Bedarf Aufdopplung der Sparren und Freiräumen des Zwischenraums) | Dämmung 12 cm auf der Decke (+ begehbare Platten sofern notwendig) | Dämmung 12 cm + Verputz (Wärmedämmverbundsystem), alternativ: hinterlüftete Fassade (z.B. Zellulose zwischen Traghölzern) | Dämmung 12 cm + Verputz (Wärmedämmverbundsystem), alternativ: hinterlüftete Fassade (z.B. Zellulose zwischen Traghölzern) | Dämmung 12 cm + Verputz (Wärmedämmverbundsystem), alternativ: hinterlüftete Fassade (z.B. Zellulose zwischen Traghölzern) | Dämmung 8 cm unter der Decke / alternativ: auf der Decke (im Fall einer Fußbodensanierung) | Dämmung 8 cm unter der Decke / alternativ: auf der Decke (im Fall einer Fußbodensanierung) | Einbau von Fenstern mit 2-Scheiben-Wärmeschutz-Verglasung | Einbau von Fenstern mit 2-Scheiben-Wärmeschutz-Verglasung | Einbau von Fenstern mit 2-Scheiben-Wärmeschutz-Verglasung | Roof_Rafters_InsulationCavity.wmf | Ceiling_Measure_InsulationAbove_Flooring.wmf | Wall_Measure_InsulationOutside.wmf | Wall_Measure_InsulationOutside.wmf | Wall_Measure_InsulationOutside.wmf | Ceiling_Measure_InsulationBelow.wmf | Ceiling_Measure_InsulationBelow.wmf | Window_Wood_2P_LowE_Gas.wmf | Window_Wood_2P_LowE_Gas.wmf | Window_Wood_2P_LowE_Gas.wmf | DE.<Oil.B_C.MUH.01>.<Oil.B_C+Solar.MUH.01>.<-.Gen.01>.<Gen> | oil central heating, higher efficiency (multi-unit housing): condensing boiler + solar system | Öl-Zentralheizung, höhere Energieeffizienz (Mehrfamilienhaus): Brennwertkessel + thermische Solaranlage | oil-fueled central hot water system, high efficiency: heat generation combined with heating system (condensing boiler) + thermal solar system, well insulated circulation loop | zentrale Warmwasserbereitung mit Heizöl, hohe Effizienz: Kombination mit Wärmeerzeuger Heizung (Brennwertkessel) + thermische Solaranlage, gut gedämmte Zirkulationsleitungen | SysW_Solar.wmf | Oil | 0 | 0 | 0.4 | 0 | oil central heating system, high efficiency (condensing boiler, good insulation of pipes) | Öl-Zentralheizung, hohe Effizienz: Brennwertkessel; minimierte Wärmeverluste der Verteilleitungen | SysH_BoilerCond.wmf | Oil | 0 | 0 | 0 | 0 | no ventilation system | keine Lüftungsanlage | 0 | 0 | 0 | 2459.84 | 0 | 0 | 0 | 1991 | 7687 | 2190.1 | 19 | 3 | 0.41042 | 0.29167 | 0.29008 | 0.29008 | 0.29008 | 0.4375 | 0.4375 | 1.3 | 1.3 | 1.3 | 238.0417 | 0 | 492.5563 | 0 | 0 | 135.5156 | 0 | 401.31 | 0 | 2.6 | 320.82 | 0.72638 | 0.51 | 73.396 | 15 | 15.8592 | 0 | 0 | 86.2668 | 0 | 0 | 0 | 102.126 | 0 | 0 | 3.1 | 0 | 0 | 0 | 21.3451 | 20.8251 | 5.8004 | 1.2116 | 100.2935 | 99.5735 | 27.9667 | 5.536 | DE.M.01 | 0.99164 | DE.C.01 | 1
DE.<N.MFH.10.Gen.ReEx.001>.<MUH.02>.003 | Typology | DE | Germany | Deutschland | DE.N.MFH.10.Gen.ReEx.001.003 | DE.N.MFH.10.Gen.ReEx.001 | DE.MUH.02 | DE.Bio_WP.B_WP.MUH.01 | DE.Bal_Rec.Gen.02 | DE.Bio_WP.B_WP+Solar.MUH.01 | 3 | DE.N.MFH.10.Gen | DE.N | National | - nicht spezifiziert - | MFH | Multi-Family House | DE.10 | DE.Gen | Generic | Grund-Typ | MFH_J | 0 | typisch 3- bis 5-geschossig; Sattel-, Pult- oder Flachdach; Betondecken; Mauerwerk monolithisch (porosierte Ziegel, Porenbeton, o.ä. mit Leichtmörtel) oder massiv (z.B. Kalksandstein) mit Wärmedämmverbundsystem; in Norddeutschland meist Klinker-Vorsatzschale | DE.N.MFH.10.Gen.ReEx.001.jpg | 0 | 0 | 0 | 0 | 0 | 2002 | 2009 | J | Apartment | TR | p | N | B_Alone | Medium | Medium | DE.Roof.ReEx.10.01 | DE.Ceiling.ReEx.10.02 | DE.Wall.ReEx.10.02 | DE.Wall.ReEx.10.02 | DE.Wall.ReEx.10.02 | DE.Floor.ReEx.10.01 | DE.Floor.ReEx.10.01 | DE.Window.ReEx.09.03 | DE.Window.ReEx.09.03 | DE.Door.ReEx.09.01 | tilted roof with 16 cm insulation | Steildach mit 16 cm Dämmung | wooden rafters, 16 cm insulation between, 2 cm insulation below, plaster boards | Dämmung 14 cm Dämmung zwischen und 2 cm unter den Holz-Sparren | Roof_Rafters_InsulationCavityAndThinBelow.wmf | wooden beam ceiling with 20 cm insulation | Holzbalkendecke mit 20 cm Dämmung | wooden beams, 20 cm insulation in the cavity | Holzbalken, 20 cm Dämmung im Gefach | Ceiling_WoodBeam_InsulationCavity.wmf | masonry of porous concrete / light mortar | Mauerwerk aus Porenbetonsteinen / Leichtmörtel | 0 | 0 | Wall_PorousConcrete.wmf | masonry of porous concrete / light mortar | Mauerwerk aus Porenbetonsteinen / Leichtmörtel | 0 | 0 | Wall_PorousConcrete.wmf | masonry of porous concrete / light mortar | Mauerwerk aus Porenbetonsteinen / Leichtmörtel | 0 | 0 | Wall_PorousConcrete.wmf | concrete ceiling with 10 cm insulation | Betondecke mit 10 cm Dämmung | reinforced concrete, 10 cm insulation, cement screed | Stahlbeton, 10 cm Wärmedämmung, Zementestrich | Ceiling_Concrete_InsulationAbove_CementScreedNew.wmf | concrete ceiling with 10 cm insulation | Betondecke mit 10 cm Dämmung | reinforced concrete, 10 cm insulation, cement screed | Stahlbeton, 10 cm Wärmedämmung, Zementestrich | Ceiling_Concrete_InsulationAbove_CementScreedNew.wmf | plastic window with dual-pane low-e glazing | Kunststofffenster mit Zweischeiben-Wärmeschutzverglasung | dual-pane with low-e layer and inert gas filling, plastic frame | Zweischeiben-Isolierverlasung mit IR-reflekierender Beschichtung und Edelgas-Füllung, Kunststoffrahmen | Window_Plastic_2P_LowE_Gas.wmf | plastic window with dual-pane low-e glazing | Kunststofffenster mit Zweischeiben-Wärmeschutzverglasung | dual-pane with low-e layer and inert gas filling, plastic frame | Zweischeiben-Isolierverlasung mit IR-reflekierender Beschichtung und Edelgas-Füllung, Kunststoffrahmen | Window_Plastic_2P_LowE_Gas.wmf | metal door, with thermal break | Metalltür, mit thermischer Trennung | 0 | 0 | Window_MetalThermalBreak_2P.wmf | DE.Roof.Insulation30cm.01 | DE.Ceiling.Insulation30cm.04 | DE.Wall.Insulation24cm.02 | DE.Wall.Insulation24cm.02 | DE.Wall.Insulation24cm.02 | DE.Floor.Insulation12cm.01 | DE.Floor.Insulation12cm.01 | DE.Window.3pInsulatedFrame.01 | DE.Window.3pInsulatedFrame.01 | DE.Window.3pInsulatedFrame.01 | insulate cavity between rafters 12 cm + add 18 cm insulation layer | add 30 cm insulation above (+ flooring if necessary) | add 24 cm of insulation + plaster (external insulated render system), alternative: curtain wall | add 24 cm of insulation + plaster (external insulated render system), alternative: curtain wall | add 24 cm of insulation + plaster (external insulated render system), alternative: curtain wall | add 12 cm insulation below (in case of sufficient cellar height) / alternatively: on top of ceiling (in case of floor renovation) or combination of both | add 12 cm insulation below (in case of sufficient cellar height) / alternatively: on top of ceiling (in case of floor renovation) or combination of both | mount new windows, triple glazed, argon filled, low E, insulated frame | mount new windows, triple glazed, argon filled, low E, insulated frame | mount new windows, triple glazed, argon filled, low E, insulated frame | Dämmung im Sparren-Zwischenraum 12 cm + zusätzliche Dämmlage 18 cm | Dämmung 30 cm auf der Decke (+ begehbare Platten sofern notwendig) | Dämmung 24 cm + Verputz (Wärmedämmverbundsystem), alternativ: hinterlüftete Fassade | Dämmung 24 cm + Verputz (Wärmedämmverbundsystem), alternativ: hinterlüftete Fassade | Dämmung 24 cm + Verputz (Wärmedämmverbundsystem), alternativ: hinterlüftete Fassade | Dämmung 12 cm unter der Decke (bei ausreichender Kellerraumhöhe) / alternativ: auf der Decke (im Fall einer Fußb.-sanierung) oder Kombin. unter/auf | Dämmung 12 cm unter der Decke (bei ausreichender Kellerraumhöhe) / alternativ: auf der Decke (im Fall einer Fußb.-sanierung) oder Kombin. unter/auf | Einbau von Fenstern mit 3-Scheiben-Wärmeschutz-Verglasung und gedämmtem Rahmen | Einbau von Fenstern mit 3-Scheiben-Wärmeschutz-Verglasung und gedämmtem Rahmen | Einbau von Fenstern mit 3-Scheiben-Wärmeschutz-Verglasung und gedämmtem Rahmen | Roof_Rafters_InsulationCavityAndAbove.wmf | Ceiling_Measure_ThickInsulationAbove_Flooring.wmf | Wall_Measure_ThickInsulationOutside.wmf | Wall_Measure_ThickInsulationOutside.wmf | Wall_Measure_ThickInsulationOutside.wmf | Ceiling_Measure_ThickInsulationBelow.wmf | Ceiling_Measure_ThickInsulationBelow.wmf | Window_SandwichWoodInsulation_3P_LowE_Gas.wmf | Window_SandwichWoodInsulation_3P_LowE_Gas.wmf | Window_SandwichWoodInsulation_3P_LowE_Gas.wmf | DE.<Bio_WP.B_WP.MUH.01>.<Bio_WP.B_WP+Solar.MUH.01>.<Bal_Rec.Gen.02>.<Gen> | biomass central heating, high efficiency (multi-unit housing): woodpellets-boiler + solar system + ventilation system (80% heat recovery) | Biomasse-Zentralheizung, hohe Energieeffizienz (Mehrfamilienhaus): Holzpellet-Kessel + Solaranlage + Lüftungsanlage (80% WRG) | woodpellets-fueled central hot water system, high efficiency: heat generation combined with heating system (woodpellets boiler) + thermal solar system, well insulated circulation loop | zentrale Warmwasserbereitung mit Holzpellets, hohe Effizienz: Kombination mit Wärmeerzeuger Heizung (Pellets-Kessel) + thermische Solaranlage, gut gedämmte Zirkulationsleitungen | SysW_Solar.wmf | Bio_WP | 0 | 0 | 0.4 | 0 | biomass central heating system, high efficiency: woodpellets boiler, good insulation of pipes | Biomasse-Zentralheizung, hohe Effizienz: Holzpellets-Kessel; minimierte Wärmeverluste der Verteilleitungen | 0 | Bio_WP | 0 | 0 | 0 | 0 | ventilation system with 80% heat recovery | Lüftunganlage mit 80% Wärmerückgewinnung | SysVent_HeatExchanger.wmf | 0.8 | 2.6 | 2459.84 | 0 | 0 | 0 | 1991 | 7687 | 2190.1 | 19 | 3 | 0.13936 | 0.11667 | 0.14544 | 0.14544 | 0.14544 | 0.29167 | 0.29167 | 0.8 | 0.8 | 0.8 | 80.8291 | 0 | 246.9497 | 0 | 0 | 90.3438 | 0 | 246.96 | 0 | 1.6 | 160.41 | 0.37765 | 0.425 | 40.5883 | 15 | 17.7408 | 0 | 0 | 31.4465 | 0 | 0 | 0 | 0 | 0 | 49.1873 | 10 | 0 | 0 | 0 | 25.189 | 6.9282 | 1.5936 | 1.147 | 63.8357 | 28.9093 | 7.1739 | 3.3123 | DE.M.01 | 1.0408 | DE.C.01 | 1
DE.<N.MFH.10.Gen.ReEx.001>.<MUH.03>.001 | Typology | DE | Germany | Deutschland | DE.N.MFH.10.Gen.ReEx.001.001 | DE.N.MFH.10.Gen.ReEx.001 | DE.MUH.03 | DE.El_OP.E_Storage.Gen.01 | DE.-.Gen.01 | DE.El.E_IWH.Gen.01 | 1 | DE.N.MFH.10.Gen | DE.N | National | - nicht spezifiziert - | MFH | Multi-Family House | DE.10 | DE.Gen | Generic | Grund-Typ | MFH_J | 0 | typisch 3- bis 5-geschossig; Sattel-, Pult- oder Flachdach; Betondecken; Mauerwerk monolithisch (porosierte Ziegel, Porenbeton, o.ä. mit Leichtmörtel) oder massiv (z.B. Kalksandstein) mit Wärmedämmverbundsystem; in Norddeutschland meist Klinker-Vorsatzschale | DE.N.MFH.10.Gen.ReEx.001.jpg | 0 | 0 | 0 | 0 | 0 | 2002 | 2009 | J | Apartment | TR | p | N | B_Alone | Medium | Medium | DE.Roof.ReEx.10.01 | DE.Ceiling.ReEx.10.02 | DE.Wall.ReEx.10.02 | DE.Wall.ReEx.10.02 | DE.Wall.ReEx.10.02 | DE.Floor.ReEx.10.01 | DE.Floor.ReEx.10.01 | DE.Window.ReEx.09.03 | DE.Window.ReEx.09.03 | DE.Door.ReEx.09.01 | tilted roof with 16 cm insulation | Steildach mit 16 cm Dämmung | wooden rafters, 16 cm insulation between, 2 cm insulation below, plaster boards | Dämmung 14 cm Dämmung zwischen und 2 cm unter den Holz-Sparren | Roof_Rafters_InsulationCavityAndThinBelow.wmf | wooden beam ceiling with 20 cm insulation | Holzbalkendecke mit 20 cm Dämmung | wooden beams, 20 cm insulation in the cavity | Holzbalken, 20 cm Dämmung im Gefach | Ceiling_WoodBeam_InsulationCavity.wmf | masonry of porous concrete / light mortar | Mauerwerk aus Porenbetonsteinen / Leichtmörtel | 0 | 0 | Wall_PorousConcrete.wmf | masonry of porous concrete / light mortar | Mauerwerk aus Porenbetonsteinen / Leichtmörtel | 0 | 0 | Wall_PorousConcrete.wmf | masonry of porous concrete / light mortar | Mauerwerk aus Porenbetonsteinen / Leichtmörtel | 0 | 0 | Wall_PorousConcrete.wmf | concrete ceiling with 10 cm insulation | Betondecke mit 10 cm Dämmung | reinforced concrete, 10 cm insulation, cement screed | Stahlbeton, 10 cm Wärmedämmung, Zementestrich | Ceiling_Concrete_InsulationAbove_CementScreedNew.wmf | concrete ceiling with 10 cm insulation | Betondecke mit 10 cm Dämmung | reinforced concrete, 10 cm insulation, cement screed | Stahlbeton, 10 cm Wärmedämmung, Zementestrich | Ceiling_Concrete_InsulationAbove_CementScreedNew.wmf | plastic window with dual-pane low-e glazing | Kunststofffenster mit Zweischeiben-Wärmeschutzverglasung | dual-pane with low-e layer and inert gas filling, plastic frame | Zweischeiben-Isolierverlasung mit IR-reflekierender Beschichtung und Edelgas-Füllung, Kunststoffrahmen | Window_Plastic_2P_LowE_Gas.wmf | plastic window with dual-pane low-e glazing | Kunststofffenster mit Zweischeiben-Wärmeschutzverglasung | dual-pane with low-e layer and inert gas filling, plastic frame | Zweischeiben-Isolierverlasung mit IR-reflekierender Beschichtung und Edelgas-Füllung, Kunststoffrahmen | Window_Plastic_2P_LowE_Gas.wmf | metal door, with thermal break | Metalltür, mit thermischer Trennung | 0 | 0 | Window_MetalThermalBreak_2P.wmf | 0 | 0 | 0 | 0 | 0 | 0 | 0 | 0 | 0 | 0 | 0 | 0 | 0 | 0 | 0 | 0 | 0 | 0 | 0 | 0 | 0 | 0 | 0 | 0 | 0 | 0 | 0 | 0 | 0 | 0 | 0 | 0 | 0 | 0 | 0 | 0 | 0 | 0 | 0 | 0 | DE.<El_OP.E_Storage.Gen.01>.<El.E_IWH.Gen.01>.<-.Gen.01>.<Gen> | electrical night storage space heater | elektrische Nachtspeicherheizung | decentral electric: instantaneous water heater | dezentral: elektrischer Durchlauferhitzer | 0 | El | 0 | 0 | 0 | 0 | electrical night storage space heater | Elektro-Nachtspeicherheizung | SysH_NightStorage.wmf | El_OP | 0 | 0 | 0 | 0 | no ventilation system | keine Lüftungsanlage | 0 | 0 | 0 | 2459.84 | 0 | 0 | 0 | 1991 | 7687 | 2190.1 | 19 | 3 | 0.28 | 0.24 | 0.35 | 0.35 | 0.35 | 0.31674 | 0.35 | 1.9 | 1.9 | 3 | 162.4 | 0 | 594.3 | 0 | 0 | 98.1109 | 0 | 586.53 | 0 | 6 | 320.82 | 0.80734 | 0.51 | 79.7852 | 15 | 16.4 | 0 | 0 | 79.0255 | 0 | 0 | 0 | 0 | 0 | 0 | 95.4255 | 0 | 0 | 0 | 49.2 | 42.64 | 11.152 | 3.28 | 237.0764 | 205.4662 | 53.7373 | 11.8538 | DE.M.04 | 0.90915 | DE.C.01 | 1
DE.<N.MFH.10.Gen.ReEx.001>.<MUH.03>.002 | Typology | DE | Germany | Deutschland | DE.N.MFH.10.Gen.ReEx.001.002 | DE.N.MFH.10.Gen.ReEx.001 | DE.MUH.03 | DE.Gas.G_WH_C.MUH.01 | DE.-.Gen.01 | DE.Gas.G_IWH_C.MUH.01 | 2 | DE.N.MFH.10.Gen | DE.N | National | - nicht spezifiziert - | MFH | Multi-Family House | DE.10 | DE.Gen | Generic | Grund-Typ | MFH_J | 0 | typisch 3- bis 5-geschossig; Sattel-, Pult- oder Flachdach; Betondecken; Mauerwerk monolithisch (porosierte Ziegel, Porenbeton, o.ä. mit Leichtmörtel) oder massiv (z.B. Kalksandstein) mit Wärmedämmverbundsystem; in Norddeutschland meist Klinker-Vorsatzschale | DE.N.MFH.10.Gen.ReEx.001.jpg | 0 | 0 | 0 | 0 | 0 | 2002 | 2009 | J | Apartment | TR | p | N | B_Alone | Medium | Medium | DE.Roof.ReEx.10.01 | DE.Ceiling.ReEx.10.02 | DE.Wall.ReEx.10.02 | DE.Wall.ReEx.10.02 | DE.Wall.ReEx.10.02 | DE.Floor.ReEx.10.01 | DE.Floor.ReEx.10.01 | DE.Window.ReEx.09.03 | DE.Window.ReEx.09.03 | DE.Door.ReEx.09.01 | tilted roof with 16 cm insulation | Steildach mit 16 cm Dämmung | wooden rafters, 16 cm insulation between, 2 cm insulation below, plaster boards | Dämmung 14 cm Dämmung zwischen und 2 cm unter den Holz-Sparren | Roof_Rafters_InsulationCavityAndThinBelow.wmf | wooden beam ceiling with 20 cm insulation | Holzbalkendecke mit 20 cm Dämmung | wooden beams, 20 cm insulation in the cavity | Holzbalken, 20 cm Dämmung im Gefach | Ceiling_WoodBeam_InsulationCavity.wmf | masonry of porous concrete / light mortar | Mauerwerk aus Porenbetonsteinen / Leichtmörtel | 0 | 0 | Wall_PorousConcrete.wmf | masonry of porous concrete / light mortar | Mauerwerk aus Porenbetonsteinen / Leichtmörtel | 0 | 0 | Wall_PorousConcrete.wmf | masonry of porous concrete / light mortar | Mauerwerk aus Porenbetonsteinen / Leichtmörtel | 0 | 0 | Wall_PorousConcrete.wmf | concrete ceiling with 10 cm insulation | Betondecke mit 10 cm Dämmung | reinforced concrete, 10 cm insulation, cement screed | Stahlbeton, 10 cm Wärmedämmung, Zementestrich | Ceiling_Concrete_InsulationAbove_CementScreedNew.wmf | concrete ceiling with 10 cm insulation | Betondecke mit 10 cm Dämmung | reinforced concrete, 10 cm insulation, cement screed | Stahlbeton, 10 cm Wärmedämmung, Zementestrich | Ceiling_Concrete_InsulationAbove_CementScreedNew.wmf | plastic window with dual-pane low-e glazing | Kunststofffenster mit Zweischeiben-Wärmeschutzverglasung | dual-pane with low-e layer and inert gas filling, plastic frame | Zweischeiben-Isolierverlasung mit IR-reflekierender Beschichtung und Edelgas-Füllung, Kunststoffrahmen | Window_Plastic_2P_LowE_Gas.wmf | plastic window with dual-pane low-e glazing | Kunststofffenster mit Zweischeiben-Wärmeschutzverglasung | dual-pane with low-e layer and inert gas filling, plastic frame | Zweischeiben-Isolierverlasung mit IR-reflekierender Beschichtung und Edelgas-Füllung, Kunststoffrahmen | Window_Plastic_2P_LowE_Gas.wmf | metal door, with thermal break | Metalltür, mit thermischer Trennung | 0 | 0 | Window_MetalThermalBreak_2P.wmf | DE.Roof.Insulation12cm.01 | DE.Ceiling.Insulation12cm.01 | DE.Wall.Insulation12cm.01 | DE.Wall.Insulation12cm.01 | DE.Wall.Insulation12cm.01 | DE.Floor.Insulation08cm.01 | DE.Floor.Insulation08cm.01 | DE.Window.2p-LowE-arg.01 | DE.Window.2p-LowE-arg.01 | DE.Window.2p-LowE-arg.01 | insulate cavity between rafters 12 cm (heighten rafters and clear interspace if necessary) | add 12 cm insulation above (+ flooring if necessary) | add 12 cm of insulation + plaster (external insulated render system), alternative: curtain wall (e.g. cellulose between timbers) | add 12 cm of insulation + plaster (external insulated render system), alternative: curtain wall (e.g. cellulose between timbers) | add 12 cm of insulation + plaster (external insulated render system), alternative: curtain wall (e.g. cellulose between timbers) | add 8 cm of insulation below / alternatively: on top of ceiling (in case of floor renovation) | add 8 cm of insulation below / alternatively: on top of ceiling (in case of floor renovation) | mount new windows, double glazed, argon filled, low E | mount new windows, double glazed, argon filled, low E | mount new windows, double glazed, argon filled, low E | Dämmung im Sparren-Zwischenraum 12 cm (bei Bedarf Aufdopplung der Sparren und Freiräumen des Zwischenraums) | Dämmung 12 cm auf der Decke (+ begehbare Platten sofern notwendig) | Dämmung 12 cm + Verputz (Wärmedämmverbundsystem), alternativ: hinterlüftete Fassade (z.B. Zellulose zwischen Traghölzern) | Dämmung 12 cm + Verputz (Wärmedämmverbundsystem), alternativ: hinterlüftete Fassade (z.B. Zellulose zwischen Traghölzern) | Dämmung 12 cm + Verputz (Wärmedämmverbundsystem), alternativ: hinterlüftete Fassade (z.B. Zellulose zwischen Traghölzern) | Dämmung 8 cm unter der Decke / alternativ: auf der Decke (im Fall einer Fußbodensanierung) | Dämmung 8 cm unter der Decke / alternativ: auf der Decke (im Fall einer Fußbodensanierung) | Einbau von Fenstern mit 2-Scheiben-Wärmeschutz-Verglasung | Einbau von Fenstern mit 2-Scheiben-Wärmeschutz-Verglasung | Einbau von Fenstern mit 2-Scheiben-Wärmeschutz-Verglasung | Roof_Rafters_InsulationCavity.wmf | Ceiling_Measure_InsulationAbove_Flooring.wmf | Wall_Measure_InsulationOutside.wmf | Wall_Measure_InsulationOutside.wmf | Wall_Measure_InsulationOutside.wmf | Ceiling_Measure_InsulationBelow.wmf | Ceiling_Measure_InsulationBelow.wmf | Window_Wood_2P_LowE_Gas.wmf | Window_Wood_2P_LowE_Gas.wmf | Window_Wood_2P_LowE_Gas.wmf | DE.<Gas.G_WH_C.MUH.01>.<Gas.G_IWH_C.MUH.01>.<-.Gen.01>.<Gen> | gas apartment heating, high efficiency (multi-unit housing): condensing boiler | Gas-Etagenheizung, hohe Energieeffizienz (Mehrfamilienhaus): Brennwert-Therme | gas-fueled decentral hot water system, high efficiency: heat generation combined with apartment heating system (condensing boiler), no circulation loop | Warmwasserbereitung über Gas-Etagenheizung, hohe Effizienz: Kombination mit Wärmeerzeuger Heizung (Brennwert-Therme), ohne Zirkulation | 0 | Gas | 0 | 0 | 0 | 0 | gas apartment heating system, high efficiency: condensing boiler, distribution within apartments | Gas-Etagenheizung, hohe Effizienz: Brennwertkessel, Verteilung innerhalb der Wohnungen | 0 | Gas | 0 | 0 | 0 | 0 | no ventilation system | keine Lüftungsanlage | 0 | 0 | 0 | 2459.84 | 0 | 0 | 0 | 1991 | 7687 | 2190.1 | 19 | 3 | 0.41042 | 0.29167 | 0.29008 | 0.29008 | 0.29008 | 0.4375 | 0.4375 | 1.3 | 1.3 | 1.3 | 238.0417 | 0 | 492.5563 | 0 | 0 | 135.5156 | 0 | 401.31 | 0 | 2.6 | 320.82 | 0.72638 | 0.51 | 73.396 | 15 | 20.828 | 0 | 0 | 85.9316 | 0 | 0 | 106.7596 | 0 | 0 | 0 | 6.1 | 0 | 0 | 0 | 22.9108 | 22.9108 | 5.207 | 1.2497 | 112.8248 | 110.3848 | 25.6309 | 6.3759 | DE.M.01 | 0.97942 | DE.C.01 | 1
DE.<N.MFH.10.Gen.ReEx.001>.<MUH.03>.003 | Typology | DE | Germany | Deutschland | DE.N.MFH.10.Gen.ReEx.001.003 | DE.N.MFH.10.Gen.ReEx.001 | DE.MUH.03 | DE.Bio_WP.B_WP.MUH.01 | DE.-.Gen.01 | DE.Bio_WP.B_WP.MUH.01 | 3 | DE.N.MFH.10.Gen | DE.N | National | - nicht spezifiziert - | MFH | Multi-Family House | DE.10 | DE.Gen | Generic | Grund-Typ | MFH_J | 0 | typisch 3- bis 5-geschossig; Sattel-, Pult- oder Flachdach; Betondecken; Mauerwerk monolithisch (porosierte Ziegel, Porenbeton, o.ä. mit Leichtmörtel) oder massiv (z.B. Kalksandstein) mit Wärmedämmverbundsystem; in Norddeutschland meist Klinker-Vorsatzschale | DE.N.MFH.10.Gen.ReEx.001.jpg | 0 | 0 | 0 | 0 | 0 | 2002 | 2009 | J | Apartment | TR | p | N | B_Alone | Medium | Medium | DE.Roof.ReEx.10.01 | DE.Ceiling.ReEx.10.02 | DE.Wall.ReEx.10.02 | DE.Wall.ReEx.10.02 | DE.Wall.ReEx.10.02 | DE.Floor.ReEx.10.01 | DE.Floor.ReEx.10.01 | DE.Window.ReEx.09.03 | DE.Window.ReEx.09.03 | DE.Door.ReEx.09.01 | tilted roof with 16 cm insulation | Steildach mit 16 cm Dämmung | wooden rafters, 16 cm insulation between, 2 cm insulation below, plaster boards | Dämmung 14 cm Dämmung zwischen und 2 cm unter den Holz-Sparren | Roof_Rafters_InsulationCavityAndThinBelow.wmf | wooden beam ceiling with 20 cm insulation | Holzbalkendecke mit 20 cm Dämmung | wooden beams, 20 cm insulation in the cavity | Holzbalken, 20 cm Dämmung im Gefach | Ceiling_WoodBeam_InsulationCavity.wmf | masonry of porous concrete / light mortar | Mauerwerk aus Porenbetonsteinen / Leichtmörtel | 0 | 0 | Wall_PorousConcrete.wmf | masonry of porous concrete / light mortar | Mauerwerk aus Porenbetonsteinen / Leichtmörtel | 0 | 0 | Wall_PorousConcrete.wmf | masonry of porous concrete / light mortar | Mauerwerk aus Porenbetonsteinen / Leichtmörtel | 0 | 0 | Wall_PorousConcrete.wmf | concrete ceiling with 10 cm insulation | Betondecke mit 10 cm Dämmung | reinforced concrete, 10 cm insulation, cement screed | Stahlbeton, 10 cm Wärmedämmung, Zementestrich | Ceiling_Concrete_InsulationAbove_CementScreedNew.wmf | concrete ceiling with 10 cm insulation | Betondecke mit 10 cm Dämmung | reinforced concrete, 10 cm insulation, cement screed | Stahlbeton, 10 cm Wärmedämmung, Zementestrich | Ceiling_Concrete_InsulationAbove_CementScreedNew.wmf | plastic window with dual-pane low-e glazing | Kunststofffenster mit Zweischeiben-Wärmeschutzverglasung | dual-pane with low-e layer and inert gas filling, plastic frame | Zweischeiben-Isolierverlasung mit IR-reflekierender Beschichtung und Edelgas-Füllung, Kunststoffrahmen | Window_Plastic_2P_LowE_Gas.wmf | plastic window with dual-pane low-e glazing | Kunststofffenster mit Zweischeiben-Wärmeschutzverglasung | dual-pane with low-e layer and inert gas filling, plastic frame | Zweischeiben-Isolierverlasung mit IR-reflekierender Beschichtung und Edelgas-Füllung, Kunststoffrahmen | Window_Plastic_2P_LowE_Gas.wmf | metal door, with thermal break | Metalltür, mit thermischer Trennung | 0 | 0 | Window_MetalThermalBreak_2P.wmf | DE.Roof.Insulation30cm.01 | DE.Ceiling.Insulation30cm.04 | DE.Wall.Insulation24cm.02 | DE.Wall.Insulation24cm.02 | DE.Wall.Insulation24cm.02 | DE.Floor.Insulation12cm.01 | DE.Floor.Insulation12cm.01 | DE.Window.3pInsulatedFrame.01 | DE.Window.3pInsulatedFrame.01 | DE.Window.3pInsulatedFrame.01 | insulate cavity between rafters 12 cm + add 18 cm insulation layer | add 30 cm insulation above (+ flooring if necessary) | add 24 cm of insulation + plaster (external insulated render system), alternative: curtain wall | add 24 cm of insulation + plaster (external insulated render system), alternative: curtain wall | add 24 cm of insulation + plaster (external insulated render system), alternative: curtain wall | add 12 cm insulation below (in case of sufficient cellar height) / alternatively: on top of ceiling (in case of floor renovation) or combination of both | add 12 cm insulation below (in case of sufficient cellar height) / alternatively: on top of ceiling (in case of floor renovation) or combination of both | mount new windows, triple glazed, argon filled, low E, insulated frame | mount new windows, triple glazed, argon filled, low E, insulated frame | mount new windows, triple glazed, argon filled, low E, insulated frame | Dämmung im Sparren-Zwischenraum 12 cm + zusätzliche Dämmlage 18 cm | Dämmung 30 cm auf der Decke (+ begehbare Platten sofern notwendig) | Dämmung 24 cm + Verputz (Wärmedämmverbundsystem), alternativ: hinterlüftete Fassade | Dämmung 24 cm + Verputz (Wärmedämmverbundsystem), alternativ: hinterlüftete Fassade | Dämmung 24 cm + Verputz (Wärmedämmverbundsystem), alternativ: hinterlüftete Fassade | Dämmung 12 cm unter der Decke (bei ausreichender Kellerraumhöhe) / alternativ: auf der Decke (im Fall einer Fußb.-sanierung) oder Kombin. unter/auf | Dämmung 12 cm unter der Decke (bei ausreichender Kellerraumhöhe) / alternativ: auf der Decke (im Fall einer Fußb.-sanierung) oder Kombin. unter/auf | Einbau von Fenstern mit 3-Scheiben-Wärmeschutz-Verglasung und gedämmtem Rahmen | Einbau von Fenstern mit 3-Scheiben-Wärmeschutz-Verglasung und gedämmtem Rahmen | Einbau von Fenstern mit 3-Scheiben-Wärmeschutz-Verglasung und gedämmtem Rahmen | Roof_Rafters_InsulationCavityAndAbove.wmf | Ceiling_Measure_ThickInsulationAbove_Flooring.wmf | Wall_Measure_ThickInsulationOutside.wmf | Wall_Measure_ThickInsulationOutside.wmf | Wall_Measure_ThickInsulationOutside.wmf | Ceiling_Measure_ThickInsulationBelow.wmf | Ceiling_Measure_ThickInsulationBelow.wmf | Window_SandwichWoodInsulation_3P_LowE_Gas.wmf | Window_SandwichWoodInsulation_3P_LowE_Gas.wmf | Window_SandwichWoodInsulation_3P_LowE_Gas.wmf | DE.<Bio_WP.B_WP.MUH.01>.<Bio_WP.B_WP.MUH.01>.<-.Gen.01>.<Gen> | biomass central heating, medium efficiency (multi-unit housing): woodpellets-boiler | Biomasse-Zentralheizung, mittlere Energieeffizienz (Mehrfamilienhaus): Holzpellet-Kessel | woodpellets-fueled central hot water system, high efficiency: heat generation combined with heating system (woodpellets boiler), well insulated circulation loop | zentrale Warmwasserbereitung mit Holzpellets, hohe Effizienz: Kombination mit Wärmeerzeuger Heizung (Pellets-Kessel), gut gedämmte Zirkulationsleitungen | SysW_Storage.wmf | Bio_WP | 0 | 0 | 0 | 0 | biomass central heating system, high efficiency: woodpellets boiler, good insulation of pipes | Biomasse-Zentralheizung, hohe Effizienz: Holzpellets-Kessel; minimierte Wärmeverluste der Verteilleitungen | 0 | Bio_WP | 0 | 0 | 0 | 0 | no ventilation system | keine Lüftungsanlage | 0 | 0 | 0 | 2459.84 | 0 | 0 | 0 | 1991 | 7687 | 2190.1 | 19 | 3 | 0.13936 | 0.11667 | 0.14544 | 0.14544 | 0.14544 | 0.29167 | 0.29167 | 0.8 | 0.8 | 0.8 | 80.8291 | 0 | 246.9497 | 0 | 0 | 90.3438 | 0 | 246.96 | 0 | 1.6 | 160.41 | 0.37765 | 0.425 | 40.5883 | 15 | 29.568 | 0 | 0 | 63.4079 | 0 | 0 | 0 | 0 | 0 | 92.9759 | 6.9 | 0 | 0 | 0 | 37.8816 | 7.9936 | 1.7267 | 1.6384 | 94.3895 | 28.5416 | 6.6843 | 4.3904 | DE.M.01 | 1.0001 | DE.C.01 | 1
DE.<N.MFH.10.Gen.ReEx.001>.<MUH.04>.001 | Typology | DE | Germany | Deutschland | DE.N.MFH.10.Gen.ReEx.001.001 | DE.N.MFH.10.Gen.ReEx.001 | DE.MUH.04 | DE.DH_Gas_NoCHP.TS.Gen.01 | DE.-.Gen.01 | DE.DH_Gas_NoCHP.TS.Gen.01 | 1 | DE.N.MFH.10.Gen | DE.N | National | - nicht spezifiziert - | MFH | Multi-Family House | DE.10 | DE.Gen | Generic | Grund-Typ | MFH_J | 0 | typisch 3- bis 5-geschossig; Sattel-, Pult- oder Flachdach; Betondecken; Mauerwerk monolithisch (porosierte Ziegel, Porenbeton, o.ä. mit Leichtmörtel) oder massiv (z.B. Kalksandstein) mit Wärmedämmverbundsystem; in Norddeutschland meist Klinker-Vorsatzschale | DE.N.MFH.10.Gen.ReEx.001.jpg | 0 | 0 | 0 | 0 | 0 | 2002 | 2009 | J | Apartment | TR | p | N | B_Alone | Medium | Medium | DE.Roof.ReEx.10.01 | DE.Ceiling.ReEx.10.02 | DE.Wall.ReEx.10.02 | DE.Wall.ReEx.10.02 | DE.Wall.ReEx.10.02 | DE.Floor.ReEx.10.01 | DE.Floor.ReEx.10.01 | DE.Window.ReEx.09.03 | DE.Window.ReEx.09.03 | DE.Door.ReEx.09.01 | tilted roof with 16 cm insulation | Steildach mit 16 cm Dämmung | wooden rafters, 16 cm insulation between, 2 cm insulation below, plaster boards | Dämmung 14 cm Dämmung zwischen und 2 cm unter den Holz-Sparren | Roof_Rafters_InsulationCavityAndThinBelow.wmf | wooden beam ceiling with 20 cm insulation | Holzbalkendecke mit 20 cm Dämmung | wooden beams, 20 cm insulation in the cavity | Holzbalken, 20 cm Dämmung im Gefach | Ceiling_WoodBeam_InsulationCavity.wmf | masonry of porous concrete / light mortar | Mauerwerk aus Porenbetonsteinen / Leichtmörtel | 0 | 0 | Wall_PorousConcrete.wmf | masonry of porous concrete / light mortar | Mauerwerk aus Porenbetonsteinen / Leichtmörtel | 0 | 0 | Wall_PorousConcrete.wmf | masonry of porous concrete / light mortar | Mauerwerk aus Porenbetonsteinen / Leichtmörtel | 0 | 0 | Wall_PorousConcrete.wmf | concrete ceiling with 10 cm insulation | Betondecke mit 10 cm Dämmung | reinforced concrete, 10 cm insulation, cement screed | Stahlbeton, 10 cm Wärmedämmung, Zementestrich | Ceiling_Concrete_InsulationAbove_CementScreedNew.wmf | concrete ceiling with 10 cm insulation | Betondecke mit 10 cm Dämmung | reinforced concrete, 10 cm insulation, cement screed | Stahlbeton, 10 cm Wärmedämmung, Zementestrich | Ceiling_Concrete_InsulationAbove_CementScreedNew.wmf | plastic window with dual-pane low-e glazing | Kunststofffenster mit Zweischeiben-Wärmeschutzverglasung | dual-pane with low-e layer and inert gas filling, plastic frame | Zweischeiben-Isolierverlasung mit IR-reflekierender Beschichtung und Edelgas-Füllung, Kunststoffrahmen | Window_Plastic_2P_LowE_Gas.wmf | plastic window with dual-pane low-e glazing | Kunststofffenster mit Zweischeiben-Wärmeschutzverglasung | dual-pane with low-e layer and inert gas filling, plastic frame | Zweischeiben-Isolierverlasung mit IR-reflekierender Beschichtung und Edelgas-Füllung, Kunststoffrahmen | Window_Plastic_2P_LowE_Gas.wmf | metal door, with thermal break | Metalltür, mit thermischer Trennung | 0 | 0 | Window_MetalThermalBreak_2P.wmf | 0 | 0 | 0 | 0 | 0 | 0 | 0 | 0 | 0 | 0 | 0 | 0 | 0 | 0 | 0 | 0 | 0 | 0 | 0 | 0 | 0 | 0 | 0 | 0 | 0 | 0 | 0 | 0 | 0 | 0 | 0 | 0 | 0 | 0 | 0 | 0 | 0 | 0 | 0 | 0 | DE.<DH_Gas_NoCHP.TS.Gen.01>.<DH_Gas_NoCHP.TS.Gen.01>.<-.Gen.01>.<Gen> | district heating, gas, no chp | Nah- oder Fernwärme, Gas, ohne KWK | district heating, gas, no chp | Nah- oder Fernwärme, Gas, ohne KWK | 0 | DH_Gas_NoCHP | 0 | 0 | 0 | 0 | district heating, gas, no chp | Nah- oder Fernwärme, Gas, ohne KWK | 0 | DH_Gas_NoCHP | 0 | 0 | 0 | 0 | no ventilation system | keine Lüftungsanlage | 0 | 0 | 0 | 2459.84 | 0 | 0 | 0 | 1991 | 7687 | 2190.1 | 19 | 3 | 0.28 | 0.24 | 0.35 | 0.35 | 0.35 | 0.31674 | 0.35 | 1.9 | 1.9 | 3 | 162.4 | 0 | 594.3 | 0 | 0 | 98.1109 | 0 | 586.53 | 0 | 6 | 320.82 | 0.80734 | 0.51 | 79.7852 | 15 | 28.044 | 0 | 0 | 91.8427 | 0 | 0 | 0 | 0 | 0 | 0 | 2.6 | 119.8867 | 0 | 0 | 38.8572 | 38.5372 | 8.9572 | 2.4035 | 124.7955 | 124.0755 | 28.7768 | 7.7074 | DE.M.01 | 0.96402 | DE.C.01 | 1
DE.<N.MFH.10.Gen.ReEx.001>.<MUH.04>.002 | Typology | DE | Germany | Deutschland | DE.N.MFH.10.Gen.ReEx.001.002 | DE.N.MFH.10.Gen.ReEx.001 | DE.MUH.04 | DE.DH_Gas_CHP67.TS.Gen.01 | DE.-.Gen.01 | DE.DH_Gas_CHP100.TS.Gen.01 | 2 | DE.N.MFH.10.Gen | DE.N | National | - nicht spezifiziert - | MFH | Multi-Family House | DE.10 | DE.Gen | Generic | Grund-Typ | MFH_J | 0 | typisch 3- bis 5-geschossig; Sattel-, Pult- oder Flachdach; Betondecken; Mauerwerk monolithisch (porosierte Ziegel, Porenbeton, o.ä. mit Leichtmörtel) oder massiv (z.B. Kalksandstein) mit Wärmedämmverbundsystem; in Norddeutschland meist Klinker-Vorsatzschale | DE.N.MFH.10.Gen.ReEx.001.jpg | 0 | 0 | 0 | 0 | 0 | 2002 | 2009 | J | Apartment | TR | p | N | B_Alone | Medium | Medium | DE.Roof.ReEx.10.01 | DE.Ceiling.ReEx.10.02 | DE.Wall.ReEx.10.02 | DE.Wall.ReEx.10.02 | DE.Wall.ReEx.10.02 | DE.Floor.ReEx.10.01 | DE.Floor.ReEx.10.01 | DE.Window.ReEx.09.03 | DE.Window.ReEx.09.03 | DE.Door.ReEx.09.01 | tilted roof with 16 cm insulation | Steildach mit 16 cm Dämmung | wooden rafters, 16 cm insulation between, 2 cm insulation below, plaster boards | Dämmung 14 cm Dämmung zwischen und 2 cm unter den Holz-Sparren | Roof_Rafters_InsulationCavityAndThinBelow.wmf | wooden beam ceiling with 20 cm insulation | Holzbalkendecke mit 20 cm Dämmung | wooden beams, 20 cm insulation in the cavity | Holzbalken, 20 cm Dämmung im Gefach | Ceiling_WoodBeam_InsulationCavity.wmf | masonry of porous concrete / light mortar | Mauerwerk aus Porenbetonsteinen / Leichtmörtel | 0 | 0 | Wall_PorousConcrete.wmf | masonry of porous concrete / light mortar | Mauerwerk aus Porenbetonsteinen / Leichtmörtel | 0 | 0 | Wall_PorousConcrete.wmf | masonry of porous concrete / light mortar | Mauerwerk aus Porenbetonsteinen / Leichtmörtel | 0 | 0 | Wall_PorousConcrete.wmf | concrete ceiling with 10 cm insulation | Betondecke mit 10 cm Dämmung | reinforced concrete, 10 cm insulation, cement screed | Stahlbeton, 10 cm Wärmedämmung, Zementestrich | Ceiling_Concrete_InsulationAbove_CementScreedNew.wmf | concrete ceiling with 10 cm insulation | Betondecke mit 10 cm Dämmung | reinforced concrete, 10 cm insulation, cement screed | Stahlbeton, 10 cm Wärmedämmung, Zementestrich | Ceiling_Concrete_InsulationAbove_CementScreedNew.wmf | plastic window with dual-pane low-e glazing | Kunststofffenster mit Zweischeiben-Wärmeschutzverglasung | dual-pane with low-e layer and inert gas filling, plastic frame | Zweischeiben-Isolierverlasung mit IR-reflekierender Beschichtung und Edelgas-Füllung, Kunststoffrahmen | Window_Plastic_2P_LowE_Gas.wmf | plastic window with dual-pane low-e glazing | Kunststofffenster mit Zweischeiben-Wärmeschutzverglasung | dual-pane with low-e layer and inert gas filling, plastic frame | Zweischeiben-Isolierverlasung mit IR-reflekierender Beschichtung und Edelgas-Füllung, Kunststoffrahmen | Window_Plastic_2P_LowE_Gas.wmf | metal door, with thermal break | Metalltür, mit thermischer Trennung | 0 | 0 | Window_MetalThermalBreak_2P.wmf | DE.Roof.Insulation12cm.01 | DE.Ceiling.Insulation12cm.01 | DE.Wall.Insulation12cm.01 | DE.Wall.Insulation12cm.01 | DE.Wall.Insulation12cm.01 | DE.Floor.Insulation08cm.01 | DE.Floor.Insulation08cm.01 | DE.Window.2p-LowE-arg.01 | DE.Window.2p-LowE-arg.01 | DE.Window.2p-LowE-arg.01 | insulate cavity between rafters 12 cm (heighten rafters and clear interspace if necessary) | add 12 cm insulation above (+ flooring if necessary) | add 12 cm of insulation + plaster (external insulated render system), alternative: curtain wall (e.g. cellulose between timbers) | add 12 cm of insulation + plaster (external insulated render system), alternative: curtain wall (e.g. cellulose between timbers) | add 12 cm of insulation + plaster (external insulated render system), alternative: curtain wall (e.g. cellulose between timbers) | add 8 cm of insulation below / alternatively: on top of ceiling (in case of floor renovation) | add 8 cm of insulation below / alternatively: on top of ceiling (in case of floor renovation) | mount new windows, double glazed, argon filled, low E | mount new windows, double glazed, argon filled, low E | mount new windows, double glazed, argon filled, low E | Dämmung im Sparren-Zwischenraum 12 cm (bei Bedarf Aufdopplung der Sparren und Freiräumen des Zwischenraums) | Dämmung 12 cm auf der Decke (+ begehbare Platten sofern notwendig) | Dämmung 12 cm + Verputz (Wärmedämmverbundsystem), alternativ: hinterlüftete Fassade (z.B. Zellulose zwischen Traghölzern) | Dämmung 12 cm + Verputz (Wärmedämmverbundsystem), alternativ: hinterlüftete Fassade (z.B. Zellulose zwischen Traghölzern) | Dämmung 12 cm + Verputz (Wärmedämmverbundsystem), alternativ: hinterlüftete Fassade (z.B. Zellulose zwischen Traghölzern) | Dämmung 8 cm unter der Decke / alternativ: auf der Decke (im Fall einer Fußbodensanierung) | Dämmung 8 cm unter der Decke / alternativ: auf der Decke (im Fall einer Fußbodensanierung) | Einbau von Fenstern mit 2-Scheiben-Wärmeschutz-Verglasung | Einbau von Fenstern mit 2-Scheiben-Wärmeschutz-Verglasung | Einbau von Fenstern mit 2-Scheiben-Wärmeschutz-Verglasung | Roof_Rafters_InsulationCavity.wmf | Ceiling_Measure_InsulationAbove_Flooring.wmf | Wall_Measure_InsulationOutside.wmf | Wall_Measure_InsulationOutside.wmf | Wall_Measure_InsulationOutside.wmf | Ceiling_Measure_InsulationBelow.wmf | Ceiling_Measure_InsulationBelow.wmf | Window_Wood_2P_LowE_Gas.wmf | Window_Wood_2P_LowE_Gas.wmf | Window_Wood_2P_LowE_Gas.wmf | DE.<DH_Gas_CHP67.TS.Gen.01>.<DH_Gas_CHP100.TS.Gen.01>.<-.Gen.01>.<Gen> | district heating, gas, high chp fraction | Nah- oder Fernwärme, Gas, mit hohem KWK-Anteil | district heating, gas, high chp fraction | Nah- oder Fernwärme, Gas, mit hohem KWK-Anteil | 0 | DH_Gas_CHP100 | 0 | 0 | 0 | 0 | district heating, gas, high chp fraction | Nah- oder Fernwärme, Gas, mit hohem KWK-Anteil | 0 | DH_Gas_CHP67 | 0 | 0 | 0 | 0 | no ventilation system | keine Lüftungsanlage | 0 | 0 | 0 | 2459.84 | 0 | 0 | 0 | 1991 | 7687 | 2190.1 | 19 | 3 | 0.41042 | 0.29167 | 0.29008 | 0.29008 | 0.29008 | 0.4375 | 0.4375 | 1.3 | 1.3 | 1.3 | 238.0417 | 0 | 492.5563 | 0 | 0 | 135.5156 | 0 | 401.31 | 0 | 2.6 | 320.82 | 0.72638 | 0.51 | 73.396 | 15 | 28.044 | 0 | 0 | 75.7384 | 0 | 0 | 0 | 0 | 0 | 0 | 2.6 | 103.7824 | 0 | 0 | 22.0308 | 21.7108 | 4.7506 | 2.4035 | 73.5646 | 72.8446 | 16.3717 | 6.4191 | DE.M.01 | 0.98979 | DE.C.01 | 1
DE.<N.MFH.10.Gen.ReEx.001>.<MUH.04>.003 | Typology | DE | Germany | Deutschland | DE.N.MFH.10.Gen.ReEx.001.003 | DE.N.MFH.10.Gen.ReEx.001 | DE.MUH.04 | DE.DH_Bio_NoCHP.TS.Gen.01 | DE.-.Gen.01 | DE.DH_Bio_NoCHP.TS.Gen.01 | 3 | DE.N.MFH.10.Gen | DE.N | National | - nicht spezifiziert - | MFH | Multi-Family House | DE.10 | DE.Gen | Generic | Grund-Typ | MFH_J | 0 | typisch 3- bis 5-geschossig; Sattel-, Pult- oder Flachdach; Betondecken; Mauerwerk monolithisch (porosierte Ziegel, Porenbeton, o.ä. mit Leichtmörtel) oder massiv (z.B. Kalksandstein) mit Wärmedämmverbundsystem; in Norddeutschland meist Klinker-Vorsatzschale | DE.N.MFH.10.Gen.ReEx.001.jpg | 0 | 0 | 0 | 0 | 0 | 2002 | 2009 | J | Apartment | TR | p | N | B_Alone | Medium | Medium | DE.Roof.ReEx.10.01 | DE.Ceiling.ReEx.10.02 | DE.Wall.ReEx.10.02 | DE.Wall.ReEx.10.02 | DE.Wall.ReEx.10.02 | DE.Floor.ReEx.10.01 | DE.Floor.ReEx.10.01 | DE.Window.ReEx.09.03 | DE.Window.ReEx.09.03 | DE.Door.ReEx.09.01 | tilted roof with 16 cm insulation | Steildach mit 16 cm Dämmung | wooden rafters, 16 cm insulation between, 2 cm insulation below, plaster boards | Dämmung 14 cm Dämmung zwischen und 2 cm unter den Holz-Sparren | Roof_Rafters_InsulationCavityAndThinBelow.wmf | wooden beam ceiling with 20 cm insulation | Holzbalkendecke mit 20 cm Dämmung | wooden beams, 20 cm insulation in the cavity | Holzbalken, 20 cm Dämmung im Gefach | Ceiling_WoodBeam_InsulationCavity.wmf | masonry of porous concrete / light mortar | Mauerwerk aus Porenbetonsteinen / Leichtmörtel | 0 | 0 | Wall_PorousConcrete.wmf | masonry of porous concrete / light mortar | Mauerwerk aus Porenbetonsteinen / Leichtmörtel | 0 | 0 | Wall_PorousConcrete.wmf | masonry of porous concrete / light mortar | Mauerwerk aus Porenbetonsteinen / Leichtmörtel | 0 | 0 | Wall_PorousConcrete.wmf | concrete ceiling with 10 cm insulation | Betondecke mit 10 cm Dämmung | reinforced concrete, 10 cm insulation, cement screed | Stahlbeton, 10 cm Wärmedämmung, Zementestrich | Ceiling_Concrete_InsulationAbove_CementScreedNew.wmf | concrete ceiling with 10 cm insulation | Betondecke mit 10 cm Dämmung | reinforced concrete, 10 cm insulation, cement screed | Stahlbeton, 10 cm Wärmedämmung, Zementestrich | Ceiling_Concrete_InsulationAbove_CementScreedNew.wmf | plastic window with dual-pane low-e glazing | Kunststofffenster mit Zweischeiben-Wärmeschutzverglasung | dual-pane with low-e layer and inert gas filling, plastic frame | Zweischeiben-Isolierverlasung mit IR-reflekierender Beschichtung und Edelgas-Füllung, Kunststoffrahmen | Window_Plastic_2P_LowE_Gas.wmf | plastic window with dual-pane low-e glazing | Kunststofffenster mit Zweischeiben-Wärmeschutzverglasung | dual-pane with low-e layer and inert gas filling, plastic frame | Zweischeiben-Isolierverlasung mit IR-reflekierender Beschichtung und Edelgas-Füllung, Kunststoffrahmen | Window_Plastic_2P_LowE_Gas.wmf | metal door, with thermal break | Metalltür, mit thermischer Trennung | 0 | 0 | Window_MetalThermalBreak_2P.wmf | DE.Roof.Insulation30cm.01 | DE.Ceiling.Insulation30cm.04 | DE.Wall.Insulation24cm.02 | DE.Wall.Insulation24cm.02 | DE.Wall.Insulation24cm.02 | DE.Floor.Insulation12cm.01 | DE.Floor.Insulation12cm.01 | DE.Window.3pInsulatedFrame.01 | DE.Window.3pInsulatedFrame.01 | DE.Window.3pInsulatedFrame.01 | insulate cavity between rafters 12 cm + add 18 cm insulation layer | add 30 cm insulation above (+ flooring if necessary) | add 24 cm of insulation + plaster (external insulated render system), alternative: curtain wall | add 24 cm of insulation + plaster (external insulated render system), alternative: curtain wall | add 24 cm of insulation + plaster (external insulated render system), alternative: curtain wall | add 12 cm insulation below (in case of sufficient cellar height) / alternatively: on top of ceiling (in case of floor renovation) or combination of both | add 12 cm insulation below (in case of sufficient cellar height) / alternatively: on top of ceiling (in case of floor renovation) or combination of both | mount new windows, triple glazed, argon filled, low E, insulated frame | mount new windows, triple glazed, argon filled, low E, insulated frame | mount new windows, triple glazed, argon filled, low E, insulated frame | Dämmung im Sparren-Zwischenraum 12 cm + zusätzliche Dämmlage 18 cm | Dämmung 30 cm auf der Decke (+ begehbare Platten sofern notwendig) | Dämmung 24 cm + Verputz (Wärmedämmverbundsystem), alternativ: hinterlüftete Fassade | Dämmung 24 cm + Verputz (Wärmedämmverbundsystem), alternativ: hinterlüftete Fassade | Dämmung 24 cm + Verputz (Wärmedämmverbundsystem), alternativ: hinterlüftete Fassade | Dämmung 12 cm unter der Decke (bei ausreichender Kellerraumhöhe) / alternativ: auf der Decke (im Fall einer Fußb.-sanierung) oder Kombin. unter/auf | Dämmung 12 cm unter der Decke (bei ausreichender Kellerraumhöhe) / alternativ: auf der Decke (im Fall einer Fußb.-sanierung) oder Kombin. unter/auf | Einbau von Fenstern mit 3-Scheiben-Wärmeschutz-Verglasung und gedämmtem Rahmen | Einbau von Fenstern mit 3-Scheiben-Wärmeschutz-Verglasung und gedämmtem Rahmen | Einbau von Fenstern mit 3-Scheiben-Wärmeschutz-Verglasung und gedämmtem Rahmen | Roof_Rafters_InsulationCavityAndAbove.wmf | Ceiling_Measure_ThickInsulationAbove_Flooring.wmf | Wall_Measure_ThickInsulationOutside.wmf | Wall_Measure_ThickInsulationOutside.wmf | Wall_Measure_ThickInsulationOutside.wmf | Ceiling_Measure_ThickInsulationBelow.wmf | Ceiling_Measure_ThickInsulationBelow.wmf | Window_SandwichWoodInsulation_3P_LowE_Gas.wmf | Window_SandwichWoodInsulation_3P_LowE_Gas.wmf | Window_SandwichWoodInsulation_3P_LowE_Gas.wmf | DE.<DH_Bio_NoCHP.TS.Gen.01>.<DH_Bio_NoCHP.TS.Gen.01>.<-.Gen.01>.<Gen> | district heating, biomass-fueled | Nah- oder Fernwärme mit Biomasse | district heating, biomass | Nah- oder Fernwärme aus Biomasse | 0 | DH_Bio_NoCHP | 0 | 0 | 0 | 0 | district heating, biomass | Nah- oder Fernwärme aus Biomasse | 0 | DH_Bio_NoCHP | 0 | 0 | 0 | 0 | no ventilation system | keine Lüftungsanlage | 0 | 0 | 0 | 2459.84 | 0 | 0 | 0 | 1991 | 7687 | 2190.1 | 19 | 3 | 0.13936 | 0.11667 | 0.14544 | 0.14544 | 0.14544 | 0.29167 | 0.29167 | 0.8 | 0.8 | 0.8 | 80.8291 | 0 | 246.9497 | 0 | 0 | 90.3438 | 0 | 246.96 | 0 | 1.6 | 160.41 | 0.37765 | 0.425 | 40.5883 | 15 | 28.044 | 0 | 0 | 42.2596 | 0 | 0 | 0 | 0 | 0 | 0 | 2.6 | 70.3036 | 0 | 0 | 10.8132 | 4.8844 | 2.2266 | 2.4035 | 18.0779 | 8.906 | 3.7596 | 3.7408 | DE.M.01 | 1.0271 | DE.C.01 | 1
DE.<N.MFH.10.Gen.ReEx.001>.<MUH.05>.001 | Typology | DE | Germany | Deutschland | DE.N.MFH.10.Gen.ReEx.001.001 | DE.N.MFH.10.Gen.ReEx.001 | DE.MUH.05 | DE.Gas.G_WH_NC.MUH.01 | DE.-.Gen.01 | DE.Gas.G_IWH_NC.MUH.01 | 1 | DE.N.MFH.10.Gen | DE.N | National | - nicht spezifiziert - | MFH | Multi-Family House | DE.10 | DE.Gen | Generic | Grund-Typ | MFH_J | 0 | typisch 3- bis 5-geschossig; Sattel-, Pult- oder Flachdach; Betondecken; Mauerwerk monolithisch (porosierte Ziegel, Porenbeton, o.ä. mit Leichtmörtel) oder massiv (z.B. Kalksandstein) mit Wärmedämmverbundsystem; in Norddeutschland meist Klinker-Vorsatzschale | DE.N.MFH.10.Gen.ReEx.001.jpg | 0 | 0 | 0 | 0 | 0 | 2002 | 2009 | J | Apartment | TR | p | N | B_Alone | Medium | Medium | DE.Roof.ReEx.10.01 | DE.Ceiling.ReEx.10.02 | DE.Wall.ReEx.10.02 | DE.Wall.ReEx.10.02 | DE.Wall.ReEx.10.02 | DE.Floor.ReEx.10.01 | DE.Floor.ReEx.10.01 | DE.Window.ReEx.09.03 | DE.Window.ReEx.09.03 | DE.Door.ReEx.09.01 | tilted roof with 16 cm insulation | Steildach mit 16 cm Dämmung | wooden rafters, 16 cm insulation between, 2 cm insulation below, plaster boards | Dämmung 14 cm Dämmung zwischen und 2 cm unter den Holz-Sparren | Roof_Rafters_InsulationCavityAndThinBelow.wmf | wooden beam ceiling with 20 cm insulation | Holzbalkendecke mit 20 cm Dämmung | wooden beams, 20 cm insulation in the cavity | Holzbalken, 20 cm Dämmung im Gefach | Ceiling_WoodBeam_InsulationCavity.wmf | masonry of porous concrete / light mortar | Mauerwerk aus Porenbetonsteinen / Leichtmörtel | 0 | 0 | Wall_PorousConcrete.wmf | masonry of porous concrete / light mortar | Mauerwerk aus Porenbetonsteinen / Leichtmörtel | 0 | 0 | Wall_PorousConcrete.wmf | masonry of porous concrete / light mortar | Mauerwerk aus Porenbetonsteinen / Leichtmörtel | 0 | 0 | Wall_PorousConcrete.wmf | concrete ceiling with 10 cm insulation | Betondecke mit 10 cm Dämmung | reinforced concrete, 10 cm insulation, cement screed | Stahlbeton, 10 cm Wärmedämmung, Zementestrich | Ceiling_Concrete_InsulationAbove_CementScreedNew.wmf | concrete ceiling with 10 cm insulation | Betondecke mit 10 cm Dämmung | reinforced concrete, 10 cm insulation, cement screed | Stahlbeton, 10 cm Wärmedämmung, Zementestrich | Ceiling_Concrete_InsulationAbove_CementScreedNew.wmf | plastic window with dual-pane low-e glazing | Kunststofffenster mit Zweischeiben-Wärmeschutzverglasung | dual-pane with low-e layer and inert gas filling, plastic frame | Zweischeiben-Isolierverlasung mit IR-reflekierender Beschichtung und Edelgas-Füllung, Kunststoffrahmen | Window_Plastic_2P_LowE_Gas.wmf | plastic window with dual-pane low-e glazing | Kunststofffenster mit Zweischeiben-Wärmeschutzverglasung | dual-pane with low-e layer and inert gas filling, plastic frame | Zweischeiben-Isolierverlasung mit IR-reflekierender Beschichtung und Edelgas-Füllung, Kunststoffrahmen | Window_Plastic_2P_LowE_Gas.wmf | metal door, with thermal break | Metalltür, mit thermischer Trennung | 0 | 0 | Window_MetalThermalBreak_2P.wmf | 0 | 0 | 0 | 0 | 0 | 0 | 0 | 0 | 0 | 0 | 0 | 0 | 0 | 0 | 0 | 0 | 0 | 0 | 0 | 0 | 0 | 0 | 0 | 0 | 0 | 0 | 0 | 0 | 0 | 0 | 0 | 0 | 0 | 0 | 0 | 0 | 0 | 0 | 0 | 0 | DE.<Gas.G_WH_NC.MUH.01>.<Gas.G_IWH_NC.MUH.01>.<-.Gen.01>.<Gen> | gas apartment heating, medium efficiency (multi-unit housing) | Gas-Etagenheizung, mittlere Energieeffizienz (Mehrfamilienhaus) | gas-fueled decentral hot water system, medium efficiency: heat generation combined with apartment heating system (non-condensing boiler), no circulation loop | Warmwasserbereitung über Gas-Etagenheizung, mittlere Effizienz: Kombination mit Wärmeerzeuger Heizung (Gas-Therme), ohne Zirkulation | 0 | Gas | 0 | 0 | 0 | 0 | gas apartment heating system, medium efficiency: non-condensing boiler, distribution within apartments | Gas-Etagenheizung, mittlere Effizienz: Gas-Therme, Verteilung innerhalb der Wohnungen | 0 | Gas | 0 | 0 | 0 | 0 | no ventilation system | keine Lüftungsanlage | 0 | 0 | 0 | 2459.84 | 0 | 0 | 0 | 1991 | 7687 | 2190.1 | 19 | 3 | 0.28 | 0.24 | 0.35 | 0.35 | 0.35 | 0.31674 | 0.35 | 1.9 | 1.9 | 3 | 162.4 | 0 | 594.3 | 0 | 0 | 98.1109 | 0 | 586.53 | 0 | 6 | 320.82 | 0.80734 | 0.51 | 79.7852 | 15 | 26.46 | 0 | 0 | 105.5829 | 0 | 0 | 132.0429 | 0 | 0 | 0 | 6.1 | 0 | 0 | 0 | 29.106 | 29.106 | 6.615 | 1.5876 | 134.4412 | 132.0012 | 30.5437 | 7.555 | DE.M.01 | 0.93897 | DE.C.01 | 1
DE.<N.MFH.10.Gen.ReEx.001>.<MUH.05>.002 | Typology | DE | Germany | Deutschland | DE.N.MFH.10.Gen.ReEx.001.002 | DE.N.MFH.10.Gen.ReEx.001 | DE.MUH.05 | DE.Gas.G_WH_C.MUH.01 | DE.-.Gen.01 | DE.Gas.G_IWH_C.MUH.01 | 2 | DE.N.MFH.10.Gen | DE.N | National | - nicht spezifiziert - | MFH | Multi-Family House | DE.10 | DE.Gen | Generic | Grund-Typ | MFH_J | 0 | typisch 3- bis 5-geschossig; Sattel-, Pult- oder Flachdach; Betondecken; Mauerwerk monolithisch (porosierte Ziegel, Porenbeton, o.ä. mit Leichtmörtel) oder massiv (z.B. Kalksandstein) mit Wärmedämmverbundsystem; in Norddeutschland meist Klinker-Vorsatzschale | DE.N.MFH.10.Gen.ReEx.001.jpg | 0 | 0 | 0 | 0 | 0 | 2002 | 2009 | J | Apartment | TR | p | N | B_Alone | Medium | Medium | DE.Roof.ReEx.10.01 | DE.Ceiling.ReEx.10.02 | DE.Wall.ReEx.10.02 | DE.Wall.ReEx.10.02 | DE.Wall.ReEx.10.02 | DE.Floor.ReEx.10.01 | DE.Floor.ReEx.10.01 | DE.Window.ReEx.09.03 | DE.Window.ReEx.09.03 | DE.Door.ReEx.09.01 | tilted roof with 16 cm insulation | Steildach mit 16 cm Dämmung | wooden rafters, 16 cm insulation between, 2 cm insulation below, plaster boards | Dämmung 14 cm Dämmung zwischen und 2 cm unter den Holz-Sparren | Roof_Rafters_InsulationCavityAndThinBelow.wmf | wooden beam ceiling with 20 cm insulation | Holzbalkendecke mit 20 cm Dämmung | wooden beams, 20 cm insulation in the cavity | Holzbalken, 20 cm Dämmung im Gefach | Ceiling_WoodBeam_InsulationCavity.wmf | masonry of porous concrete / light mortar | Mauerwerk aus Porenbetonsteinen / Leichtmörtel | 0 | 0 | Wall_PorousConcrete.wmf | masonry of porous concrete / light mortar | Mauerwerk aus Porenbetonsteinen / Leichtmörtel | 0 | 0 | Wall_PorousConcrete.wmf | masonry of porous concrete / light mortar | Mauerwerk aus Porenbetonsteinen / Leichtmörtel | 0 | 0 | Wall_PorousConcrete.wmf | concrete ceiling with 10 cm insulation | Betondecke mit 10 cm Dämmung | reinforced concrete, 10 cm insulation, cement screed | Stahlbeton, 10 cm Wärmedämmung, Zementestrich | Ceiling_Concrete_InsulationAbove_CementScreedNew.wmf | concrete ceiling with 10 cm insulation | Betondecke mit 10 cm Dämmung | reinforced concrete, 10 cm insulation, cement screed | Stahlbeton, 10 cm Wärmedämmung, Zementestrich | Ceiling_Concrete_InsulationAbove_CementScreedNew.wmf | plastic window with dual-pane low-e glazing | Kunststofffenster mit Zweischeiben-Wärmeschutzverglasung | dual-pane with low-e layer and inert gas filling, plastic frame | Zweischeiben-Isolierverlasung mit IR-reflekierender Beschichtung und Edelgas-Füllung, Kunststoffrahmen | Window_Plastic_2P_LowE_Gas.wmf | plastic window with dual-pane low-e glazing | Kunststofffenster mit Zweischeiben-Wärmeschutzverglasung | dual-pane with low-e layer and inert gas filling, plastic frame | Zweischeiben-Isolierverlasung mit IR-reflekierender Beschichtung und Edelgas-Füllung, Kunststoffrahmen | Window_Plastic_2P_LowE_Gas.wmf | metal door, with thermal break | Metalltür, mit thermischer Trennung | 0 | 0 | Window_MetalThermalBreak_2P.wmf | DE.Roof.Insulation12cm.01 | DE.Ceiling.Insulation12cm.01 | DE.Wall.Insulation12cm.01 | DE.Wall.Insulation12cm.01 | DE.Wall.Insulation12cm.01 | DE.Floor.Insulation08cm.01 | DE.Floor.Insulation08cm.01 | DE.Window.2p-LowE-arg.01 | DE.Window.2p-LowE-arg.01 | DE.Window.2p-LowE-arg.01 | insulate cavity between rafters 12 cm (heighten rafters and clear interspace if necessary) | add 12 cm insulation above (+ flooring if necessary) | add 12 cm of insulation + plaster (external insulated render system), alternative: curtain wall (e.g. cellulose between timbers) | add 12 cm of insulation + plaster (external insulated render system), alternative: curtain wall (e.g. cellulose between timbers) | add 12 cm of insulation + plaster (external insulated render system), alternative: curtain wall (e.g. cellulose between timbers) | add 8 cm of insulation below / alternatively: on top of ceiling (in case of floor renovation) | add 8 cm of insulation below / alternatively: on top of ceiling (in case of floor renovation) | mount new windows, double glazed, argon filled, low E | mount new windows, double glazed, argon filled, low E | mount new windows, double glazed, argon filled, low E | Dämmung im Sparren-Zwischenraum 12 cm (bei Bedarf Aufdopplung der Sparren und Freiräumen des Zwischenraums) | Dämmung 12 cm auf der Decke (+ begehbare Platten sofern notwendig) | Dämmung 12 cm + Verputz (Wärmedämmverbundsystem), alternativ: hinterlüftete Fassade (z.B. Zellulose zwischen Traghölzern) | Dämmung 12 cm + Verputz (Wärmedämmverbundsystem), alternativ: hinterlüftete Fassade (z.B. Zellulose zwischen Traghölzern) | Dämmung 12 cm + Verputz (Wärmedämmverbundsystem), alternativ: hinterlüftete Fassade (z.B. Zellulose zwischen Traghölzern) | Dämmung 8 cm unter der Decke / alternativ: auf der Decke (im Fall einer Fußbodensanierung) | Dämmung 8 cm unter der Decke / alternativ: auf der Decke (im Fall einer Fußbodensanierung) | Einbau von Fenstern mit 2-Scheiben-Wärmeschutz-Verglasung | Einbau von Fenstern mit 2-Scheiben-Wärmeschutz-Verglasung | Einbau von Fenstern mit 2-Scheiben-Wärmeschutz-Verglasung | Roof_Rafters_InsulationCavity.wmf | Ceiling_Measure_InsulationAbove_Flooring.wmf | Wall_Measure_InsulationOutside.wmf | Wall_Measure_InsulationOutside.wmf | Wall_Measure_InsulationOutside.wmf | Ceiling_Measure_InsulationBelow.wmf | Ceiling_Measure_InsulationBelow.wmf | Window_Wood_2P_LowE_Gas.wmf | Window_Wood_2P_LowE_Gas.wmf | Window_Wood_2P_LowE_Gas.wmf | DE.<Gas.G_WH_C.MUH.01>.<Gas.G_IWH_C.MUH.01>.<-.Gen.01>.<Gen> | gas apartment heating, high efficiency (multi-unit housing): condensing boiler | Gas-Etagenheizung, hohe Energieeffizienz (Mehrfamilienhaus): Brennwert-Therme | gas-fueled decentral hot water system, high efficiency: heat generation combined with apartment heating system (condensing boiler), no circulation loop | Warmwasserbereitung über Gas-Etagenheizung, hohe Effizienz: Kombination mit Wärmeerzeuger Heizung (Brennwert-Therme), ohne Zirkulation | 0 | Gas | 0 | 0 | 0 | 0 | gas apartment heating system, high efficiency: condensing boiler, distribution within apartments | Gas-Etagenheizung, hohe Effizienz: Brennwertkessel, Verteilung innerhalb der Wohnungen | 0 | Gas | 0 | 0 | 0 | 0 | no ventilation system | keine Lüftungsanlage | 0 | 0 | 0 | 2459.84 | 0 | 0 | 0 | 1991 | 7687 | 2190.1 | 19 | 3 | 0.41042 | 0.29167 | 0.29008 | 0.29008 | 0.29008 | 0.4375 | 0.4375 | 1.3 | 1.3 | 1.3 | 238.0417 | 0 | 492.5563 | 0 | 0 | 135.5156 | 0 | 401.31 | 0 | 2.6 | 320.82 | 0.72638 | 0.51 | 73.396 | 15 | 20.828 | 0 | 0 | 85.9316 | 0 | 0 | 106.7596 | 0 | 0 | 0 | 6.1 | 0 | 0 | 0 | 22.9108 | 22.9108 | 5.207 | 1.2497 | 112.8248 | 110.3848 | 25.6309 | 6.3759 | DE.M.01 | 0.97942 | DE.C.01 | 1
DE.<N.MFH.10.Gen.ReEx.001>.<MUH.05>.003 | Typology | DE | Germany | Deutschland | DE.N.MFH.10.Gen.ReEx.001.003 | DE.N.MFH.10.Gen.ReEx.001 | DE.MUH.05 | DE.Gas.G_WH_C.MUH.01 | DE.Bal_Rec.Gen.02 | DE.Gas.G_IWH_C.MUH.01 | 3 | DE.N.MFH.10.Gen | DE.N | National | - nicht spezifiziert - | MFH | Multi-Family House | DE.10 | DE.Gen | Generic | Grund-Typ | MFH_J | 0 | typisch 3- bis 5-geschossig; Sattel-, Pult- oder Flachdach; Betondecken; Mauerwerk monolithisch (porosierte Ziegel, Porenbeton, o.ä. mit Leichtmörtel) oder massiv (z.B. Kalksandstein) mit Wärmedämmverbundsystem; in Norddeutschland meist Klinker-Vorsatzschale | DE.N.MFH.10.Gen.ReEx.001.jpg | 0 | 0 | 0 | 0 | 0 | 2002 | 2009 | J | Apartment | TR | p | N | B_Alone | Medium | Medium | DE.Roof.ReEx.10.01 | DE.Ceiling.ReEx.10.02 | DE.Wall.ReEx.10.02 | DE.Wall.ReEx.10.02 | DE.Wall.ReEx.10.02 | DE.Floor.ReEx.10.01 | DE.Floor.ReEx.10.01 | DE.Window.ReEx.09.03 | DE.Window.ReEx.09.03 | DE.Door.ReEx.09.01 | tilted roof with 16 cm insulation | Steildach mit 16 cm Dämmung | wooden rafters, 16 cm insulation between, 2 cm insulation below, plaster boards | Dämmung 14 cm Dämmung zwischen und 2 cm unter den Holz-Sparren | Roof_Rafters_InsulationCavityAndThinBelow.wmf | wooden beam ceiling with 20 cm insulation | Holzbalkendecke mit 20 cm Dämmung | wooden beams, 20 cm insulation in the cavity | Holzbalken, 20 cm Dämmung im Gefach | Ceiling_WoodBeam_InsulationCavity.wmf | masonry of porous concrete / light mortar | Mauerwerk aus Porenbetonsteinen / Leichtmörtel | 0 | 0 | Wall_PorousConcrete.wmf | masonry of porous concrete / light mortar | Mauerwerk aus Porenbetonsteinen / Leichtmörtel | 0 | 0 | Wall_PorousConcrete.wmf | masonry of porous concrete / light mortar | Mauerwerk aus Porenbetonsteinen / Leichtmörtel | 0 | 0 | Wall_PorousConcrete.wmf | concrete ceiling with 10 cm insulation | Betondecke mit 10 cm Dämmung | reinforced concrete, 10 cm insulation, cement screed | Stahlbeton, 10 cm Wärmedämmung, Zementestrich | Ceiling_Concrete_InsulationAbove_CementScreedNew.wmf | concrete ceiling with 10 cm insulation | Betondecke mit 10 cm Dämmung | reinforced concrete, 10 cm insulation, cement screed | Stahlbeton, 10 cm Wärmedämmung, Zementestrich | Ceiling_Concrete_InsulationAbove_CementScreedNew.wmf | plastic window with dual-pane low-e glazing | Kunststofffenster mit Zweischeiben-Wärmeschutzverglasung | dual-pane with low-e layer and inert gas filling, plastic frame | Zweischeiben-Isolierverlasung mit IR-reflekierender Beschichtung und Edelgas-Füllung, Kunststoffrahmen | Window_Plastic_2P_LowE_Gas.wmf | plastic window with dual-pane low-e glazing | Kunststofffenster mit Zweischeiben-Wärmeschutzverglasung | dual-pane with low-e layer and inert gas filling, plastic frame | Zweischeiben-Isolierverlasung mit IR-reflekierender Beschichtung und Edelgas-Füllung, Kunststoffrahmen | Window_Plastic_2P_LowE_Gas.wmf | metal door, with thermal break | Metalltür, mit thermischer Trennung | 0 | 0 | Window_MetalThermalBreak_2P.wmf | DE.Roof.Insulation30cm.01 | DE.Ceiling.Insulation30cm.04 | DE.Wall.Insulation24cm.02 | DE.Wall.Insulation24cm.02 | DE.Wall.Insulation24cm.02 | DE.Floor.Insulation12cm.01 | DE.Floor.Insulation12cm.01 | DE.Window.3pInsulatedFrame.01 | DE.Window.3pInsulatedFrame.01 | DE.Window.3pInsulatedFrame.01 | insulate cavity between rafters 12 cm + add 18 cm insulation layer | add 30 cm insulation above (+ flooring if necessary) | add 24 cm of insulation + plaster (external insulated render system), alternative: curtain wall | add 24 cm of insulation + plaster (external insulated render system), alternative: curtain wall | add 24 cm of insulation + plaster (external insulated render system), alternative: curtain wall | add 12 cm insulation below (in case of sufficient cellar height) / alternatively: on top of ceiling (in case of floor renovation) or combination of both | add 12 cm insulation below (in case of sufficient cellar height) / alternatively: on top of ceiling (in case of floor renovation) or combination of both | mount new windows, triple glazed, argon filled, low E, insulated frame | mount new windows, triple glazed, argon filled, low E, insulated frame | mount new windows, triple glazed, argon filled, low E, insulated frame | Dämmung im Sparren-Zwischenraum 12 cm + zusätzliche Dämmlage 18 cm | Dämmung 30 cm auf der Decke (+ begehbare Platten sofern notwendig) | Dämmung 24 cm + Verputz (Wärmedämmverbundsystem), alternativ: hinterlüftete Fassade | Dämmung 24 cm + Verputz (Wärmedämmverbundsystem), alternativ: hinterlüftete Fassade | Dämmung 24 cm + Verputz (Wärmedämmverbundsystem), alternativ: hinterlüftete Fassade | Dämmung 12 cm unter der Decke (bei ausreichender Kellerraumhöhe) / alternativ: auf der Decke (im Fall einer Fußb.-sanierung) oder Kombin. unter/auf | Dämmung 12 cm unter der Decke (bei ausreichender Kellerraumhöhe) / alternativ: auf der Decke (im Fall einer Fußb.-sanierung) oder Kombin. unter/auf | Einbau von Fenstern mit 3-Scheiben-Wärmeschutz-Verglasung und gedämmtem Rahmen | Einbau von Fenstern mit 3-Scheiben-Wärmeschutz-Verglasung und gedämmtem Rahmen | Einbau von Fenstern mit 3-Scheiben-Wärmeschutz-Verglasung und gedämmtem Rahmen | Roof_Rafters_InsulationCavityAndAbove.wmf | Ceiling_Measure_ThickInsulationAbove_Flooring.wmf | Wall_Measure_ThickInsulationOutside.wmf | Wall_Measure_ThickInsulationOutside.wmf | Wall_Measure_ThickInsulationOutside.wmf | Ceiling_Measure_ThickInsulationBelow.wmf | Ceiling_Measure_ThickInsulationBelow.wmf | Window_SandwichWoodInsulation_3P_LowE_Gas.wmf | Window_SandwichWoodInsulation_3P_LowE_Gas.wmf | Window_SandwichWoodInsulation_3P_LowE_Gas.wmf | DE.<Gas.G_WH_C.MUH.01>.<Gas.G_IWH_C.MUH.01>.<Bal_Rec.Gen.02>.<Gen> | gas apartment heating, high efficiency (multi-unit housing): condensing boiler + ventilation system with heat recovery | Gas-Etagenheizung, hohe Energieeffizienz (Mehrfamilienhaus): Brennwert-Therme + Lüftungsanlage mit Wärmerückgewinnung | gas-fueled decentral hot water system, high efficiency: heat generation combined with apartment heating system (condensing boiler), no circulation loop | Warmwasserbereitung über Gas-Etagenheizung, hohe Effizienz: Kombination mit Wärmeerzeuger Heizung (Brennwert-Therme), ohne Zirkulation | 0 | Gas | 0 | 0 | 0 | 0 | gas apartment heating system, high efficiency: condensing boiler, distribution within apartments | Gas-Etagenheizung, hohe Effizienz: Brennwertkessel, Verteilung innerhalb der Wohnungen | 0 | Gas | 0 | 0 | 0 | 0 | ventilation system with 80% heat recovery | Lüftunganlage mit 80% Wärmerückgewinnung | SysVent_HeatExchanger.wmf | 0.8 | 2.6 | 2459.84 | 0 | 0 | 0 | 1991 | 7687 | 2190.1 | 19 | 3 | 0.13936 | 0.11667 | 0.14544 | 0.14544 | 0.14544 | 0.29167 | 0.29167 | 0.8 | 0.8 | 0.8 | 80.8291 | 0 | 246.9497 | 0 | 0 | 90.3438 | 0 | 246.96 | 0 | 1.6 | 160.41 | 0.37765 | 0.425 | 40.5883 | 15 | 20.828 | 0 | 0 | 22.2984 | 0 | 0 | 43.1264 | 0 | 0 | 0 | 8.7 | 0 | 0 | 0 | 22.9108 | 22.9108 | 5.207 | 1.2497 | 50.6282 | 47.1482 | 11.4906 | 3.0779 | DE.M.01 | 1.0482 | DE.C.01 | 1
DE.<N.AB.02.Gen.ReEx.001>.<MUH.01>.001 | Typology | DE | Germany | Deutschland | DE.N.AB.02.Gen.ReEx.001.001 | DE.N.AB.02.Gen.ReEx.001 | DE.MUH.01 | DE.Gas.B_NC_LT.MUH.01 | DE.-.Gen.01 | DE.Gas.B_NC_LT.MUH.01 | 1 | DE.N.AB.02.Gen | DE.N | National | - nicht spezifiziert - | AB | Apartment Block | DE.02 | DE.Gen | Generic | Grund-Typ | GMH_B | 0 | Gründerzeit-Gebäude, meist 4- bis 5-geschossig, mit Satteldach; mit oder ohne ausgebautem Dachgeschoss; Holzbalkendecken; häufig Mauerwerk aus Vollziegeln oder regionalen Natursteinen, teilweise zweischalig; bisweilen erhaltenswerte bzw. denkmalgeschützte Fassade; Kellerdecke als Kappengewölbe oder Kappendecke | DE.N.AB.02.Gen.ReEx.001.jpg | 0 | 0 | 0 | 0 | 0 | 1860 | 1918 | B | Apartment | TR | C | N | B_N2 | Medium | Medium | DE.Roof.ReEx.01.02 | DE.Ceiling.ReEx.01.01 | DE.Wall.ReEx.03.01 | DE.Wall.ReEx.03.01 | DE.Wall.ReEx.03.01 | DE.Floor.ReEx.03.02 | DE.Floor.ReEx.03.02 | DE.Window.ReEx.06.01 | DE.Window.ReEx.06.01 | DE.Door.ReEx.01.01 | tilted roof with clay/straw filling between rafters | Steildach mit Holzsparren, Lehmschlag | wooden rafters, clay/straw filling, plastered reed mats | Holz-Sparren, Strohlehmwickel, Putz auf Schilfmatte oder Spalierlatten | Roof_ClayStraw_ReedMatPlaster.wmf | wooden beam ceiling with visible beams | Holzbalkendecke mit sichtbaren Balken | wooden beams, cavity filled with clay/straw | Holzbalken, Strohlehmwickel im Gefach | Ceiling_WoodBeam_ClayStraw.wmf | brickwork | Vollziegel-Mauerwerk | 0 | 0 | Wall_Brickwork.wmf | brickwork | Vollziegel-Mauerwerk | 0 | 0 | Wall_Brickwork.wmf | brickwork | Vollziegel-Mauerwerk | 0 | 0 | Wall_Brickwork.wmf | vault ceiling | Kappendecke | steel beams, brickwork vault, wooden flooring | Stahlträger, gemauertes Tonnengewölbe, Dielenfußboden | Ceiling_Vault.wmf | vault ceiling | Kappendecke | steel beams, brickwork vault, wooden flooring | Stahlträger, gemauertes Tonnengewölbe, Dielenfußboden | Ceiling_Vault.wmf | wooden window with dual-pane glazing | Holzfenster mit Zweischeiben-Isolierverglasung | dual-pane in wooden frame | Zweischeiben-Isolierverlasung im Holzrahmen | Window_Wood_2P.wmf | wooden window with dual-pane glazing | Holzfenster mit Zweischeiben-Isolierverglasung | dual-pane in wooden frame | Zweischeiben-Isolierverlasung im Holzrahmen | Window_Wood_2P.wmf | wooden door | Holztür | 0 | 0 | Door_Wood.wmf | 0 | 0 | 0 | 0 | 0 | 0 | 0 | 0 | 0 | 0 | 0 | 0 | 0 | 0 | 0 | 0 | 0 | 0 | 0 | 0 | 0 | 0 | 0 | 0 | 0 | 0 | 0 | 0 | 0 | 0 | 0 | 0 | 0 | 0 | 0 | 0 | 0 | 0 | 0 | 0 | DE.<Gas.B_NC_LT.MUH.01>.<Gas.B_NC_LT.MUH.01>.<-.Gen.01>.<Gen> | gas central heating, poor efficiency (multi-unit housing) | Gas-Zentralheizung, geringe Energie-Effizienz (Mehrfamilienhaus) | gas-fueled central hot water system, rather poor efficiency: heat generation combined with heating system (low temperature boiler), poorly insulated circulation loop | zentrale Warmwasserbereitung mit Gas, geringe Effizienz: Kombination mit Wärmeerzeuger Heizung (Niedertemperatur-Kessel); schlecht gedämmte Zirkulationsleitungen | SysW_Storage.wmf | Gas | 0 | 0 | 0 | 0 | gas central heating system, rather poor efficiency (low temperature boiler, poor insulation of pipes) | Gas-Zentralheizung, geringe Effizienz: Niedertemperatur-Kessel, hohe Wärmeverluste der Verteilleitungen | SysH_BoilerOld.wmf | Gas | 0 | 0 | 0 | 0 | no ventilation system | keine Lüftungsanlage | 0 | 0 | 0 | 982.6661 | 0 | 0 | 0 | 754 | 3375.4 | 829.4 | 11 | 5 | 1.3 | 1 | 1.7 | 1.7 | 1.7 | 0.88235 | 1.2 | 3.5 | 3.5 | 3 | 301.34 | 0 | 519.18 | 0 | 0 | 72.2206 | 0 | 476.7 | 0 | 6 | 83.91 | 1.7595 | 0.51 | 147.5449 | 15 | 57.24 | 0 | 0 | 179.7105 | 0 | 0 | 236.9505 | 0 | 0 | 0 | 2.4 | 0 | 0 | 0 | 64.764 | 64.524 | 14.718 | 3.5544 | 203.0815 | 202.3615 | 46.1516 | 11.1426 | DE.M.01 | 0.78491 | DE.C.01 | 1
DE.<N.AB.02.Gen.ReEx.001>.<MUH.01>.002 | Typology | DE | Germany | Deutschland | DE.N.AB.02.Gen.ReEx.001.002 | DE.N.AB.02.Gen.ReEx.001 | DE.MUH.01 | DE.Gas.B_C.MUH.01 | DE.-.Gen.01 | DE.Gas.B_C.MUH.01 | 2 | DE.N.AB.02.Gen | DE.N | National | - nicht spezifiziert - | AB | Apartment Block | DE.02 | DE.Gen | Generic | Grund-Typ | GMH_B | 0 | Gründerzeit-Gebäude, meist 4- bis 5-geschossig, mit Satteldach; mit oder ohne ausgebautem Dachgeschoss; Holzbalkendecken; häufig Mauerwerk aus Vollziegeln oder regionalen Natursteinen, teilweise zweischalig; bisweilen erhaltenswerte bzw. denkmalgeschützte Fassade; Kellerdecke als Kappengewölbe oder Kappendecke | DE.N.AB.02.Gen.ReEx.001.jpg | 0 | 0 | 0 | 0 | 0 | 1860 | 1918 | B | Apartment | TR | C | N | B_N2 | Medium | Medium | DE.Roof.ReEx.01.02 | DE.Ceiling.ReEx.01.01 | DE.Wall.ReEx.03.01 | DE.Wall.ReEx.03.01 | DE.Wall.ReEx.03.01 | DE.Floor.ReEx.03.02 | DE.Floor.ReEx.03.02 | DE.Window.ReEx.06.01 | DE.Window.ReEx.06.01 | DE.Door.ReEx.01.01 | tilted roof with clay/straw filling between rafters | Steildach mit Holzsparren, Lehmschlag | wooden rafters, clay/straw filling, plastered reed mats | Holz-Sparren, Strohlehmwickel, Putz auf Schilfmatte oder Spalierlatten | Roof_ClayStraw_ReedMatPlaster.wmf | wooden beam ceiling with visible beams | Holzbalkendecke mit sichtbaren Balken | wooden beams, cavity filled with clay/straw | Holzbalken, Strohlehmwickel im Gefach | Ceiling_WoodBeam_ClayStraw.wmf | brickwork | Vollziegel-Mauerwerk | 0 | 0 | Wall_Brickwork.wmf | brickwork | Vollziegel-Mauerwerk | 0 | 0 | Wall_Brickwork.wmf | brickwork | Vollziegel-Mauerwerk | 0 | 0 | Wall_Brickwork.wmf | vault ceiling | Kappendecke | steel beams, brickwork vault, wooden flooring | Stahlträger, gemauertes Tonnengewölbe, Dielenfußboden | Ceiling_Vault.wmf | vault ceiling | Kappendecke | steel beams, brickwork vault, wooden flooring | Stahlträger, gemauertes Tonnengewölbe, Dielenfußboden | Ceiling_Vault.wmf | wooden window with dual-pane glazing | Holzfenster mit Zweischeiben-Isolierverglasung | dual-pane in wooden frame | Zweischeiben-Isolierverlasung im Holzrahmen | Window_Wood_2P.wmf | wooden window with dual-pane glazing | Holzfenster mit Zweischeiben-Isolierverglasung | dual-pane in wooden frame | Zweischeiben-Isolierverlasung im Holzrahmen | Window_Wood_2P.wmf | wooden door | Holztür | 0 | 0 | Door_Wood.wmf | DE.Roof.Insulation12cm.01 | DE.Ceiling.Insulation12cm.01 | DE.Wall.Insulation08cm.02 | DE.Wall.Insulation08cm.02 | DE.Wall.Insulation08cm.02 | DE.Floor.Insulation08cm.03 | DE.Floor.Insulation08cm.03 | DE.Window.2p-LowE-arg.02 | DE.Window.2p-LowE-arg.02 | DE.Window.2p-LowE-arg.02 | insulate cavity between rafters 12 cm (heighten rafters and clear interspace if necessary) | add 12 cm insulation above (+ flooring if necessary) | add 8 cm of insulation on inner surface (air-tight cladding, water pipes must not be conducted in outer brickwork) | add 8 cm of insulation on inner surface (air-tight cladding, water pipes must not be conducted in outer brickwork) | add 8 cm of insulation on inner surface (air-tight cladding, water pipes must not be conducted in outer brickwork) | add 8 cm of insulation below / alternatively: on top of ceiling (in case of floor renovation) | add 8 cm of insulation below / alternatively: on top of ceiling (in case of floor renovation) | mount new windows, double glazed, argon filled, low E, historical impression (divisions) | mount new windows, double glazed, argon filled, low E, historical impression (divisions) | mount new windows, double glazed, argon filled, low E, historical impression (divisions) | Dämmung im Sparren-Zwischenraum 12 cm (bei Bedarf Aufdopplung der Sparren und Freiräumen des Zwischenraums) | Dämmung 12 cm auf der Decke (+ begehbare Platten sofern notwendig) | Innendämmung 8 cm (luftdichte innere Verkleidung, im Außen-Mauerwerk dürfen keine Wasserleitungen liegen) | Innendämmung 8 cm (luftdichte innere Verkleidung, im Außen-Mauerwerk dürfen keine Wasserleitungen liegen) | Innendämmung 8 cm (luftdichte innere Verkleidung, im Außen-Mauerwerk dürfen keine Wasserleitungen liegen) | Dämmung 8 cm unter der Decke / alternativ: auf der Decke (im Fall einer Fußbodensanierung) | Dämmung 8 cm unter der Decke / alternativ: auf der Decke (im Fall einer Fußbodensanierung) | Einbau von Fenstern mit 2-Scheiben-Wärmeschutz-Verglasung, historische Ansicht (Teilungen) | Einbau von Fenstern mit 2-Scheiben-Wärmeschutz-Verglasung, historische Ansicht (Teilungen) | Einbau von Fenstern mit 2-Scheiben-Wärmeschutz-Verglasung, historische Ansicht (Teilungen) | Roof_Rafters_InsulationCavity.wmf | Ceiling_Measure_InsulationAbove_Flooring.wmf | Wall_Measure_InsulationInside.wmf | Wall_Measure_InsulationInside.wmf | Wall_Measure_InsulationInside.wmf | Ceiling_Vault_InsulationBelow.wmf | Ceiling_Vault_InsulationBelow.wmf | Window_Wood_2P_LowE_Gas.wmf | Window_Wood_2P_LowE_Gas.wmf | Window_Wood_2P_LowE_Gas.wmf | DE.<Gas.B_C.MUH.01>.<Gas.B_C.MUH.01>.<-.Gen.01>.<Gen> | gas central heating, medium efficiency (multi-unit housing) | Gas-Zentralheizung, mittlere Energieeffizienz (Mehrfamilienhaus) | gas-fueled central hot water system, high efficiency: heat generation combined with heating system (condensing boiler), well insulated circulation loop | zentrale Warmwasserbereitung mit Gas, hohe Effizienz: Kombination mit Wärmeerzeuger Heizung (Brennwertkessel), gut gedämmte Zirkulationsleitungen | SysW_Storage.wmf | Gas | 0 | 0 | 0 | 0 | gas central heating system, high efficiency (condensing boiler, good insulation of pipes) | Gas-Zentralheizung, hohe Effizienz: Brennwertkessel; minimierte Wärmeverluste der Verteilleitungen | SysH_BoilerCond.wmf | Gas | 0 | 0 | 0 | 0 | no ventilation system | keine Lüftungsanlage | 0 | 0 | 0 | 982.6661 | 0 | 0 | 0 | 754 | 3375.4 | 829.4 | 11 | 5 | 0.41042 | 0.22581 | 0.34084 | 0.34084 | 0.34084 | 0.29248 | 0.32061 | 1.6 | 1.6 | 1.6 | 95.1346 | 0 | 104.0918 | 0 | 0 | 23.9394 | 0 | 217.92 | 0 | 3.2 | 125.865 | 0.68743 | 0.51 | 69.8365 | 15 | 26.432 | 0 | 0 | 77.1561 | 0 | 0 | 103.5881 | 0 | 0 | 0 | 2.6 | 0 | 0 | 0 | 31.4752 | 31.1552 | 7.152 | 1.7459 | 90.2717 | 89.5517 | 20.513 | 4.9894 | DE.M.01 | 0.9901 | DE.C.01 | 1
DE.<N.AB.02.Gen.ReEx.001>.<MUH.01>.003 | Typology | DE | Germany | Deutschland | DE.N.AB.02.Gen.ReEx.001.003 | DE.N.AB.02.Gen.ReEx.001 | DE.MUH.01 | DE.Gas.B_C.MUH.01 | DE.Bal_Rec.Gen.02 | DE.Gas.B_C+Solar.MUH.01 | 3 | DE.N.AB.02.Gen | DE.N | National | - nicht spezifiziert - | AB | Apartment Block | DE.02 | DE.Gen | Generic | Grund-Typ | GMH_B | 0 | Gründerzeit-Gebäude, meist 4- bis 5-geschossig, mit Satteldach; mit oder ohne ausgebautem Dachgeschoss; Holzbalkendecken; häufig Mauerwerk aus Vollziegeln oder regionalen Natursteinen, teilweise zweischalig; bisweilen erhaltenswerte bzw. denkmalgeschützte Fassade; Kellerdecke als Kappengewölbe oder Kappendecke | DE.N.AB.02.Gen.ReEx.001.jpg | 0 | 0 | 0 | 0 | 0 | 1860 | 1918 | B | Apartment | TR | C | N | B_N2 | Medium | Medium | DE.Roof.ReEx.01.02 | DE.Ceiling.ReEx.01.01 | DE.Wall.ReEx.03.01 | DE.Wall.ReEx.03.01 | DE.Wall.ReEx.03.01 | DE.Floor.ReEx.03.02 | DE.Floor.ReEx.03.02 | DE.Window.ReEx.06.01 | DE.Window.ReEx.06.01 | DE.Door.ReEx.01.01 | tilted roof with clay/straw filling between rafters | Steildach mit Holzsparren, Lehmschlag | wooden rafters, clay/straw filling, plastered reed mats | Holz-Sparren, Strohlehmwickel, Putz auf Schilfmatte oder Spalierlatten | Roof_ClayStraw_ReedMatPlaster.wmf | wooden beam ceiling with visible beams | Holzbalkendecke mit sichtbaren Balken | wooden beams, cavity filled with clay/straw | Holzbalken, Strohlehmwickel im Gefach | Ceiling_WoodBeam_ClayStraw.wmf | brickwork | Vollziegel-Mauerwerk | 0 | 0 | Wall_Brickwork.wmf | brickwork | Vollziegel-Mauerwerk | 0 | 0 | Wall_Brickwork.wmf | brickwork | Vollziegel-Mauerwerk | 0 | 0 | Wall_Brickwork.wmf | vault ceiling | Kappendecke | steel beams, brickwork vault, wooden flooring | Stahlträger, gemauertes Tonnengewölbe, Dielenfußboden | Ceiling_Vault.wmf | vault ceiling | Kappendecke | steel beams, brickwork vault, wooden flooring | Stahlträger, gemauertes Tonnengewölbe, Dielenfußboden | Ceiling_Vault.wmf | wooden window with dual-pane glazing | Holzfenster mit Zweischeiben-Isolierverglasung | dual-pane in wooden frame | Zweischeiben-Isolierverlasung im Holzrahmen | Window_Wood_2P.wmf | wooden window with dual-pane glazing | Holzfenster mit Zweischeiben-Isolierverglasung | dual-pane in wooden frame | Zweischeiben-Isolierverlasung im Holzrahmen | Window_Wood_2P.wmf | wooden door | Holztür | 0 | 0 | Door_Wood.wmf | DE.Roof.Insulation30cm.01 | DE.Ceiling.Insulation30cm.04 | DE.Wall.Insulation24cm.03 | DE.Wall.Insulation24cm.03 | DE.Wall.Insulation24cm.03 | DE.Floor.Insulation12cm.01 | DE.Floor.Insulation12cm.01 | DE.Window.3pInsulatedFrame.02 | DE.Window.3pInsulatedFrame.02 | DE.Window.3pInsulatedFrame.02 | insulate cavity between rafters 12 cm + add 18 cm insulation layer | add 30 cm insulation above (+ flooring if necessary) | if external insulation is possible: add 24 cm of insulation, creation of historical facade appearance (e.g. wooden shingles, plaster, strip tiles, ...) | if external insulation is possible: add 24 cm of insulation, creation of historical facade appearance (e.g. wooden shingles, plaster, strip tiles, ...) | if external insulation is possible: add 24 cm of insulation, creation of historical facade appearance (e.g. wooden shingles, plaster, strip tiles, ...) | add 12 cm insulation below (in case of sufficient cellar height) / alternatively: on top of ceiling (in case of floor renovation) or combination of both | add 12 cm insulation below (in case of sufficient cellar height) / alternatively: on top of ceiling (in case of floor renovation) or combination of both | mount new windows, triple glazed, argon filled, low E, insulated frame, historical impression (divisions) | mount new windows, triple glazed, argon filled, low E, insulated frame, historical impression (divisions) | mount new windows, triple glazed, argon filled, low E, insulated frame, historical impression (divisions) | Dämmung im Sparren-Zwischenraum 12 cm + zusätzliche Dämmlage 18 cm | Dämmung 30 cm auf der Decke (+ begehbare Platten sofern notwendig) | wenn Dämmung von außen möglich: 24 cm Dämmstärke, Herstellung einer historischen Fassadenansicht (z.B. Holzschindeln, Verputz, Verklinkerung, ...) | wenn Dämmung von außen möglich: 24 cm Dämmstärke, Herstellung einer historischen Fassadenansicht (z.B. Holzschindeln, Verputz, Verklinkerung, ...) | wenn Dämmung von außen möglich: 24 cm Dämmstärke, Herstellung einer historischen Fassadenansicht (z.B. Holzschindeln, Verputz, Verklinkerung, ...) | Dämmung 12 cm unter der Decke (bei ausreichender Kellerraumhöhe) / alternativ: auf der Decke (im Fall einer Fußb.-sanierung) oder Kombin. unter/auf | Dämmung 12 cm unter der Decke (bei ausreichender Kellerraumhöhe) / alternativ: auf der Decke (im Fall einer Fußb.-sanierung) oder Kombin. unter/auf | Einbau von Fenstern mit 3-Scheiben-Wärmeschutz-Verglasung und gedämmtem Rahmen, historische Ansicht (Teilungen) | Einbau von Fenstern mit 3-Scheiben-Wärmeschutz-Verglasung und gedämmtem Rahmen, historische Ansicht (Teilungen) | Einbau von Fenstern mit 3-Scheiben-Wärmeschutz-Verglasung und gedämmtem Rahmen, historische Ansicht (Teilungen) | Roof_Rafters_InsulationCavityAndAbove.wmf | Ceiling_Measure_ThickInsulationAbove_Flooring.wmf | Wall_Measure_ThickInsulationOutside.wmf | Wall_Measure_ThickInsulationOutside.wmf | Wall_Measure_ThickInsulationOutside.wmf | Ceiling_Measure_ThickInsulationBelow.wmf | Ceiling_Measure_ThickInsulationBelow.wmf | Window_SandwichWoodInsulation_3P_LowE_Gas.wmf | Window_SandwichWoodInsulation_3P_LowE_Gas.wmf | Window_SandwichWoodInsulation_3P_LowE_Gas.wmf | DE.<Gas.B_C.MUH.01>.<Gas.B_C+Solar.MUH.01>.<Bal_Rec.Gen.02>.<Gen> | gas central heating, high efficiency (multi-unit housing): condensing boiler + solar system + ventilation system (80% heat recovery) | Gas-Zentralheizung, hohe Energieeffizienz (Mehrfamilienhaus): Brennwertkessel + thermische Solaranlage + Lüftungsanlage (80% WRG) | gas-fueled central hot water system, high efficiency: heat generation combined with heating system (condensing boiler) + thermal solar system, well insulated circulation loop | zentrale Warmwasserbereitung mit Gas, hohe Effizienz: Kombination mit Wärmeerzeuger Heizung (Brennwertkessel) + thermische Solaranlage, gut gedämmte Zirkulationsleitungen | SysW_Solar.wmf | Gas | 0 | 0 | 0.4 | 0 | gas central heating system, high efficiency (condensing boiler, good insulation of pipes) | Gas-Zentralheizung, hohe Effizienz: Brennwertkessel; minimierte Wärmeverluste der Verteilleitungen | SysH_BoilerCond.wmf | Gas | 0 | 0 | 0 | 0 | ventilation system with 80% heat recovery | Lüftunganlage mit 80% Wärmerückgewinnung | SysVent_HeatExchanger.wmf | 0.8 | 2.6 | 982.6661 | 0 | 0 | 0 | 754 | 3375.4 | 829.4 | 11 | 5 | 0.13936 | 0.10448 | 0.13397 | 0.13397 | 0.13397 | 0.21921 | 0.23464 | 0.8 | 0.8 | 0.8 | 32.3038 | 0 | 40.9157 | 0 | 0 | 17.9421 | 0 | 108.96 | 0 | 1.6 | 41.955 | 0.2938 | 0.425 | 33.6204 | 15 | 15.8592 | 0 | 0 | 11.7809 | 0 | 0 | 27.6401 | 0 | 0 | 0 | 5.7 | 0 | 0 | 0 | 21.3451 | 20.8251 | 4.8488 | 1.2116 | 26.159 | 24.399 | 5.9372 | 1.5869 | DE.M.01 | 1.0667 | DE.C.01 | 1
DE.<N.AB.02.Gen.ReEx.001>.<MUH.02>.001 | Typology | DE | Germany | Deutschland | DE.N.AB.02.Gen.ReEx.001.001 | DE.N.AB.02.Gen.ReEx.001 | DE.MUH.02 | DE.Oil.B_NC_LT.MUH.01 | DE.-.Gen.01 | DE.El.E_IWH.Gen.01 | 1 | DE.N.AB.02.Gen | DE.N | National | - nicht spezifiziert - | AB | Apartment Block | DE.02 | DE.Gen | Generic | Grund-Typ | GMH_B | 0 | Gründerzeit-Gebäude, meist 4- bis 5-geschossig, mit Satteldach; mit oder ohne ausgebautem Dachgeschoss; Holzbalkendecken; häufig Mauerwerk aus Vollziegeln oder regionalen Natursteinen, teilweise zweischalig; bisweilen erhaltenswerte bzw. denkmalgeschützte Fassade; Kellerdecke als Kappengewölbe oder Kappendecke | DE.N.AB.02.Gen.ReEx.001.jpg | 0 | 0 | 0 | 0 | 0 | 1860 | 1918 | B | Apartment | TR | C | N | B_N2 | Medium | Medium | DE.Roof.ReEx.01.02 | DE.Ceiling.ReEx.01.01 | DE.Wall.ReEx.03.01 | DE.Wall.ReEx.03.01 | DE.Wall.ReEx.03.01 | DE.Floor.ReEx.03.02 | DE.Floor.ReEx.03.02 | DE.Window.ReEx.06.01 | DE.Window.ReEx.06.01 | DE.Door.ReEx.01.01 | tilted roof with clay/straw filling between rafters | Steildach mit Holzsparren, Lehmschlag | wooden rafters, clay/straw filling, plastered reed mats | Holz-Sparren, Strohlehmwickel, Putz auf Schilfmatte oder Spalierlatten | Roof_ClayStraw_ReedMatPlaster.wmf | wooden beam ceiling with visible beams | Holzbalkendecke mit sichtbaren Balken | wooden beams, cavity filled with clay/straw | Holzbalken, Strohlehmwickel im Gefach | Ceiling_WoodBeam_ClayStraw.wmf | brickwork | Vollziegel-Mauerwerk | 0 | 0 | Wall_Brickwork.wmf | brickwork | Vollziegel-Mauerwerk | 0 | 0 | Wall_Brickwork.wmf | brickwork | Vollziegel-Mauerwerk | 0 | 0 | Wall_Brickwork.wmf | vault ceiling | Kappendecke | steel beams, brickwork vault, wooden flooring | Stahlträger, gemauertes Tonnengewölbe, Dielenfußboden | Ceiling_Vault.wmf | vault ceiling | Kappendecke | steel beams, brickwork vault, wooden flooring | Stahlträger, gemauertes Tonnengewölbe, Dielenfußboden | Ceiling_Vault.wmf | wooden window with dual-pane glazing | Holzfenster mit Zweischeiben-Isolierverglasung | dual-pane in wooden frame | Zweischeiben-Isolierverlasung im Holzrahmen | Window_Wood_2P.wmf | wooden window with dual-pane glazing | Holzfenster mit Zweischeiben-Isolierverglasung | dual-pane in wooden frame | Zweischeiben-Isolierverlasung im Holzrahmen | Window_Wood_2P.wmf | wooden door | Holztür | 0 | 0 | Door_Wood.wmf | 0 | 0 | 0 | 0 | 0 | 0 | 0 | 0 | 0 | 0 | 0 | 0 | 0 | 0 | 0 | 0 | 0 | 0 | 0 | 0 | 0 | 0 | 0 | 0 | 0 | 0 | 0 | 0 | 0 | 0 | 0 | 0 | 0 | 0 | 0 | 0 | 0 | 0 | 0 | 0 | DE.<Oil.B_NC_LT.MUH.01>.<El.E_IWH.Gen.01>.<-.Gen.01>.<Gen> | oil central heating + decentral electric hot water, poor efficiency (multi-unit housing) | Öl-Zentralheizung + direkt elektrische Warmwasserbereitung, geringe Energieeffizienz (Mehrfamilienhaus) | decentral electric: instantaneous water heater | dezentral: elektrischer Durchlauferhitzer | 0 | El | 0 | 0 | 0 | 0 | oil central heating system, rather poor efficiency (low temperature boiler, poor insulation of pipes) | Öl-Zentralheizung, geringe Effizienz: Niedertemperatur-Kessel, hohe Wärmeverluste der Verteilleitungen | SysH_BoilerOld.wmf | Oil | 0 | 0 | 0 | 0 | no ventilation system | keine Lüftungsanlage | 0 | 0 | 0 | 982.6661 | 0 | 0 | 0 | 754 | 3375.4 | 829.4 | 11 | 5 | 1.3 | 1 | 1.7 | 1.7 | 1.7 | 0.88235 | 1.2 | 3.5 | 3.5 | 3 | 301.34 | 0 | 519.18 | 0 | 0 | 72.2206 | 0 | 476.7 | 0 | 6 | 83.91 | 1.7595 | 0.51 | 147.5449 | 15 | 16.4 | 0 | 0 | 199.1285 | 0 | 0 | 0 | 199.1285 | 0 | 0 | 18.2 | 0 | 0 | 0 | 49.2 | 42.64 | 11.152 | 3.28 | 224.4414 | 223.7214 | 62.9538 | 12.3077 | DE.M.01 | 0.81574 | DE.C.01 | 1
DE.<N.AB.02.Gen.ReEx.001>.<MUH.02>.002 | Typology | DE | Germany | Deutschland | DE.N.AB.02.Gen.ReEx.001.002 | DE.N.AB.02.Gen.ReEx.001 | DE.MUH.02 | DE.Oil.B_C.MUH.01 | DE.-.Gen.01 | DE.Oil.B_C+Solar.MUH.01 | 2 | DE.N.AB.02.Gen | DE.N | National | - nicht spezifiziert - | AB | Apartment Block | DE.02 | DE.Gen | Generic | Grund-Typ | GMH_B | 0 | Gründerzeit-Gebäude, meist 4- bis 5-geschossig, mit Satteldach; mit oder ohne ausgebautem Dachgeschoss; Holzbalkendecken; häufig Mauerwerk aus Vollziegeln oder regionalen Natursteinen, teilweise zweischalig; bisweilen erhaltenswerte bzw. denkmalgeschützte Fassade; Kellerdecke als Kappengewölbe oder Kappendecke | DE.N.AB.02.Gen.ReEx.001.jpg | 0 | 0 | 0 | 0 | 0 | 1860 | 1918 | B | Apartment | TR | C | N | B_N2 | Medium | Medium | DE.Roof.ReEx.01.02 | DE.Ceiling.ReEx.01.01 | DE.Wall.ReEx.03.01 | DE.Wall.ReEx.03.01 | DE.Wall.ReEx.03.01 | DE.Floor.ReEx.03.02 | DE.Floor.ReEx.03.02 | DE.Window.ReEx.06.01 | DE.Window.ReEx.06.01 | DE.Door.ReEx.01.01 | tilted roof with clay/straw filling between rafters | Steildach mit Holzsparren, Lehmschlag | wooden rafters, clay/straw filling, plastered reed mats | Holz-Sparren, Strohlehmwickel, Putz auf Schilfmatte oder Spalierlatten | Roof_ClayStraw_ReedMatPlaster.wmf | wooden beam ceiling with visible beams | Holzbalkendecke mit sichtbaren Balken | wooden beams, cavity filled with clay/straw | Holzbalken, Strohlehmwickel im Gefach | Ceiling_WoodBeam_ClayStraw.wmf | brickwork | Vollziegel-Mauerwerk | 0 | 0 | Wall_Brickwork.wmf | brickwork | Vollziegel-Mauerwerk | 0 | 0 | Wall_Brickwork.wmf | brickwork | Vollziegel-Mauerwerk | 0 | 0 | Wall_Brickwork.wmf | vault ceiling | Kappendecke | steel beams, brickwork vault, wooden flooring | Stahlträger, gemauertes Tonnengewölbe, Dielenfußboden | Ceiling_Vault.wmf | vault ceiling | Kappendecke | steel beams, brickwork vault, wooden flooring | Stahlträger, gemauertes Tonnengewölbe, Dielenfußboden | Ceiling_Vault.wmf | wooden window with dual-pane glazing | Holzfenster mit Zweischeiben-Isolierverglasung | dual-pane in wooden frame | Zweischeiben-Isolierverlasung im Holzrahmen | Window_Wood_2P.wmf | wooden window with dual-pane glazing | Holzfenster mit Zweischeiben-Isolierverglasung | dual-pane in wooden frame | Zweischeiben-Isolierverlasung im Holzrahmen | Window_Wood_2P.wmf | wooden door | Holztür | 0 | 0 | Door_Wood.wmf | DE.Roof.Insulation12cm.01 | DE.Ceiling.Insulation12cm.01 | DE.Wall.Insulation08cm.02 | DE.Wall.Insulation08cm.02 | DE.Wall.Insulation08cm.02 | DE.Floor.Insulation08cm.03 | DE.Floor.Insulation08cm.03 | DE.Window.2p-LowE-arg.02 | DE.Window.2p-LowE-arg.02 | DE.Window.2p-LowE-arg.02 | insulate cavity between rafters 12 cm (heighten rafters and clear interspace if necessary) | add 12 cm insulation above (+ flooring if necessary) | add 8 cm of insulation on inner surface (air-tight cladding, water pipes must not be conducted in outer brickwork) | add 8 cm of insulation on inner surface (air-tight cladding, water pipes must not be conducted in outer brickwork) | add 8 cm of insulation on inner surface (air-tight cladding, water pipes must not be conducted in outer brickwork) | add 8 cm of insulation below / alternatively: on top of ceiling (in case of floor renovation) | add 8 cm of insulation below / alternatively: on top of ceiling (in case of floor renovation) | mount new windows, double glazed, argon filled, low E, historical impression (divisions) | mount new windows, double glazed, argon filled, low E, historical impression (divisions) | mount new windows, double glazed, argon filled, low E, historical impression (divisions) | Dämmung im Sparren-Zwischenraum 12 cm (bei Bedarf Aufdopplung der Sparren und Freiräumen des Zwischenraums) | Dämmung 12 cm auf der Decke (+ begehbare Platten sofern notwendig) | Innendämmung 8 cm (luftdichte innere Verkleidung, im Außen-Mauerwerk dürfen keine Wasserleitungen liegen) | Innendämmung 8 cm (luftdichte innere Verkleidung, im Außen-Mauerwerk dürfen keine Wasserleitungen liegen) | Innendämmung 8 cm (luftdichte innere Verkleidung, im Außen-Mauerwerk dürfen keine Wasserleitungen liegen) | Dämmung 8 cm unter der Decke / alternativ: auf der Decke (im Fall einer Fußbodensanierung) | Dämmung 8 cm unter der Decke / alternativ: auf der Decke (im Fall einer Fußbodensanierung) | Einbau von Fenstern mit 2-Scheiben-Wärmeschutz-Verglasung, historische Ansicht (Teilungen) | Einbau von Fenstern mit 2-Scheiben-Wärmeschutz-Verglasung, historische Ansicht (Teilungen) | Einbau von Fenstern mit 2-Scheiben-Wärmeschutz-Verglasung, historische Ansicht (Teilungen) | Roof_Rafters_InsulationCavity.wmf | Ceiling_Measure_InsulationAbove_Flooring.wmf | Wall_Measure_InsulationInside.wmf | Wall_Measure_InsulationInside.wmf | Wall_Measure_InsulationInside.wmf | Ceiling_Vault_InsulationBelow.wmf | Ceiling_Vault_InsulationBelow.wmf | Window_Wood_2P_LowE_Gas.wmf | Window_Wood_2P_LowE_Gas.wmf | Window_Wood_2P_LowE_Gas.wmf | DE.<Oil.B_C.MUH.01>.<Oil.B_C+Solar.MUH.01>.<-.Gen.01>.<Gen> | oil central heating, higher efficiency (multi-unit housing): condensing boiler + solar system | Öl-Zentralheizung, höhere Energieeffizienz (Mehrfamilienhaus): Brennwertkessel + thermische Solaranlage | oil-fueled central hot water system, high efficiency: heat generation combined with heating system (condensing boiler) + thermal solar system, well insulated circulation loop | zentrale Warmwasserbereitung mit Heizöl, hohe Effizienz: Kombination mit Wärmeerzeuger Heizung (Brennwertkessel) + thermische Solaranlage, gut gedämmte Zirkulationsleitungen | SysW_Solar.wmf | Oil | 0 | 0 | 0.4 | 0 | oil central heating system, high efficiency (condensing boiler, good insulation of pipes) | Öl-Zentralheizung, hohe Effizienz: Brennwertkessel; minimierte Wärmeverluste der Verteilleitungen | SysH_BoilerCond.wmf | Oil | 0 | 0 | 0 | 0 | no ventilation system | keine Lüftungsanlage | 0 | 0 | 0 | 982.6661 | 0 | 0 | 0 | 754 | 3375.4 | 829.4 | 11 | 5 | 0.41042 | 0.22581 | 0.34084 | 0.34084 | 0.34084 | 0.29248 | 0.32061 | 1.6 | 1.6 | 1.6 | 95.1346 | 0 | 104.0918 | 0 | 0 | 23.9394 | 0 | 217.92 | 0 | 3.2 | 125.865 | 0.68743 | 0.51 | 69.8365 | 15 | 15.8592 | 0 | 0 | 82.2513 | 0 | 0 | 0 | 98.1105 | 0 | 0 | 3.1 | 0 | 0 | 0 | 21.3451 | 20.8251 | 5.8004 | 1.2116 | 95.8765 | 95.1565 | 26.7219 | 5.2951 | DE.M.01 | 0.99806 | DE.C.01 | 1
DE.<N.AB.02.Gen.ReEx.001>.<MUH.02>.003 | Typology | DE | Germany | Deutschland | DE.N.AB.02.Gen.ReEx.001.003 | DE.N.AB.02.Gen.ReEx.001 | DE.MUH.02 | DE.Bio_WP.B_WP.MUH.01 | DE.Bal_Rec.Gen.02 | DE.Bio_WP.B_WP+Solar.MUH.01 | 3 | DE.N.AB.02.Gen | DE.N | National | - nicht spezifiziert - | AB | Apartment Block | DE.02 | DE.Gen | Generic | Grund-Typ | GMH_B | 0 | Gründerzeit-Gebäude, meist 4- bis 5-geschossig, mit Satteldach; mit oder ohne ausgebautem Dachgeschoss; Holzbalkendecken; häufig Mauerwerk aus Vollziegeln oder regionalen Natursteinen, teilweise zweischalig; bisweilen erhaltenswerte bzw. denkmalgeschützte Fassade; Kellerdecke als Kappengewölbe oder Kappendecke | DE.N.AB.02.Gen.ReEx.001.jpg | 0 | 0 | 0 | 0 | 0 | 1860 | 1918 | B | Apartment | TR | C | N | B_N2 | Medium | Medium | DE.Roof.ReEx.01.02 | DE.Ceiling.ReEx.01.01 | DE.Wall.ReEx.03.01 | DE.Wall.ReEx.03.01 | DE.Wall.ReEx.03.01 | DE.Floor.ReEx.03.02 | DE.Floor.ReEx.03.02 | DE.Window.ReEx.06.01 | DE.Window.ReEx.06.01 | DE.Door.ReEx.01.01 | tilted roof with clay/straw filling between rafters | Steildach mit Holzsparren, Lehmschlag | wooden rafters, clay/straw filling, plastered reed mats | Holz-Sparren, Strohlehmwickel, Putz auf Schilfmatte oder Spalierlatten | Roof_ClayStraw_ReedMatPlaster.wmf | wooden beam ceiling with visible beams | Holzbalkendecke mit sichtbaren Balken | wooden beams, cavity filled with clay/straw | Holzbalken, Strohlehmwickel im Gefach | Ceiling_WoodBeam_ClayStraw.wmf | brickwork | Vollziegel-Mauerwerk | 0 | 0 | Wall_Brickwork.wmf | brickwork | Vollziegel-Mauerwerk | 0 | 0 | Wall_Brickwork.wmf | brickwork | Vollziegel-Mauerwerk | 0 | 0 | Wall_Brickwork.wmf | vault ceiling | Kappendecke | steel beams, brickwork vault, wooden flooring | Stahlträger, gemauertes Tonnengewölbe, Dielenfußboden | Ceiling_Vault.wmf | vault ceiling | Kappendecke | steel beams, brickwork vault, wooden flooring | Stahlträger, gemauertes Tonnengewölbe, Dielenfußboden | Ceiling_Vault.wmf | wooden window with dual-pane glazing | Holzfenster mit Zweischeiben-Isolierverglasung | dual-pane in wooden frame | Zweischeiben-Isolierverlasung im Holzrahmen | Window_Wood_2P.wmf | wooden window with dual-pane glazing | Holzfenster mit Zweischeiben-Isolierverglasung | dual-pane in wooden frame | Zweischeiben-Isolierverlasung im Holzrahmen | Window_Wood_2P.wmf | wooden door | Holztür | 0 | 0 | Door_Wood.wmf | DE.Roof.Insulation30cm.01 | DE.Ceiling.Insulation30cm.04 | DE.Wall.Insulation24cm.03 | DE.Wall.Insulation24cm.03 | DE.Wall.Insulation24cm.03 | DE.Floor.Insulation12cm.01 | DE.Floor.Insulation12cm.01 | DE.Window.3pInsulatedFrame.02 | DE.Window.3pInsulatedFrame.02 | DE.Window.3pInsulatedFrame.02 | insulate cavity between rafters 12 cm + add 18 cm insulation layer | add 30 cm insulation above (+ flooring if necessary) | if external insulation is possible: add 24 cm of insulation, creation of historical facade appearance (e.g. wooden shingles, plaster, strip tiles, ...) | if external insulation is possible: add 24 cm of insulation, creation of historical facade appearance (e.g. wooden shingles, plaster, strip tiles, ...) | if external insulation is possible: add 24 cm of insulation, creation of historical facade appearance (e.g. wooden shingles, plaster, strip tiles, ...) | add 12 cm insulation below (in case of sufficient cellar height) / alternatively: on top of ceiling (in case of floor renovation) or combination of both | add 12 cm insulation below (in case of sufficient cellar height) / alternatively: on top of ceiling (in case of floor renovation) or combination of both | mount new windows, triple glazed, argon filled, low E, insulated frame, historical impression (divisions) | mount new windows, triple glazed, argon filled, low E, insulated frame, historical impression (divisions) | mount new windows, triple glazed, argon filled, low E, insulated frame, historical impression (divisions) | Dämmung im Sparren-Zwischenraum 12 cm + zusätzliche Dämmlage 18 cm | Dämmung 30 cm auf der Decke (+ begehbare Platten sofern notwendig) | wenn Dämmung von außen möglich: 24 cm Dämmstärke, Herstellung einer historischen Fassadenansicht (z.B. Holzschindeln, Verputz, Verklinkerung, ...) | wenn Dämmung von außen möglich: 24 cm Dämmstärke, Herstellung einer historischen Fassadenansicht (z.B. Holzschindeln, Verputz, Verklinkerung, ...) | wenn Dämmung von außen möglich: 24 cm Dämmstärke, Herstellung einer historischen Fassadenansicht (z.B. Holzschindeln, Verputz, Verklinkerung, ...) | Dämmung 12 cm unter der Decke (bei ausreichender Kellerraumhöhe) / alternativ: auf der Decke (im Fall einer Fußb.-sanierung) oder Kombin. unter/auf | Dämmung 12 cm unter der Decke (bei ausreichender Kellerraumhöhe) / alternativ: auf der Decke (im Fall einer Fußb.-sanierung) oder Kombin. unter/auf | Einbau von Fenstern mit 3-Scheiben-Wärmeschutz-Verglasung und gedämmtem Rahmen, historische Ansicht (Teilungen) | Einbau von Fenstern mit 3-Scheiben-Wärmeschutz-Verglasung und gedämmtem Rahmen, historische Ansicht (Teilungen) | Einbau von Fenstern mit 3-Scheiben-Wärmeschutz-Verglasung und gedämmtem Rahmen, historische Ansicht (Teilungen) | Roof_Rafters_InsulationCavityAndAbove.wmf | Ceiling_Measure_ThickInsulationAbove_Flooring.wmf | Wall_Measure_ThickInsulationOutside.wmf | Wall_Measure_ThickInsulationOutside.wmf | Wall_Measure_ThickInsulationOutside.wmf | Ceiling_Measure_ThickInsulationBelow.wmf | Ceiling_Measure_ThickInsulationBelow.wmf | Window_SandwichWoodInsulation_3P_LowE_Gas.wmf | Window_SandwichWoodInsulation_3P_LowE_Gas.wmf | Window_SandwichWoodInsulation_3P_LowE_Gas.wmf | DE.<Bio_WP.B_WP.MUH.01>.<Bio_WP.B_WP+Solar.MUH.01>.<Bal_Rec.Gen.02>.<Gen> | biomass central heating, high efficiency (multi-unit housing): woodpellets-boiler + solar system + ventilation system (80% heat recovery) | Biomasse-Zentralheizung, hohe Energieeffizienz (Mehrfamilienhaus): Holzpellet-Kessel + Solaranlage + Lüftungsanlage (80% WRG) | woodpellets-fueled central hot water system, high efficiency: heat generation combined with heating system (woodpellets boiler) + thermal solar system, well insulated circulation loop | zentrale Warmwasserbereitung mit Holzpellets, hohe Effizienz: Kombination mit Wärmeerzeuger Heizung (Pellets-Kessel) + thermische Solaranlage, gut gedämmte Zirkulationsleitungen | SysW_Solar.wmf | Bio_WP | 0 | 0 | 0.4 | 0 | biomass central heating system, high efficiency: woodpellets boiler, good insulation of pipes | Biomasse-Zentralheizung, hohe Effizienz: Holzpellets-Kessel; minimierte Wärmeverluste der Verteilleitungen | 0 | Bio_WP | 0 | 0 | 0 | 0 | ventilation system with 80% heat recovery | Lüftunganlage mit 80% Wärmerückgewinnung | SysVent_HeatExchanger.wmf | 0.8 | 2.6 | 982.6661 | 0 | 0 | 0 | 754 | 3375.4 | 829.4 | 11 | 5 | 0.13936 | 0.10448 | 0.13397 | 0.13397 | 0.13397 | 0.21921 | 0.23464 | 0.8 | 0.8 | 0.8 | 32.3038 | 0 | 40.9157 | 0 | 0 | 17.9421 | 0 | 108.96 | 0 | 1.6 | 41.955 | 0.2938 | 0.425 | 33.6204 | 15 | 17.7408 | 0 | 0 | 22.8926 | 0 | 0 | 0 | 0 | 0 | 40.6334 | 10 | 0 | 0 | 0 | 25.189 | 6.9282 | 1.5936 | 1.147 | 53.5711 | 27.1985 | 6.8317 | 2.8846 | DE.M.01 | 1.0494 | DE.C.01 | 1
DE.<N.AB.02.Gen.ReEx.001>.<MUH.03>.001 | Typology | DE | Germany | Deutschland | DE.N.AB.02.Gen.ReEx.001.001 | DE.N.AB.02.Gen.ReEx.001 | DE.MUH.03 | DE.El_OP.E_Storage.Gen.01 | DE.-.Gen.01 | DE.El.E_IWH.Gen.01 | 1 | DE.N.AB.02.Gen | DE.N | National | - nicht spezifiziert - | AB | Apartment Block | DE.02 | DE.Gen | Generic | Grund-Typ | GMH_B | 0 | Gründerzeit-Gebäude, meist 4- bis 5-geschossig, mit Satteldach; mit oder ohne ausgebautem Dachgeschoss; Holzbalkendecken; häufig Mauerwerk aus Vollziegeln oder regionalen Natursteinen, teilweise zweischalig; bisweilen erhaltenswerte bzw. denkmalgeschützte Fassade; Kellerdecke als Kappengewölbe oder Kappendecke | DE.N.AB.02.Gen.ReEx.001.jpg | 0 | 0 | 0 | 0 | 0 | 1860 | 1918 | B | Apartment | TR | C | N | B_N2 | Medium | Medium | DE.Roof.ReEx.01.02 | DE.Ceiling.ReEx.01.01 | DE.Wall.ReEx.03.01 | DE.Wall.ReEx.03.01 | DE.Wall.ReEx.03.01 | DE.Floor.ReEx.03.02 | DE.Floor.ReEx.03.02 | DE.Window.ReEx.06.01 | DE.Window.ReEx.06.01 | DE.Door.ReEx.01.01 | tilted roof with clay/straw filling between rafters | Steildach mit Holzsparren, Lehmschlag | wooden rafters, clay/straw filling, plastered reed mats | Holz-Sparren, Strohlehmwickel, Putz auf Schilfmatte oder Spalierlatten | Roof_ClayStraw_ReedMatPlaster.wmf | wooden beam ceiling with visible beams | Holzbalkendecke mit sichtbaren Balken | wooden beams, cavity filled with clay/straw | Holzbalken, Strohlehmwickel im Gefach | Ceiling_WoodBeam_ClayStraw.wmf | brickwork | Vollziegel-Mauerwerk | 0 | 0 | Wall_Brickwork.wmf | brickwork | Vollziegel-Mauerwerk | 0 | 0 | Wall_Brickwork.wmf | brickwork | Vollziegel-Mauerwerk | 0 | 0 | Wall_Brickwork.wmf | vault ceiling | Kappendecke | steel beams, brickwork vault, wooden flooring | Stahlträger, gemauertes Tonnengewölbe, Dielenfußboden | Ceiling_Vault.wmf | vault ceiling | Kappendecke | steel beams, brickwork vault, wooden flooring | Stahlträger, gemauertes Tonnengewölbe, Dielenfußboden | Ceiling_Vault.wmf | wooden window with dual-pane glazing | Holzfenster mit Zweischeiben-Isolierverglasung | dual-pane in wooden frame | Zweischeiben-Isolierverlasung im Holzrahmen | Window_Wood_2P.wmf | wooden window with dual-pane glazing | Holzfenster mit Zweischeiben-Isolierverglasung | dual-pane in wooden frame | Zweischeiben-Isolierverlasung im Holzrahmen | Window_Wood_2P.wmf | wooden door | Holztür | 0 | 0 | Door_Wood.wmf | 0 | 0 | 0 | 0 | 0 | 0 | 0 | 0 | 0 | 0 | 0 | 0 | 0 | 0 | 0 | 0 | 0 | 0 | 0 | 0 | 0 | 0 | 0 | 0 | 0 | 0 | 0 | 0 | 0 | 0 | 0 | 0 | 0 | 0 | 0 | 0 | 0 | 0 | 0 | 0 | DE.<El_OP.E_Storage.Gen.01>.<El.E_IWH.Gen.01>.<-.Gen.01>.<Gen> | electrical night storage space heater | elektrische Nachtspeicherheizung | decentral electric: instantaneous water heater | dezentral: elektrischer Durchlauferhitzer | 0 | El | 0 | 0 | 0 | 0 | electrical night storage space heater | Elektro-Nachtspeicherheizung | SysH_NightStorage.wmf | El_OP | 0 | 0 | 0 | 0 | no ventilation system | keine Lüftungsanlage | 0 | 0 | 0 | 982.6661 | 0 | 0 | 0 | 754 | 3375.4 | 829.4 | 11 | 5 | 1.3 | 1 | 1.7 | 1.7 | 1.7 | 0.88235 | 1.2 | 3.5 | 3.5 | 3 | 301.34 | 0 | 519.18 | 0 | 0 | 72.2206 | 0 | 476.7 | 0 | 6 | 83.91 | 1.7595 | 0.51 | 147.5449 | 15 | 16.4 | 0 | 0 | 146.7931 | 0 | 0 | 0 | 0 | 0 | 0 | 163.1931 | 0 | 0 | 0 | 49.2 | 42.64 | 11.152 | 3.28 | 440.3793 | 381.6621 | 99.8193 | 22.019 | DE.M.04 | 0.79257 | DE.C.01 | 1
DE.<N.AB.02.Gen.ReEx.001>.<MUH.03>.002 | Typology | DE | Germany | Deutschland | DE.N.AB.02.Gen.ReEx.001.002 | DE.N.AB.02.Gen.ReEx.001 | DE.MUH.03 | DE.Gas.G_WH_C.MUH.01 | DE.-.Gen.01 | DE.Gas.G_IWH_C.MUH.01 | 2 | DE.N.AB.02.Gen | DE.N | National | - nicht spezifiziert - | AB | Apartment Block | DE.02 | DE.Gen | Generic | Grund-Typ | GMH_B | 0 | Gründerzeit-Gebäude, meist 4- bis 5-geschossig, mit Satteldach; mit oder ohne ausgebautem Dachgeschoss; Holzbalkendecken; häufig Mauerwerk aus Vollziegeln oder regionalen Natursteinen, teilweise zweischalig; bisweilen erhaltenswerte bzw. denkmalgeschützte Fassade; Kellerdecke als Kappengewölbe oder Kappendecke | DE.N.AB.02.Gen.ReEx.001.jpg | 0 | 0 | 0 | 0 | 0 | 1860 | 1918 | B | Apartment | TR | C | N | B_N2 | Medium | Medium | DE.Roof.ReEx.01.02 | DE.Ceiling.ReEx.01.01 | DE.Wall.ReEx.03.01 | DE.Wall.ReEx.03.01 | DE.Wall.ReEx.03.01 | DE.Floor.ReEx.03.02 | DE.Floor.ReEx.03.02 | DE.Window.ReEx.06.01 | DE.Window.ReEx.06.01 | DE.Door.ReEx.01.01 | tilted roof with clay/straw filling between rafters | Steildach mit Holzsparren, Lehmschlag | wooden rafters, clay/straw filling, plastered reed mats | Holz-Sparren, Strohlehmwickel, Putz auf Schilfmatte oder Spalierlatten | Roof_ClayStraw_ReedMatPlaster.wmf | wooden beam ceiling with visible beams | Holzbalkendecke mit sichtbaren Balken | wooden beams, cavity filled with clay/straw | Holzbalken, Strohlehmwickel im Gefach | Ceiling_WoodBeam_ClayStraw.wmf | brickwork | Vollziegel-Mauerwerk | 0 | 0 | Wall_Brickwork.wmf | brickwork | Vollziegel-Mauerwerk | 0 | 0 | Wall_Brickwork.wmf | brickwork | Vollziegel-Mauerwerk | 0 | 0 | Wall_Brickwork.wmf | vault ceiling | Kappendecke | steel beams, brickwork vault, wooden flooring | Stahlträger, gemauertes Tonnengewölbe, Dielenfußboden | Ceiling_Vault.wmf | vault ceiling | Kappendecke | steel beams, brickwork vault, wooden flooring | Stahlträger, gemauertes Tonnengewölbe, Dielenfußboden | Ceiling_Vault.wmf | wooden window with dual-pane glazing | Holzfenster mit Zweischeiben-Isolierverglasung | dual-pane in wooden frame | Zweischeiben-Isolierverlasung im Holzrahmen | Window_Wood_2P.wmf | wooden window with dual-pane glazing | Holzfenster mit Zweischeiben-Isolierverglasung | dual-pane in wooden frame | Zweischeiben-Isolierverlasung im Holzrahmen | Window_Wood_2P.wmf | wooden door | Holztür | 0 | 0 | Door_Wood.wmf | DE.Roof.Insulation12cm.01 | DE.Ceiling.Insulation12cm.01 | DE.Wall.Insulation08cm.02 | DE.Wall.Insulation08cm.02 | DE.Wall.Insulation08cm.02 | DE.Floor.Insulation08cm.03 | DE.Floor.Insulation08cm.03 | DE.Window.2p-LowE-arg.02 | DE.Window.2p-LowE-arg.02 | DE.Window.2p-LowE-arg.02 | insulate cavity between rafters 12 cm (heighten rafters and clear interspace if necessary) | add 12 cm insulation above (+ flooring if necessary) | add 8 cm of insulation on inner surface (air-tight cladding, water pipes must not be conducted in outer brickwork) | add 8 cm of insulation on inner surface (air-tight cladding, water pipes must not be conducted in outer brickwork) | add 8 cm of insulation on inner surface (air-tight cladding, water pipes must not be conducted in outer brickwork) | add 8 cm of insulation below / alternatively: on top of ceiling (in case of floor renovation) | add 8 cm of insulation below / alternatively: on top of ceiling (in case of floor renovation) | mount new windows, double glazed, argon filled, low E, historical impression (divisions) | mount new windows, double glazed, argon filled, low E, historical impression (divisions) | mount new windows, double glazed, argon filled, low E, historical impression (divisions) | Dämmung im Sparren-Zwischenraum 12 cm (bei Bedarf Aufdopplung der Sparren und Freiräumen des Zwischenraums) | Dämmung 12 cm auf der Decke (+ begehbare Platten sofern notwendig) | Innendämmung 8 cm (luftdichte innere Verkleidung, im Außen-Mauerwerk dürfen keine Wasserleitungen liegen) | Innendämmung 8 cm (luftdichte innere Verkleidung, im Außen-Mauerwerk dürfen keine Wasserleitungen liegen) | Innendämmung 8 cm (luftdichte innere Verkleidung, im Außen-Mauerwerk dürfen keine Wasserleitungen liegen) | Dämmung 8 cm unter der Decke / alternativ: auf der Decke (im Fall einer Fußbodensanierung) | Dämmung 8 cm unter der Decke / alternativ: auf der Decke (im Fall einer Fußbodensanierung) | Einbau von Fenstern mit 2-Scheiben-Wärmeschutz-Verglasung, historische Ansicht (Teilungen) | Einbau von Fenstern mit 2-Scheiben-Wärmeschutz-Verglasung, historische Ansicht (Teilungen) | Einbau von Fenstern mit 2-Scheiben-Wärmeschutz-Verglasung, historische Ansicht (Teilungen) | Roof_Rafters_InsulationCavity.wmf | Ceiling_Measure_InsulationAbove_Flooring.wmf | Wall_Measure_InsulationInside.wmf | Wall_Measure_InsulationInside.wmf | Wall_Measure_InsulationInside.wmf | Ceiling_Vault_InsulationBelow.wmf | Ceiling_Vault_InsulationBelow.wmf | Window_Wood_2P_LowE_Gas.wmf | Window_Wood_2P_LowE_Gas.wmf | Window_Wood_2P_LowE_Gas.wmf | DE.<Gas.G_WH_C.MUH.01>.<Gas.G_IWH_C.MUH.01>.<-.Gen.01>.<Gen> | gas apartment heating, high efficiency (multi-unit housing): condensing boiler | Gas-Etagenheizung, hohe Energieeffizienz (Mehrfamilienhaus): Brennwert-Therme | gas-fueled decentral hot water system, high efficiency: heat generation combined with apartment heating system (condensing boiler), no circulation loop | Warmwasserbereitung über Gas-Etagenheizung, hohe Effizienz: Kombination mit Wärmeerzeuger Heizung (Brennwert-Therme), ohne Zirkulation | 0 | Gas | 0 | 0 | 0 | 0 | gas apartment heating system, high efficiency: condensing boiler, distribution within apartments | Gas-Etagenheizung, hohe Effizienz: Brennwertkessel, Verteilung innerhalb der Wohnungen | 0 | Gas | 0 | 0 | 0 | 0 | no ventilation system | keine Lüftungsanlage | 0 | 0 | 0 | 982.6661 | 0 | 0 | 0 | 754 | 3375.4 | 829.4 | 11 | 5 | 0.41042 | 0.22581 | 0.34084 | 0.34084 | 0.34084 | 0.29248 | 0.32061 | 1.6 | 1.6 | 1.6 | 95.1346 | 0 | 104.0918 | 0 | 0 | 23.9394 | 0 | 217.92 | 0 | 3.2 | 125.865 | 0.68743 | 0.51 | 69.8365 | 15 | 20.828 | 0 | 0 | 82.0536 | 0 | 0 | 102.8816 | 0 | 0 | 0 | 6.1 | 0 | 0 | 0 | 22.9108 | 22.9108 | 5.207 | 1.2497 | 108.5589 | 106.1189 | 24.6614 | 6.1432 | DE.M.01 | 0.98563 | DE.C.01 | 1
DE.<N.AB.02.Gen.ReEx.001>.<MUH.03>.003 | Typology | DE | Germany | Deutschland | DE.N.AB.02.Gen.ReEx.001.003 | DE.N.AB.02.Gen.ReEx.001 | DE.MUH.03 | DE.Bio_WP.B_WP.MUH.01 | DE.-.Gen.01 | DE.Bio_WP.B_WP.MUH.01 | 3 | DE.N.AB.02.Gen | DE.N | National | - nicht spezifiziert - | AB | Apartment Block | DE.02 | DE.Gen | Generic | Grund-Typ | GMH_B | 0 | Gründerzeit-Gebäude, meist 4- bis 5-geschossig, mit Satteldach; mit oder ohne ausgebautem Dachgeschoss; Holzbalkendecken; häufig Mauerwerk aus Vollziegeln oder regionalen Natursteinen, teilweise zweischalig; bisweilen erhaltenswerte bzw. denkmalgeschützte Fassade; Kellerdecke als Kappengewölbe oder Kappendecke | DE.N.AB.02.Gen.ReEx.001.jpg | 0 | 0 | 0 | 0 | 0 | 1860 | 1918 | B | Apartment | TR | C | N | B_N2 | Medium | Medium | DE.Roof.ReEx.01.02 | DE.Ceiling.ReEx.01.01 | DE.Wall.ReEx.03.01 | DE.Wall.ReEx.03.01 | DE.Wall.ReEx.03.01 | DE.Floor.ReEx.03.02 | DE.Floor.ReEx.03.02 | DE.Window.ReEx.06.01 | DE.Window.ReEx.06.01 | DE.Door.ReEx.01.01 | tilted roof with clay/straw filling between rafters | Steildach mit Holzsparren, Lehmschlag | wooden rafters, clay/straw filling, plastered reed mats | Holz-Sparren, Strohlehmwickel, Putz auf Schilfmatte oder Spalierlatten | Roof_ClayStraw_ReedMatPlaster.wmf | wooden beam ceiling with visible beams | Holzbalkendecke mit sichtbaren Balken | wooden beams, cavity filled with clay/straw | Holzbalken, Strohlehmwickel im Gefach | Ceiling_WoodBeam_ClayStraw.wmf | brickwork | Vollziegel-Mauerwerk | 0 | 0 | Wall_Brickwork.wmf | brickwork | Vollziegel-Mauerwerk | 0 | 0 | Wall_Brickwork.wmf | brickwork | Vollziegel-Mauerwerk | 0 | 0 | Wall_Brickwork.wmf | vault ceiling | Kappendecke | steel beams, brickwork vault, wooden flooring | Stahlträger, gemauertes Tonnengewölbe, Dielenfußboden | Ceiling_Vault.wmf | vault ceiling | Kappendecke | steel beams, brickwork vault, wooden flooring | Stahlträger, gemauertes Tonnengewölbe, Dielenfußboden | Ceiling_Vault.wmf | wooden window with dual-pane glazing | Holzfenster mit Zweischeiben-Isolierverglasung | dual-pane in wooden frame | Zweischeiben-Isolierverlasung im Holzrahmen | Window_Wood_2P.wmf | wooden window with dual-pane glazing | Holzfenster mit Zweischeiben-Isolierverglasung | dual-pane in wooden frame | Zweischeiben-Isolierverlasung im Holzrahmen | Window_Wood_2P.wmf | wooden door | Holztür | 0 | 0 | Door_Wood.wmf | DE.Roof.Insulation30cm.01 | DE.Ceiling.Insulation30cm.04 | DE.Wall.Insulation24cm.03 | DE.Wall.Insulation24cm.03 | DE.Wall.Insulation24cm.03 | DE.Floor.Insulation12cm.01 | DE.Floor.Insulation12cm.01 | DE.Window.3pInsulatedFrame.02 | DE.Window.3pInsulatedFrame.02 | DE.Window.3pInsulatedFrame.02 | insulate cavity between rafters 12 cm + add 18 cm insulation layer | add 30 cm insulation above (+ flooring if necessary) | if external insulation is possible: add 24 cm of insulation, creation of historical facade appearance (e.g. wooden shingles, plaster, strip tiles, ...) | if external insulation is possible: add 24 cm of insulation, creation of historical facade appearance (e.g. wooden shingles, plaster, strip tiles, ...) | if external insulation is possible: add 24 cm of insulation, creation of historical facade appearance (e.g. wooden shingles, plaster, strip tiles, ...) | add 12 cm insulation below (in case of sufficient cellar height) / alternatively: on top of ceiling (in case of floor renovation) or combination of both | add 12 cm insulation below (in case of sufficient cellar height) / alternatively: on top of ceiling (in case of floor renovation) or combination of both | mount new windows, triple glazed, argon filled, low E, insulated frame, historical impression (divisions) | mount new windows, triple glazed, argon filled, low E, insulated frame, historical impression (divisions) | mount new windows, triple glazed, argon filled, low E, insulated frame, historical impression (divisions) | Dämmung im Sparren-Zwischenraum 12 cm + zusätzliche Dämmlage 18 cm | Dämmung 30 cm auf der Decke (+ begehbare Platten sofern notwendig) | wenn Dämmung von außen möglich: 24 cm Dämmstärke, Herstellung einer historischen Fassadenansicht (z.B. Holzschindeln, Verputz, Verklinkerung, ...) | wenn Dämmung von außen möglich: 24 cm Dämmstärke, Herstellung einer historischen Fassadenansicht (z.B. Holzschindeln, Verputz, Verklinkerung, ...) | wenn Dämmung von außen möglich: 24 cm Dämmstärke, Herstellung einer historischen Fassadenansicht (z.B. Holzschindeln, Verputz, Verklinkerung, ...) | Dämmung 12 cm unter der Decke (bei ausreichender Kellerraumhöhe) / alternativ: auf der Decke (im Fall einer Fußb.-sanierung) oder Kombin. unter/auf | Dämmung 12 cm unter der Decke (bei ausreichender Kellerraumhöhe) / alternativ: auf der Decke (im Fall einer Fußb.-sanierung) oder Kombin. unter/auf | Einbau von Fenstern mit 3-Scheiben-Wärmeschutz-Verglasung und gedämmtem Rahmen, historische Ansicht (Teilungen) | Einbau von Fenstern mit 3-Scheiben-Wärmeschutz-Verglasung und gedämmtem Rahmen, historische Ansicht (Teilungen) | Einbau von Fenstern mit 3-Scheiben-Wärmeschutz-Verglasung und gedämmtem Rahmen, historische Ansicht (Teilungen) | Roof_Rafters_InsulationCavityAndAbove.wmf | Ceiling_Measure_ThickInsulationAbove_Flooring.wmf | Wall_Measure_ThickInsulationOutside.wmf | Wall_Measure_ThickInsulationOutside.wmf | Wall_Measure_ThickInsulationOutside.wmf | Ceiling_Measure_ThickInsulationBelow.wmf | Ceiling_Measure_ThickInsulationBelow.wmf | Window_SandwichWoodInsulation_3P_LowE_Gas.wmf | Window_SandwichWoodInsulation_3P_LowE_Gas.wmf | Window_SandwichWoodInsulation_3P_LowE_Gas.wmf | DE.<Bio_WP.B_WP.MUH.01>.<Bio_WP.B_WP.MUH.01>.<-.Gen.01>.<Gen> | biomass central heating, medium efficiency (multi-unit housing): woodpellets-boiler | Biomasse-Zentralheizung, mittlere Energieeffizienz (Mehrfamilienhaus): Holzpellet-Kessel | woodpellets-fueled central hot water system, high efficiency: heat generation combined with heating system (woodpellets boiler), well insulated circulation loop | zentrale Warmwasserbereitung mit Holzpellets, hohe Effizienz: Kombination mit Wärmeerzeuger Heizung (Pellets-Kessel), gut gedämmte Zirkulationsleitungen | SysW_Storage.wmf | Bio_WP | 0 | 0 | 0 | 0 | biomass central heating system, high efficiency: woodpellets boiler, good insulation of pipes | Biomasse-Zentralheizung, hohe Effizienz: Holzpellets-Kessel; minimierte Wärmeverluste der Verteilleitungen | 0 | Bio_WP | 0 | 0 | 0 | 0 | no ventilation system | keine Lüftungsanlage | 0 | 0 | 0 | 982.6661 | 0 | 0 | 0 | 754 | 3375.4 | 829.4 | 11 | 5 | 0.13936 | 0.10448 | 0.13397 | 0.13397 | 0.13397 | 0.21921 | 0.23464 | 0.8 | 0.8 | 0.8 | 32.3038 | 0 | 40.9157 | 0 | 0 | 17.9421 | 0 | 108.96 | 0 | 1.6 | 41.955 | 0.2938 | 0.425 | 33.6204 | 15 | 29.568 | 0 | 0 | 54.7132 | 0 | 0 | 0 | 0 | 0 | 84.2812 | 6.9 | 0 | 0 | 0 | 37.8816 | 7.9936 | 1.7267 | 1.6384 | 83.9559 | 26.8026 | 6.3365 | 3.9557 | DE.M.01 | 1.0088 | DE.C.01 | 1
DE.<N.AB.02.Gen.ReEx.001>.<MUH.04>.001 | Typology | DE | Germany | Deutschland | DE.N.AB.02.Gen.ReEx.001.001 | DE.N.AB.02.Gen.ReEx.001 | DE.MUH.04 | DE.DH_Gas_NoCHP.TS.Gen.01 | DE.-.Gen.01 | DE.DH_Gas_NoCHP.TS.Gen.01 | 1 | DE.N.AB.02.Gen | DE.N | National | - nicht spezifiziert - | AB | Apartment Block | DE.02 | DE.Gen | Generic | Grund-Typ | GMH_B | 0 | Gründerzeit-Gebäude, meist 4- bis 5-geschossig, mit Satteldach; mit oder ohne ausgebautem Dachgeschoss; Holzbalkendecken; häufig Mauerwerk aus Vollziegeln oder regionalen Natursteinen, teilweise zweischalig; bisweilen erhaltenswerte bzw. denkmalgeschützte Fassade; Kellerdecke als Kappengewölbe oder Kappendecke | DE.N.AB.02.Gen.ReEx.001.jpg | 0 | 0 | 0 | 0 | 0 | 1860 | 1918 | B | Apartment | TR | C | N | B_N2 | Medium | Medium | DE.Roof.ReEx.01.02 | DE.Ceiling.ReEx.01.01 | DE.Wall.ReEx.03.01 | DE.Wall.ReEx.03.01 | DE.Wall.ReEx.03.01 | DE.Floor.ReEx.03.02 | DE.Floor.ReEx.03.02 | DE.Window.ReEx.06.01 | DE.Window.ReEx.06.01 | DE.Door.ReEx.01.01 | tilted roof with clay/straw filling between rafters | Steildach mit Holzsparren, Lehmschlag | wooden rafters, clay/straw filling, plastered reed mats | Holz-Sparren, Strohlehmwickel, Putz auf Schilfmatte oder Spalierlatten | Roof_ClayStraw_ReedMatPlaster.wmf | wooden beam ceiling with visible beams | Holzbalkendecke mit sichtbaren Balken | wooden beams, cavity filled with clay/straw | Holzbalken, Strohlehmwickel im Gefach | Ceiling_WoodBeam_ClayStraw.wmf | brickwork | Vollziegel-Mauerwerk | 0 | 0 | Wall_Brickwork.wmf | brickwork | Vollziegel-Mauerwerk | 0 | 0 | Wall_Brickwork.wmf | brickwork | Vollziegel-Mauerwerk | 0 | 0 | Wall_Brickwork.wmf | vault ceiling | Kappendecke | steel beams, brickwork vault, wooden flooring | Stahlträger, gemauertes Tonnengewölbe, Dielenfußboden | Ceiling_Vault.wmf | vault ceiling | Kappendecke | steel beams, brickwork vault, wooden flooring | Stahlträger, gemauertes Tonnengewölbe, Dielenfußboden | Ceiling_Vault.wmf | wooden window with dual-pane glazing | Holzfenster mit Zweischeiben-Isolierverglasung | dual-pane in wooden frame | Zweischeiben-Isolierverlasung im Holzrahmen | Window_Wood_2P.wmf | wooden window with dual-pane glazing | Holzfenster mit Zweischeiben-Isolierverglasung | dual-pane in wooden frame | Zweischeiben-Isolierverlasung im Holzrahmen | Window_Wood_2P.wmf | wooden door | Holztür | 0 | 0 | Door_Wood.wmf | 0 | 0 | 0 | 0 | 0 | 0 | 0 | 0 | 0 | 0 | 0 | 0 | 0 | 0 | 0 | 0 | 0 | 0 | 0 | 0 | 0 | 0 | 0 | 0 | 0 | 0 | 0 | 0 | 0 | 0 | 0 | 0 | 0 | 0 | 0 | 0 | 0 | 0 | 0 | 0 | DE.<DH_Gas_NoCHP.TS.Gen.01>.<DH_Gas_NoCHP.TS.Gen.01>.<-.Gen.01>.<Gen> | district heating, gas, no chp | Nah- oder Fernwärme, Gas, ohne KWK | district heating, gas, no chp | Nah- oder Fernwärme, Gas, ohne KWK | 0 | DH_Gas_NoCHP | 0 | 0 | 0 | 0 | district heating, gas, no chp | Nah- oder Fernwärme, Gas, ohne KWK | 0 | DH_Gas_NoCHP | 0 | 0 | 0 | 0 | no ventilation system | keine Lüftungsanlage | 0 | 0 | 0 | 982.6661 | 0 | 0 | 0 | 754 | 3375.4 | 829.4 | 11 | 5 | 1.3 | 1 | 1.7 | 1.7 | 1.7 | 0.88235 | 1.2 | 3.5 | 3.5 | 3 | 301.34 | 0 | 519.18 | 0 | 0 | 72.2206 | 0 | 476.7 | 0 | 6 | 83.91 | 1.7595 | 0.51 | 147.5449 | 15 | 28.044 | 0 | 0 | 161.0094 | 0 | 0 | 0 | 0 | 0 | 0 | 2.6 | 189.0534 | 0 | 0 | 38.8572 | 38.5372 | 8.9572 | 2.4035 | 214.7122 | 213.9922 | 49.5268 | 13.2408 | DE.M.01 | 0.85335 | DE.C.01 | 1
DE.<N.AB.02.Gen.ReEx.001>.<MUH.04>.002 | Typology | DE | Germany | Deutschland | DE.N.AB.02.Gen.ReEx.001.002 | DE.N.AB.02.Gen.ReEx.001 | DE.MUH.04 | DE.DH_Gas_CHP67.TS.Gen.01 | DE.-.Gen.01 | DE.DH_Gas_CHP100.TS.Gen.01 | 2 | DE.N.AB.02.Gen | DE.N | National | - nicht spezifiziert - | AB | Apartment Block | DE.02 | DE.Gen | Generic | Grund-Typ | GMH_B | 0 | Gründerzeit-Gebäude, meist 4- bis 5-geschossig, mit Satteldach; mit oder ohne ausgebautem Dachgeschoss; Holzbalkendecken; häufig Mauerwerk aus Vollziegeln oder regionalen Natursteinen, teilweise zweischalig; bisweilen erhaltenswerte bzw. denkmalgeschützte Fassade; Kellerdecke als Kappengewölbe oder Kappendecke | DE.N.AB.02.Gen.ReEx.001.jpg | 0 | 0 | 0 | 0 | 0 | 1860 | 1918 | B | Apartment | TR | C | N | B_N2 | Medium | Medium | DE.Roof.ReEx.01.02 | DE.Ceiling.ReEx.01.01 | DE.Wall.ReEx.03.01 | DE.Wall.ReEx.03.01 | DE.Wall.ReEx.03.01 | DE.Floor.ReEx.03.02 | DE.Floor.ReEx.03.02 | DE.Window.ReEx.06.01 | DE.Window.ReEx.06.01 | DE.Door.ReEx.01.01 | tilted roof with clay/straw filling between rafters | Steildach mit Holzsparren, Lehmschlag | wooden rafters, clay/straw filling, plastered reed mats | Holz-Sparren, Strohlehmwickel, Putz auf Schilfmatte oder Spalierlatten | Roof_ClayStraw_ReedMatPlaster.wmf | wooden beam ceiling with visible beams | Holzbalkendecke mit sichtbaren Balken | wooden beams, cavity filled with clay/straw | Holzbalken, Strohlehmwickel im Gefach | Ceiling_WoodBeam_ClayStraw.wmf | brickwork | Vollziegel-Mauerwerk | 0 | 0 | Wall_Brickwork.wmf | brickwork | Vollziegel-Mauerwerk | 0 | 0 | Wall_Brickwork.wmf | brickwork | Vollziegel-Mauerwerk | 0 | 0 | Wall_Brickwork.wmf | vault ceiling | Kappendecke | steel beams, brickwork vault, wooden flooring | Stahlträger, gemauertes Tonnengewölbe, Dielenfußboden | Ceiling_Vault.wmf | vault ceiling | Kappendecke | steel beams, brickwork vault, wooden flooring | Stahlträger, gemauertes Tonnengewölbe, Dielenfußboden | Ceiling_Vault.wmf | wooden window with dual-pane glazing | Holzfenster mit Zweischeiben-Isolierverglasung | dual-pane in wooden frame | Zweischeiben-Isolierverlasung im Holzrahmen | Window_Wood_2P.wmf | wooden window with dual-pane glazing | Holzfenster mit Zweischeiben-Isolierverglasung | dual-pane in wooden frame | Zweischeiben-Isolierverlasung im Holzrahmen | Window_Wood_2P.wmf | wooden door | Holztür | 0 | 0 | Door_Wood.wmf | DE.Roof.Insulation12cm.01 | DE.Ceiling.Insulation12cm.01 | DE.Wall.Insulation08cm.02 | DE.Wall.Insulation08cm.02 | DE.Wall.Insulation08cm.02 | DE.Floor.Insulation08cm.03 | DE.Floor.Insulation08cm.03 | DE.Window.2p-LowE-arg.02 | DE.Window.2p-LowE-arg.02 | DE.Window.2p-LowE-arg.02 | insulate cavity between rafters 12 cm (heighten rafters and clear interspace if necessary) | add 12 cm insulation above (+ flooring if necessary) | add 8 cm of insulation on inner surface (air-tight cladding, water pipes must not be conducted in outer brickwork) | add 8 cm of insulation on inner surface (air-tight cladding, water pipes must not be conducted in outer brickwork) | add 8 cm of insulation on inner surface (air-tight cladding, water pipes must not be conducted in outer brickwork) | add 8 cm of insulation below / alternatively: on top of ceiling (in case of floor renovation) | add 8 cm of insulation below / alternatively: on top of ceiling (in case of floor renovation) | mount new windows, double glazed, argon filled, low E, historical impression (divisions) | mount new windows, double glazed, argon filled, low E, historical impression (divisions) | mount new windows, double glazed, argon filled, low E, historical impression (divisions) | Dämmung im Sparren-Zwischenraum 12 cm (bei Bedarf Aufdopplung der Sparren und Freiräumen des Zwischenraums) | Dämmung 12 cm auf der Decke (+ begehbare Platten sofern notwendig) | Innendämmung 8 cm (luftdichte innere Verkleidung, im Außen-Mauerwerk dürfen keine Wasserleitungen liegen) | Innendämmung 8 cm (luftdichte innere Verkleidung, im Außen-Mauerwerk dürfen keine Wasserleitungen liegen) | Innendämmung 8 cm (luftdichte innere Verkleidung, im Außen-Mauerwerk dürfen keine Wasserleitungen liegen) | Dämmung 8 cm unter der Decke / alternativ: auf der Decke (im Fall einer Fußbodensanierung) | Dämmung 8 cm unter der Decke / alternativ: auf der Decke (im Fall einer Fußbodensanierung) | Einbau von Fenstern mit 2-Scheiben-Wärmeschutz-Verglasung, historische Ansicht (Teilungen) | Einbau von Fenstern mit 2-Scheiben-Wärmeschutz-Verglasung, historische Ansicht (Teilungen) | Einbau von Fenstern mit 2-Scheiben-Wärmeschutz-Verglasung, historische Ansicht (Teilungen) | Roof_Rafters_InsulationCavity.wmf | Ceiling_Measure_InsulationAbove_Flooring.wmf | Wall_Measure_InsulationInside.wmf | Wall_Measure_InsulationInside.wmf | Wall_Measure_InsulationInside.wmf | Ceiling_Vault_InsulationBelow.wmf | Ceiling_Vault_InsulationBelow.wmf | Window_Wood_2P_LowE_Gas.wmf | Window_Wood_2P_LowE_Gas.wmf | Window_Wood_2P_LowE_Gas.wmf | DE.<DH_Gas_CHP67.TS.Gen.01>.<DH_Gas_CHP100.TS.Gen.01>.<-.Gen.01>.<Gen> | district heating, gas, high chp fraction | Nah- oder Fernwärme, Gas, mit hohem KWK-Anteil | district heating, gas, high chp fraction | Nah- oder Fernwärme, Gas, mit hohem KWK-Anteil | 0 | DH_Gas_CHP100 | 0 | 0 | 0 | 0 | district heating, gas, high chp fraction | Nah- oder Fernwärme, Gas, mit hohem KWK-Anteil | 0 | DH_Gas_CHP67 | 0 | 0 | 0 | 0 | no ventilation system | keine Lüftungsanlage | 0 | 0 | 0 | 982.6661 | 0 | 0 | 0 | 754 | 3375.4 | 829.4 | 11 | 5 | 0.41042 | 0.22581 | 0.34084 | 0.34084 | 0.34084 | 0.29248 | 0.32061 | 1.6 | 1.6 | 1.6 | 95.1346 | 0 | 104.0918 | 0 | 0 | 23.9394 | 0 | 217.92 | 0 | 3.2 | 125.865 | 0.68743 | 0.51 | 69.8365 | 15 | 28.044 | 0 | 0 | 72.1184 | 0 | 0 | 0 | 0 | 0 | 0 | 2.6 | 100.1624 | 0 | 0 | 22.0308 | 21.7108 | 4.7506 | 2.4035 | 70.3066 | 69.5866 | 15.6477 | 6.1295 | DE.M.01 | 0.99558 | DE.C.01 | 1
DE.<N.AB.02.Gen.ReEx.001>.<MUH.04>.003 | Typology | DE | Germany | Deutschland | DE.N.AB.02.Gen.ReEx.001.003 | DE.N.AB.02.Gen.ReEx.001 | DE.MUH.04 | DE.DH_Bio_NoCHP.TS.Gen.01 | DE.-.Gen.01 | DE.DH_Bio_NoCHP.TS.Gen.01 | 3 | DE.N.AB.02.Gen | DE.N | National | - nicht spezifiziert - | AB | Apartment Block | DE.02 | DE.Gen | Generic | Grund-Typ | GMH_B | 0 | Gründerzeit-Gebäude, meist 4- bis 5-geschossig, mit Satteldach; mit oder ohne ausgebautem Dachgeschoss; Holzbalkendecken; häufig Mauerwerk aus Vollziegeln oder regionalen Natursteinen, teilweise zweischalig; bisweilen erhaltenswerte bzw. denkmalgeschützte Fassade; Kellerdecke als Kappengewölbe oder Kappendecke | DE.N.AB.02.Gen.ReEx.001.jpg | 0 | 0 | 0 | 0 | 0 | 1860 | 1918 | B | Apartment | TR | C | N | B_N2 | Medium | Medium | DE.Roof.ReEx.01.02 | DE.Ceiling.ReEx.01.01 | DE.Wall.ReEx.03.01 | DE.Wall.ReEx.03.01 | DE.Wall.ReEx.03.01 | DE.Floor.ReEx.03.02 | DE.Floor.ReEx.03.02 | DE.Window.ReEx.06.01 | DE.Window.ReEx.06.01 | DE.Door.ReEx.01.01 | tilted roof with clay/straw filling between rafters | Steildach mit Holzsparren, Lehmschlag | wooden rafters, clay/straw filling, plastered reed mats | Holz-Sparren, Strohlehmwickel, Putz auf Schilfmatte oder Spalierlatten | Roof_ClayStraw_ReedMatPlaster.wmf | wooden beam ceiling with visible beams | Holzbalkendecke mit sichtbaren Balken | wooden beams, cavity filled with clay/straw | Holzbalken, Strohlehmwickel im Gefach | Ceiling_WoodBeam_ClayStraw.wmf | brickwork | Vollziegel-Mauerwerk | 0 | 0 | Wall_Brickwork.wmf | brickwork | Vollziegel-Mauerwerk | 0 | 0 | Wall_Brickwork.wmf | brickwork | Vollziegel-Mauerwerk | 0 | 0 | Wall_Brickwork.wmf | vault ceiling | Kappendecke | steel beams, brickwork vault, wooden flooring | Stahlträger, gemauertes Tonnengewölbe, Dielenfußboden | Ceiling_Vault.wmf | vault ceiling | Kappendecke | steel beams, brickwork vault, wooden flooring | Stahlträger, gemauertes Tonnengewölbe, Dielenfußboden | Ceiling_Vault.wmf | wooden window with dual-pane glazing | Holzfenster mit Zweischeiben-Isolierverglasung | dual-pane in wooden frame | Zweischeiben-Isolierverlasung im Holzrahmen | Window_Wood_2P.wmf | wooden window with dual-pane glazing | Holzfenster mit Zweischeiben-Isolierverglasung | dual-pane in wooden frame | Zweischeiben-Isolierverlasung im Holzrahmen | Window_Wood_2P.wmf | wooden door | Holztür | 0 | 0 | Door_Wood.wmf | DE.Roof.Insulation30cm.01 | DE.Ceiling.Insulation30cm.04 | DE.Wall.Insulation24cm.03 | DE.Wall.Insulation24cm.03 | DE.Wall.Insulation24cm.03 | DE.Floor.Insulation12cm.01 | DE.Floor.Insulation12cm.01 | DE.Window.3pInsulatedFrame.02 | DE.Window.3pInsulatedFrame.02 | DE.Window.3pInsulatedFrame.02 | insulate cavity between rafters 12 cm + add 18 cm insulation layer | add 30 cm insulation above (+ flooring if necessary) | if external insulation is possible: add 24 cm of insulation, creation of historical facade appearance (e.g. wooden shingles, plaster, strip tiles, ...) | if external insulation is possible: add 24 cm of insulation, creation of historical facade appearance (e.g. wooden shingles, plaster, strip tiles, ...) | if external insulation is possible: add 24 cm of insulation, creation of historical facade appearance (e.g. wooden shingles, plaster, strip tiles, ...) | add 12 cm insulation below (in case of sufficient cellar height) / alternatively: on top of ceiling (in case of floor renovation) or combination of both | add 12 cm insulation below (in case of sufficient cellar height) / alternatively: on top of ceiling (in case of floor renovation) or combination of both | mount new windows, triple glazed, argon filled, low E, insulated frame, historical impression (divisions) | mount new windows, triple glazed, argon filled, low E, insulated frame, historical impression (divisions) | mount new windows, triple glazed, argon filled, low E, insulated frame, historical impression (divisions) | Dämmung im Sparren-Zwischenraum 12 cm + zusätzliche Dämmlage 18 cm | Dämmung 30 cm auf der Decke (+ begehbare Platten sofern notwendig) | wenn Dämmung von außen möglich: 24 cm Dämmstärke, Herstellung einer historischen Fassadenansicht (z.B. Holzschindeln, Verputz, Verklinkerung, ...) | wenn Dämmung von außen möglich: 24 cm Dämmstärke, Herstellung einer historischen Fassadenansicht (z.B. Holzschindeln, Verputz, Verklinkerung, ...) | wenn Dämmung von außen möglich: 24 cm Dämmstärke, Herstellung einer historischen Fassadenansicht (z.B. Holzschindeln, Verputz, Verklinkerung, ...) | Dämmung 12 cm unter der Decke (bei ausreichender Kellerraumhöhe) / alternativ: auf der Decke (im Fall einer Fußb.-sanierung) oder Kombin. unter/auf | Dämmung 12 cm unter der Decke (bei ausreichender Kellerraumhöhe) / alternativ: auf der Decke (im Fall einer Fußb.-sanierung) oder Kombin. unter/auf | Einbau von Fenstern mit 3-Scheiben-Wärmeschutz-Verglasung und gedämmtem Rahmen, historische Ansicht (Teilungen) | Einbau von Fenstern mit 3-Scheiben-Wärmeschutz-Verglasung und gedämmtem Rahmen, historische Ansicht (Teilungen) | Einbau von Fenstern mit 3-Scheiben-Wärmeschutz-Verglasung und gedämmtem Rahmen, historische Ansicht (Teilungen) | Roof_Rafters_InsulationCavityAndAbove.wmf | Ceiling_Measure_ThickInsulationAbove_Flooring.wmf | Wall_Measure_ThickInsulationOutside.wmf | Wall_Measure_ThickInsulationOutside.wmf | Wall_Measure_ThickInsulationOutside.wmf | Ceiling_Measure_ThickInsulationBelow.wmf | Ceiling_Measure_ThickInsulationBelow.wmf | Window_SandwichWoodInsulation_3P_LowE_Gas.wmf | Window_SandwichWoodInsulation_3P_LowE_Gas.wmf | Window_SandwichWoodInsulation_3P_LowE_Gas.wmf | DE.<DH_Bio_NoCHP.TS.Gen.01>.<DH_Bio_NoCHP.TS.Gen.01>.<-.Gen.01>.<Gen> | district heating, biomass-fueled | Nah- oder Fernwärme mit Biomasse | district heating, biomass | Nah- oder Fernwärme aus Biomasse | 0 | DH_Bio_NoCHP | 0 | 0 | 0 | 0 | district heating, biomass | Nah- oder Fernwärme aus Biomasse | 0 | DH_Bio_NoCHP | 0 | 0 | 0 | 0 | no ventilation system | keine Lüftungsanlage | 0 | 0 | 0 | 982.6661 | 0 | 0 | 0 | 754 | 3375.4 | 829.4 | 11 | 5 | 0.13936 | 0.10448 | 0.13397 | 0.13397 | 0.13397 | 0.21921 | 0.23464 | 0.8 | 0.8 | 0.8 | 32.3038 | 0 | 40.9157 | 0 | 0 | 17.9421 | 0 | 108.96 | 0 | 1.6 | 41.955 | 0.2938 | 0.425 | 33.6204 | 15 | 28.044 | 0 | 0 | 35.1742 | 0 | 0 | 0 | 0 | 0 | 0 | 2.6 | 63.2182 | 0 | 0 | 10.8132 | 4.8844 | 2.2266 | 2.4035 | 15.9523 | 8.1974 | 3.3345 | 3.1739 | DE.M.01 | 1.0342 | DE.C.01 | 1
DE.<N.AB.02.Gen.ReEx.001>.<MUH.05>.001 | Typology | DE | Germany | Deutschland | DE.N.AB.02.Gen.ReEx.001.001 | DE.N.AB.02.Gen.ReEx.001 | DE.MUH.05 | DE.Gas.G_WH_NC.MUH.01 | DE.-.Gen.01 | DE.Gas.G_IWH_NC.MUH.01 | 1 | DE.N.AB.02.Gen | DE.N | National | - nicht spezifiziert - | AB | Apartment Block | DE.02 | DE.Gen | Generic | Grund-Typ | GMH_B | 0 | Gründerzeit-Gebäude, meist 4- bis 5-geschossig, mit Satteldach; mit oder ohne ausgebautem Dachgeschoss; Holzbalkendecken; häufig Mauerwerk aus Vollziegeln oder regionalen Natursteinen, teilweise zweischalig; bisweilen erhaltenswerte bzw. denkmalgeschützte Fassade; Kellerdecke als Kappengewölbe oder Kappendecke | DE.N.AB.02.Gen.ReEx.001.jpg | 0 | 0 | 0 | 0 | 0 | 1860 | 1918 | B | Apartment | TR | C | N | B_N2 | Medium | Medium | DE.Roof.ReEx.01.02 | DE.Ceiling.ReEx.01.01 | DE.Wall.ReEx.03.01 | DE.Wall.ReEx.03.01 | DE.Wall.ReEx.03.01 | DE.Floor.ReEx.03.02 | DE.Floor.ReEx.03.02 | DE.Window.ReEx.06.01 | DE.Window.ReEx.06.01 | DE.Door.ReEx.01.01 | tilted roof with clay/straw filling between rafters | Steildach mit Holzsparren, Lehmschlag | wooden rafters, clay/straw filling, plastered reed mats | Holz-Sparren, Strohlehmwickel, Putz auf Schilfmatte oder Spalierlatten | Roof_ClayStraw_ReedMatPlaster.wmf | wooden beam ceiling with visible beams | Holzbalkendecke mit sichtbaren Balken | wooden beams, cavity filled with clay/straw | Holzbalken, Strohlehmwickel im Gefach | Ceiling_WoodBeam_ClayStraw.wmf | brickwork | Vollziegel-Mauerwerk | 0 | 0 | Wall_Brickwork.wmf | brickwork | Vollziegel-Mauerwerk | 0 | 0 | Wall_Brickwork.wmf | brickwork | Vollziegel-Mauerwerk | 0 | 0 | Wall_Brickwork.wmf | vault ceiling | Kappendecke | steel beams, brickwork vault, wooden flooring | Stahlträger, gemauertes Tonnengewölbe, Dielenfußboden | Ceiling_Vault.wmf | vault ceiling | Kappendecke | steel beams, brickwork vault, wooden flooring | Stahlträger, gemauertes Tonnengewölbe, Dielenfußboden | Ceiling_Vault.wmf | wooden window with dual-pane glazing | Holzfenster mit Zweischeiben-Isolierverglasung | dual-pane in wooden frame | Zweischeiben-Isolierverlasung im Holzrahmen | Window_Wood_2P.wmf | wooden window with dual-pane glazing | Holzfenster mit Zweischeiben-Isolierverglasung | dual-pane in wooden frame | Zweischeiben-Isolierverlasung im Holzrahmen | Window_Wood_2P.wmf | wooden door | Holztür | 0 | 0 | Door_Wood.wmf | 0 | 0 | 0 | 0 | 0 | 0 | 0 | 0 | 0 | 0 | 0 | 0 | 0 | 0 | 0 | 0 | 0 | 0 | 0 | 0 | 0 | 0 | 0 | 0 | 0 | 0 | 0 | 0 | 0 | 0 | 0 | 0 | 0 | 0 | 0 | 0 | 0 | 0 | 0 | 0 | DE.<Gas.G_WH_NC.MUH.01>.<Gas.G_IWH_NC.MUH.01>.<-.Gen.01>.<Gen> | gas apartment heating, medium efficiency (multi-unit housing) | Gas-Etagenheizung, mittlere Energieeffizienz (Mehrfamilienhaus) | gas-fueled decentral hot water system, medium efficiency: heat generation combined with apartment heating system (non-condensing boiler), no circulation loop | Warmwasserbereitung über Gas-Etagenheizung, mittlere Effizienz: Kombination mit Wärmeerzeuger Heizung (Gas-Therme), ohne Zirkulation | 0 | Gas | 0 | 0 | 0 | 0 | gas apartment heating system, medium efficiency: non-condensing boiler, distribution within apartments | Gas-Etagenheizung, mittlere Effizienz: Gas-Therme, Verteilung innerhalb der Wohnungen | 0 | Gas | 0 | 0 | 0 | 0 | no ventilation system | keine Lüftungsanlage | 0 | 0 | 0 | 982.6661 | 0 | 0 | 0 | 754 | 3375.4 | 829.4 | 11 | 5 | 1.3 | 1 | 1.7 | 1.7 | 1.7 | 0.88235 | 1.2 | 3.5 | 3.5 | 3 | 301.34 | 0 | 519.18 | 0 | 0 | 72.2206 | 0 | 476.7 | 0 | 6 | 83.91 | 1.7595 | 0.51 | 147.5449 | 15 | 26.46 | 0 | 0 | 191.6757 | 0 | 0 | 218.1357 | 0 | 0 | 0 | 6.1 | 0 | 0 | 0 | 29.106 | 29.106 | 6.615 | 1.5876 | 229.1433 | 226.7033 | 52.0669 | 12.7205 | DE.M.01 | 0.80607 | DE.C.01 | 1
DE.<N.AB.02.Gen.ReEx.001>.<MUH.05>.002 | Typology | DE | Germany | Deutschland | DE.N.AB.02.Gen.ReEx.001.002 | DE.N.AB.02.Gen.ReEx.001 | DE.MUH.05 | DE.Gas.G_WH_C.MUH.01 | DE.-.Gen.01 | DE.Gas.G_IWH_C.MUH.01 | 2 | DE.N.AB.02.Gen | DE.N | National | - nicht spezifiziert - | AB | Apartment Block | DE.02 | DE.Gen | Generic | Grund-Typ | GMH_B | 0 | Gründerzeit-Gebäude, meist 4- bis 5-geschossig, mit Satteldach; mit oder ohne ausgebautem Dachgeschoss; Holzbalkendecken; häufig Mauerwerk aus Vollziegeln oder regionalen Natursteinen, teilweise zweischalig; bisweilen erhaltenswerte bzw. denkmalgeschützte Fassade; Kellerdecke als Kappengewölbe oder Kappendecke | DE.N.AB.02.Gen.ReEx.001.jpg | 0 | 0 | 0 | 0 | 0 | 1860 | 1918 | B | Apartment | TR | C | N | B_N2 | Medium | Medium | DE.Roof.ReEx.01.02 | DE.Ceiling.ReEx.01.01 | DE.Wall.ReEx.03.01 | DE.Wall.ReEx.03.01 | DE.Wall.ReEx.03.01 | DE.Floor.ReEx.03.02 | DE.Floor.ReEx.03.02 | DE.Window.ReEx.06.01 | DE.Window.ReEx.06.01 | DE.Door.ReEx.01.01 | tilted roof with clay/straw filling between rafters | Steildach mit Holzsparren, Lehmschlag | wooden rafters, clay/straw filling, plastered reed mats | Holz-Sparren, Strohlehmwickel, Putz auf Schilfmatte oder Spalierlatten | Roof_ClayStraw_ReedMatPlaster.wmf | wooden beam ceiling with visible beams | Holzbalkendecke mit sichtbaren Balken | wooden beams, cavity filled with clay/straw | Holzbalken, Strohlehmwickel im Gefach | Ceiling_WoodBeam_ClayStraw.wmf | brickwork | Vollziegel-Mauerwerk | 0 | 0 | Wall_Brickwork.wmf | brickwork | Vollziegel-Mauerwerk | 0 | 0 | Wall_Brickwork.wmf | brickwork | Vollziegel-Mauerwerk | 0 | 0 | Wall_Brickwork.wmf | vault ceiling | Kappendecke | steel beams, brickwork vault, wooden flooring | Stahlträger, gemauertes Tonnengewölbe, Dielenfußboden | Ceiling_Vault.wmf | vault ceiling | Kappendecke | steel beams, brickwork vault, wooden flooring | Stahlträger, gemauertes Tonnengewölbe, Dielenfußboden | Ceiling_Vault.wmf | wooden window with dual-pane glazing | Holzfenster mit Zweischeiben-Isolierverglasung | dual-pane in wooden frame | Zweischeiben-Isolierverlasung im Holzrahmen | Window_Wood_2P.wmf | wooden window with dual-pane glazing | Holzfenster mit Zweischeiben-Isolierverglasung | dual-pane in wooden frame | Zweischeiben-Isolierverlasung im Holzrahmen | Window_Wood_2P.wmf | wooden door | Holztür | 0 | 0 | Door_Wood.wmf | DE.Roof.Insulation12cm.01 | DE.Ceiling.Insulation12cm.01 | DE.Wall.Insulation08cm.02 | DE.Wall.Insulation08cm.02 | DE.Wall.Insulation08cm.02 | DE.Floor.Insulation08cm.03 | DE.Floor.Insulation08cm.03 | DE.Window.2p-LowE-arg.02 | DE.Window.2p-LowE-arg.02 | DE.Window.2p-LowE-arg.02 | insulate cavity between rafters 12 cm (heighten rafters and clear interspace if necessary) | add 12 cm insulation above (+ flooring if necessary) | add 8 cm of insulation on inner surface (air-tight cladding, water pipes must not be conducted in outer brickwork) | add 8 cm of insulation on inner surface (air-tight cladding, water pipes must not be conducted in outer brickwork) | add 8 cm of insulation on inner surface (air-tight cladding, water pipes must not be conducted in outer brickwork) | add 8 cm of insulation below / alternatively: on top of ceiling (in case of floor renovation) | add 8 cm of insulation below / alternatively: on top of ceiling (in case of floor renovation) | mount new windows, double glazed, argon filled, low E, historical impression (divisions) | mount new windows, double glazed, argon filled, low E, historical impression (divisions) | mount new windows, double glazed, argon filled, low E, historical impression (divisions) | Dämmung im Sparren-Zwischenraum 12 cm (bei Bedarf Aufdopplung der Sparren und Freiräumen des Zwischenraums) | Dämmung 12 cm auf der Decke (+ begehbare Platten sofern notwendig) | Innendämmung 8 cm (luftdichte innere Verkleidung, im Außen-Mauerwerk dürfen keine Wasserleitungen liegen) | Innendämmung 8 cm (luftdichte innere Verkleidung, im Außen-Mauerwerk dürfen keine Wasserleitungen liegen) | Innendämmung 8 cm (luftdichte innere Verkleidung, im Außen-Mauerwerk dürfen keine Wasserleitungen liegen) | Dämmung 8 cm unter der Decke / alternativ: auf der Decke (im Fall einer Fußbodensanierung) | Dämmung 8 cm unter der Decke / alternativ: auf der Decke (im Fall einer Fußbodensanierung) | Einbau von Fenstern mit 2-Scheiben-Wärmeschutz-Verglasung, historische Ansicht (Teilungen) | Einbau von Fenstern mit 2-Scheiben-Wärmeschutz-Verglasung, historische Ansicht (Teilungen) | Einbau von Fenstern mit 2-Scheiben-Wärmeschutz-Verglasung, historische Ansicht (Teilungen) | Roof_Rafters_InsulationCavity.wmf | Ceiling_Measure_InsulationAbove_Flooring.wmf | Wall_Measure_InsulationInside.wmf | Wall_Measure_InsulationInside.wmf | Wall_Measure_InsulationInside.wmf | Ceiling_Vault_InsulationBelow.wmf | Ceiling_Vault_InsulationBelow.wmf | Window_Wood_2P_LowE_Gas.wmf | Window_Wood_2P_LowE_Gas.wmf | Window_Wood_2P_LowE_Gas.wmf | DE.<Gas.G_WH_C.MUH.01>.<Gas.G_IWH_C.MUH.01>.<-.Gen.01>.<Gen> | gas apartment heating, high efficiency (multi-unit housing): condensing boiler | Gas-Etagenheizung, hohe Energieeffizienz (Mehrfamilienhaus): Brennwert-Therme | gas-fueled decentral hot water system, high efficiency: heat generation combined with apartment heating system (condensing boiler), no circulation loop | Warmwasserbereitung über Gas-Etagenheizung, hohe Effizienz: Kombination mit Wärmeerzeuger Heizung (Brennwert-Therme), ohne Zirkulation | 0 | Gas | 0 | 0 | 0 | 0 | gas apartment heating system, high efficiency: condensing boiler, distribution within apartments | Gas-Etagenheizung, hohe Effizienz: Brennwertkessel, Verteilung innerhalb der Wohnungen | 0 | Gas | 0 | 0 | 0 | 0 | no ventilation system | keine Lüftungsanlage | 0 | 0 | 0 | 982.6661 | 0 | 0 | 0 | 754 | 3375.4 | 829.4 | 11 | 5 | 0.41042 | 0.22581 | 0.34084 | 0.34084 | 0.34084 | 0.29248 | 0.32061 | 1.6 | 1.6 | 1.6 | 95.1346 | 0 | 104.0918 | 0 | 0 | 23.9394 | 0 | 217.92 | 0 | 3.2 | 125.865 | 0.68743 | 0.51 | 69.8365 | 15 | 20.828 | 0 | 0 | 82.0536 | 0 | 0 | 102.8816 | 0 | 0 | 0 | 6.1 | 0 | 0 | 0 | 22.9108 | 22.9108 | 5.207 | 1.2497 | 108.5589 | 106.1189 | 24.6614 | 6.1432 | DE.M.01 | 0.98563 | DE.C.01 | 1
DE.<N.AB.02.Gen.ReEx.001>.<MUH.05>.003 | Typology | DE | Germany | Deutschland | DE.N.AB.02.Gen.ReEx.001.003 | DE.N.AB.02.Gen.ReEx.001 | DE.MUH.05 | DE.Gas.G_WH_C.MUH.01 | DE.Bal_Rec.Gen.02 | DE.Gas.G_IWH_C.MUH.01 | 3 | DE.N.AB.02.Gen | DE.N | National | - nicht spezifiziert - | AB | Apartment Block | DE.02 | DE.Gen | Generic | Grund-Typ | GMH_B | 0 | Gründerzeit-Gebäude, meist 4- bis 5-geschossig, mit Satteldach; mit oder ohne ausgebautem Dachgeschoss; Holzbalkendecken; häufig Mauerwerk aus Vollziegeln oder regionalen Natursteinen, teilweise zweischalig; bisweilen erhaltenswerte bzw. denkmalgeschützte Fassade; Kellerdecke als Kappengewölbe oder Kappendecke | DE.N.AB.02.Gen.ReEx.001.jpg | 0 | 0 | 0 | 0 | 0 | 1860 | 1918 | B | Apartment | TR | C | N | B_N2 | Medium | Medium | DE.Roof.ReEx.01.02 | DE.Ceiling.ReEx.01.01 | DE.Wall.ReEx.03.01 | DE.Wall.ReEx.03.01 | DE.Wall.ReEx.03.01 | DE.Floor.ReEx.03.02 | DE.Floor.ReEx.03.02 | DE.Window.ReEx.06.01 | DE.Window.ReEx.06.01 | DE.Door.ReEx.01.01 | tilted roof with clay/straw filling between rafters | Steildach mit Holzsparren, Lehmschlag | wooden rafters, clay/straw filling, plastered reed mats | Holz-Sparren, Strohlehmwickel, Putz auf Schilfmatte oder Spalierlatten | Roof_ClayStraw_ReedMatPlaster.wmf | wooden beam ceiling with visible beams | Holzbalkendecke mit sichtbaren Balken | wooden beams, cavity filled with clay/straw | Holzbalken, Strohlehmwickel im Gefach | Ceiling_WoodBeam_ClayStraw.wmf | brickwork | Vollziegel-Mauerwerk | 0 | 0 | Wall_Brickwork.wmf | brickwork | Vollziegel-Mauerwerk | 0 | 0 | Wall_Brickwork.wmf | brickwork | Vollziegel-Mauerwerk | 0 | 0 | Wall_Brickwork.wmf | vault ceiling | Kappendecke | steel beams, brickwork vault, wooden flooring | Stahlträger, gemauertes Tonnengewölbe, Dielenfußboden | Ceiling_Vault.wmf | vault ceiling | Kappendecke | steel beams, brickwork vault, wooden flooring | Stahlträger, gemauertes Tonnengewölbe, Dielenfußboden | Ceiling_Vault.wmf | wooden window with dual-pane glazing | Holzfenster mit Zweischeiben-Isolierverglasung | dual-pane in wooden frame | Zweischeiben-Isolierverlasung im Holzrahmen | Window_Wood_2P.wmf | wooden window with dual-pane glazing | Holzfenster mit Zweischeiben-Isolierverglasung | dual-pane in wooden frame | Zweischeiben-Isolierverlasung im Holzrahmen | Window_Wood_2P.wmf | wooden door | Holztür | 0 | 0 | Door_Wood.wmf | DE.Roof.Insulation30cm.01 | DE.Ceiling.Insulation30cm.04 | DE.Wall.Insulation24cm.03 | DE.Wall.Insulation24cm.03 | DE.Wall.Insulation24cm.03 | DE.Floor.Insulation12cm.01 | DE.Floor.Insulation12cm.01 | DE.Window.3pInsulatedFrame.02 | DE.Window.3pInsulatedFrame.02 | DE.Window.3pInsulatedFrame.02 | insulate cavity between rafters 12 cm + add 18 cm insulation layer | add 30 cm insulation above (+ flooring if necessary) | if external insulation is possible: add 24 cm of insulation, creation of historical facade appearance (e.g. wooden shingles, plaster, strip tiles, ...) | if external insulation is possible: add 24 cm of insulation, creation of historical facade appearance (e.g. wooden shingles, plaster, strip tiles, ...) | if external insulation is possible: add 24 cm of insulation, creation of historical facade appearance (e.g. wooden shingles, plaster, strip tiles, ...) | add 12 cm insulation below (in case of sufficient cellar height) / alternatively: on top of ceiling (in case of floor renovation) or combination of both | add 12 cm insulation below (in case of sufficient cellar height) / alternatively: on top of ceiling (in case of floor renovation) or combination of both | mount new windows, triple glazed, argon filled, low E, insulated frame, historical impression (divisions) | mount new windows, triple glazed, argon filled, low E, insulated frame, historical impression (divisions) | mount new windows, triple glazed, argon filled, low E, insulated frame, historical impression (divisions) | Dämmung im Sparren-Zwischenraum 12 cm + zusätzliche Dämmlage 18 cm | Dämmung 30 cm auf der Decke (+ begehbare Platten sofern notwendig) | wenn Dämmung von außen möglich: 24 cm Dämmstärke, Herstellung einer historischen Fassadenansicht (z.B. Holzschindeln, Verputz, Verklinkerung, ...) | wenn Dämmung von außen möglich: 24 cm Dämmstärke, Herstellung einer historischen Fassadenansicht (z.B. Holzschindeln, Verputz, Verklinkerung, ...) | wenn Dämmung von außen möglich: 24 cm Dämmstärke, Herstellung einer historischen Fassadenansicht (z.B. Holzschindeln, Verputz, Verklinkerung, ...) | Dämmung 12 cm unter der Decke (bei ausreichender Kellerraumhöhe) / alternativ: auf der Decke (im Fall einer Fußb.-sanierung) oder Kombin. unter/auf | Dämmung 12 cm unter der Decke (bei ausreichender Kellerraumhöhe) / alternativ: auf der Decke (im Fall einer Fußb.-sanierung) oder Kombin. unter/auf | Einbau von Fenstern mit 3-Scheiben-Wärmeschutz-Verglasung und gedämmtem Rahmen, historische Ansicht (Teilungen) | Einbau von Fenstern mit 3-Scheiben-Wärmeschutz-Verglasung und gedämmtem Rahmen, historische Ansicht (Teilungen) | Einbau von Fenstern mit 3-Scheiben-Wärmeschutz-Verglasung und gedämmtem Rahmen, historische Ansicht (Teilungen) | Roof_Rafters_InsulationCavityAndAbove.wmf | Ceiling_Measure_ThickInsulationAbove_Flooring.wmf | Wall_Measure_ThickInsulationOutside.wmf | Wall_Measure_ThickInsulationOutside.wmf | Wall_Measure_ThickInsulationOutside.wmf | Ceiling_Measure_ThickInsulationBelow.wmf | Ceiling_Measure_ThickInsulationBelow.wmf | Window_SandwichWoodInsulation_3P_LowE_Gas.wmf | Window_SandwichWoodInsulation_3P_LowE_Gas.wmf | Window_SandwichWoodInsulation_3P_LowE_Gas.wmf | DE.<Gas.G_WH_C.MUH.01>.<Gas.G_IWH_C.MUH.01>.<Bal_Rec.Gen.02>.<Gen> | gas apartment heating, high efficiency (multi-unit housing): condensing boiler + ventilation system with heat recovery | Gas-Etagenheizung, hohe Energieeffizienz (Mehrfamilienhaus): Brennwert-Therme + Lüftungsanlage mit Wärmerückgewinnung | gas-fueled decentral hot water system, high efficiency: heat generation combined with apartment heating system (condensing boiler), no circulation loop | Warmwasserbereitung über Gas-Etagenheizung, hohe Effizienz: Kombination mit Wärmeerzeuger Heizung (Brennwert-Therme), ohne Zirkulation | 0 | Gas | 0 | 0 | 0 | 0 | gas apartment heating system, high efficiency: condensing boiler, distribution within apartments | Gas-Etagenheizung, hohe Effizienz: Brennwertkessel, Verteilung innerhalb der Wohnungen | 0 | Gas | 0 | 0 | 0 | 0 | ventilation system with 80% heat recovery | Lüftunganlage mit 80% Wärmerückgewinnung | SysVent_HeatExchanger.wmf | 0.8 | 2.6 | 982.6661 | 0 | 0 | 0 | 754 | 3375.4 | 829.4 | 11 | 5 | 0.13936 | 0.10448 | 0.13397 | 0.13397 | 0.13397 | 0.21921 | 0.23464 | 0.8 | 0.8 | 0.8 | 32.3038 | 0 | 40.9157 | 0 | 0 | 17.9421 | 0 | 108.96 | 0 | 1.6 | 41.955 | 0.2938 | 0.425 | 33.6204 | 15 | 20.828 | 0 | 0 | 14.8298 | 0 | 0 | 35.6578 | 0 | 0 | 0 | 8.7 | 0 | 0 | 0 | 22.9108 | 22.9108 | 5.207 | 1.2497 | 42.4128 | 38.9328 | 9.6235 | 2.6298 | DE.M.01 | 1.0556 | DE.C.01 | 1
DE.<N.AB.03.Gen.ReEx.001>.<MUH.01>.001 | Typology | DE | Germany | Deutschland | DE.N.AB.03.Gen.ReEx.001.001 | DE.N.AB.03.Gen.ReEx.001 | DE.MUH.01 | DE.Gas.B_NC_LT.MUH.01 | DE.-.Gen.01 | DE.Gas.B_NC_LT.MUH.01 | 1 | DE.N.AB.03.Gen | DE.N | National | - nicht spezifiziert - | AB | Apartment Block | DE.03 | DE.Gen | Generic | Grund-Typ | GMH_C | 0 | typisch 5- bis 6-geschossig, mit Sattel- oder Flachdach (Kaltdach), Dachgeschoss selten ausgebaut (Trockenboden); Holzbalkendecken oder massive Decken; ein- oder zweischaliges Mauerwerk aus Vollziegeln oder regionalen Natursteinen, in Norddeutschland Klinkerschale; Kellerdecke massiv (Stahlsteindecke, Ortbetondecke o.ä.) | DE.N.AB.03.Gen.ReEx.001.jpg | 0 | 0 | 0 | 0 | 0 | 1919 | 1948 | C | Apartment | UC | N | N | B_N1 | Medium | Medium | DE.Roof.ReEx.03.01 | DE.Ceiling.ReEx.03.01 | DE.Wall.ReEx.03.02 | DE.Wall.ReEx.03.02 | DE.Wall.ReEx.03.02 | DE.Floor.ReEx.03.03 | DE.Floor.ReEx.03.03 | DE.Window.ReEx.06.03 | DE.Window.ReEx.06.03 | DE.Door.ReEx.01.01 | tilted roof with wood fiberboard planking | Steildach mit Holzsparren, leeres Gefach, raumseitig Holzfaserplatte | wooden rafters, cavity, 3,5 cm wood fiberboard planking, plastered | Holz-Sparren, Hohlraum, Holzfaserplatten 3,5 cm, verputzt | Roof_CavityBetweenRafters_WoodenOrPlasterBoards.wmf | wooden beam ceiling | Holzbalkendecke | wooden beams, cavity filled with clay, sand or cinders | Holzbalken, Blindboden, im Gefach: Lehmschlag, Sand oder Schlacke | 0 | brickwork, two layers | zweischaliges Mauerwerk | 0 | 0 | Wall_BrickworkTwoLeaves_Cavity.wmf | brickwork, two layers | zweischaliges Mauerwerk | 0 | 0 | Wall_BrickworkTwoLeaves_Cavity.wmf | brickwork, two layers | zweischaliges Mauerwerk | 0 | 0 | Wall_BrickworkTwoLeaves_Cavity.wmf | concrete ceiling with steel beams and wooden flooring | Stahlträger-/Ortbeton-Decke mit Holzfußboden | steel beams, in-situ concrete, timber boards on flooring sleepers, cinder filling | Stahlträger, Ortbeton, Schlackenschüttung, Dielung auf Lagerhölzern | Ceiling_SteelBeam_Concrete_WoodenFlooring.wmf | concrete ceiling with steel beams and wooden flooring | Stahlträger-/Ortbeton-Decke mit Holzfußboden | steel beams, in-situ concrete, timber boards on flooring sleepers, cinder filling | Stahlträger, Ortbeton, Schlackenschüttung, Dielung auf Lagerhölzern | Ceiling_SteelBeam_Concrete_WoodenFlooring.wmf | plastic frame window with dual-pane glazing | Kunststofffenster mit Zweischeiben-Isolierverglasung | dual-pane in plastic frame | Zweischeiben-Isolierverlasung im Kunststoffrahmen | Window_Plastic_2P.wmf | plastic frame window with dual-pane glazing | Kunststofffenster mit Zweischeiben-Isolierverglasung | dual-pane in plastic frame | Zweischeiben-Isolierverlasung im Kunststoffrahmen | Window_Plastic_2P.wmf | wooden door | Holztür | 0 | 0 | Door_Wood.wmf | 0 | 0 | 0 | 0 | 0 | 0 | 0 | 0 | 0 | 0 | 0 | 0 | 0 | 0 | 0 | 0 | 0 | 0 | 0 | 0 | 0 | 0 | 0 | 0 | 0 | 0 | 0 | 0 | 0 | 0 | 0 | 0 | 0 | 0 | 0 | 0 | 0 | 0 | 0 | 0 | DE.<Gas.B_NC_LT.MUH.01>.<Gas.B_NC_LT.MUH.01>.<-.Gen.01>.<Gen> | gas central heating, poor efficiency (multi-unit housing) | Gas-Zentralheizung, geringe Energie-Effizienz (Mehrfamilienhaus) | gas-fueled central hot water system, rather poor efficiency: heat generation combined with heating system (low temperature boiler), poorly insulated circulation loop | zentrale Warmwasserbereitung mit Gas, geringe Effizienz: Kombination mit Wärmeerzeuger Heizung (Niedertemperatur-Kessel); schlecht gedämmte Zirkulationsleitungen | SysW_Storage.wmf | Gas | 0 | 0 | 0 | 0 | gas central heating system, rather poor efficiency (low temperature boiler, poor insulation of pipes) | Gas-Zentralheizung, geringe Effizienz: Niedertemperatur-Kessel, hohe Wärmeverluste der Verteilleitungen | SysH_BoilerOld.wmf | Gas | 0 | 0 | 0 | 0 | no ventilation system | keine Lüftungsanlage | 0 | 0 | 0 | 1679.0942 | 0 | 0 | 0 | 1349.11 | 5942 | 1484.021 | 15 | 5 | 1.4 | 0.64516 | 1.4 | 1.4 | 1.4 | 0.76923 | 1 | 3.5 | 3.5 | 3 | 0 | 247.871 | 1741.6 | 0 | 0 | 152.1538 | 0 | 974.82 | 0 | 6 | 230.432 | 2.2593 | 0.51 | 180.0915 | 15 | 57.24 | 0 | 0 | 219.8774 | 0 | 0 | 277.1174 | 0 | 0 | 0 | 2.4 | 0 | 0 | 0 | 64.764 | 64.524 | 14.718 | 3.5544 | 247.2652 | 246.5452 | 56.1934 | 13.5526 | DE.M.01 | 0.72868 | DE.C.01 | 1
DE.<N.AB.03.Gen.ReEx.001>.<MUH.01>.002 | Typology | DE | Germany | Deutschland | DE.N.AB.03.Gen.ReEx.001.002 | DE.N.AB.03.Gen.ReEx.001 | DE.MUH.01 | DE.Gas.B_C.MUH.01 | DE.-.Gen.01 | DE.Gas.B_C.MUH.01 | 2 | DE.N.AB.03.Gen | DE.N | National | - nicht spezifiziert - | AB | Apartment Block | DE.03 | DE.Gen | Generic | Grund-Typ | GMH_C | 0 | typisch 5- bis 6-geschossig, mit Sattel- oder Flachdach (Kaltdach), Dachgeschoss selten ausgebaut (Trockenboden); Holzbalkendecken oder massive Decken; ein- oder zweischaliges Mauerwerk aus Vollziegeln oder regionalen Natursteinen, in Norddeutschland Klinkerschale; Kellerdecke massiv (Stahlsteindecke, Ortbetondecke o.ä.) | DE.N.AB.03.Gen.ReEx.001.jpg | 0 | 0 | 0 | 0 | 0 | 1919 | 1948 | C | Apartment | UC | N | N | B_N1 | Medium | Medium | DE.Roof.ReEx.03.01 | DE.Ceiling.ReEx.03.01 | DE.Wall.ReEx.03.02 | DE.Wall.ReEx.03.02 | DE.Wall.ReEx.03.02 | DE.Floor.ReEx.03.03 | DE.Floor.ReEx.03.03 | DE.Window.ReEx.06.03 | DE.Window.ReEx.06.03 | DE.Door.ReEx.01.01 | tilted roof with wood fiberboard planking | Steildach mit Holzsparren, leeres Gefach, raumseitig Holzfaserplatte | wooden rafters, cavity, 3,5 cm wood fiberboard planking, plastered | Holz-Sparren, Hohlraum, Holzfaserplatten 3,5 cm, verputzt | Roof_CavityBetweenRafters_WoodenOrPlasterBoards.wmf | wooden beam ceiling | Holzbalkendecke | wooden beams, cavity filled with clay, sand or cinders | Holzbalken, Blindboden, im Gefach: Lehmschlag, Sand oder Schlacke | 0 | brickwork, two layers | zweischaliges Mauerwerk | 0 | 0 | Wall_BrickworkTwoLeaves_Cavity.wmf | brickwork, two layers | zweischaliges Mauerwerk | 0 | 0 | Wall_BrickworkTwoLeaves_Cavity.wmf | brickwork, two layers | zweischaliges Mauerwerk | 0 | 0 | Wall_BrickworkTwoLeaves_Cavity.wmf | concrete ceiling with steel beams and wooden flooring | Stahlträger-/Ortbeton-Decke mit Holzfußboden | steel beams, in-situ concrete, timber boards on flooring sleepers, cinder filling | Stahlträger, Ortbeton, Schlackenschüttung, Dielung auf Lagerhölzern | Ceiling_SteelBeam_Concrete_WoodenFlooring.wmf | concrete ceiling with steel beams and wooden flooring | Stahlträger-/Ortbeton-Decke mit Holzfußboden | steel beams, in-situ concrete, timber boards on flooring sleepers, cinder filling | Stahlträger, Ortbeton, Schlackenschüttung, Dielung auf Lagerhölzern | Ceiling_SteelBeam_Concrete_WoodenFlooring.wmf | plastic frame window with dual-pane glazing | Kunststofffenster mit Zweischeiben-Isolierverglasung | dual-pane in plastic frame | Zweischeiben-Isolierverlasung im Kunststoffrahmen | Window_Plastic_2P.wmf | plastic frame window with dual-pane glazing | Kunststofffenster mit Zweischeiben-Isolierverglasung | dual-pane in plastic frame | Zweischeiben-Isolierverlasung im Kunststoffrahmen | Window_Plastic_2P.wmf | wooden door | Holztür | 0 | 0 | Door_Wood.wmf | DE.Roof.Insulation12cm.01 | DE.Ceiling.Insulation12cm.01 | DE.Wall.Insulation12cm.01 | DE.Wall.Insulation12cm.01 | DE.Wall.Insulation12cm.01 | DE.Floor.Insulation08cm.01 | DE.Floor.Insulation08cm.01 | DE.Window.2p-LowE-arg.01 | DE.Window.2p-LowE-arg.01 | DE.Window.2p-LowE-arg.01 | insulate cavity between rafters 12 cm (heighten rafters and clear interspace if necessary) | add 12 cm insulation above (+ flooring if necessary) | add 12 cm of insulation + plaster (external insulated render system), alternative: curtain wall (e.g. cellulose between timbers) | add 12 cm of insulation + plaster (external insulated render system), alternative: curtain wall (e.g. cellulose between timbers) | add 12 cm of insulation + plaster (external insulated render system), alternative: curtain wall (e.g. cellulose between timbers) | add 8 cm of insulation below / alternatively: on top of ceiling (in case of floor renovation) | add 8 cm of insulation below / alternatively: on top of ceiling (in case of floor renovation) | mount new windows, double glazed, argon filled, low E | mount new windows, double glazed, argon filled, low E | mount new windows, double glazed, argon filled, low E | Dämmung im Sparren-Zwischenraum 12 cm (bei Bedarf Aufdopplung der Sparren und Freiräumen des Zwischenraums) | Dämmung 12 cm auf der Decke (+ begehbare Platten sofern notwendig) | Dämmung 12 cm + Verputz (Wärmedämmverbundsystem), alternativ: hinterlüftete Fassade (z.B. Zellulose zwischen Traghölzern) | Dämmung 12 cm + Verputz (Wärmedämmverbundsystem), alternativ: hinterlüftete Fassade (z.B. Zellulose zwischen Traghölzern) | Dämmung 12 cm + Verputz (Wärmedämmverbundsystem), alternativ: hinterlüftete Fassade (z.B. Zellulose zwischen Traghölzern) | Dämmung 8 cm unter der Decke / alternativ: auf der Decke (im Fall einer Fußbodensanierung) | Dämmung 8 cm unter der Decke / alternativ: auf der Decke (im Fall einer Fußbodensanierung) | Einbau von Fenstern mit 2-Scheiben-Wärmeschutz-Verglasung | Einbau von Fenstern mit 2-Scheiben-Wärmeschutz-Verglasung | Einbau von Fenstern mit 2-Scheiben-Wärmeschutz-Verglasung | Roof_Rafters_InsulationCavity.wmf | Ceiling_Measure_InsulationAbove_Flooring.wmf | Wall_Measure_InsulationOutside.wmf | Wall_Measure_InsulationOutside.wmf | Wall_Measure_InsulationOutside.wmf | Ceiling_Measure_InsulationBelow.wmf | Ceiling_Measure_InsulationBelow.wmf | Window_Wood_2P_LowE_Gas.wmf | Window_Wood_2P_LowE_Gas.wmf | Window_Wood_2P_LowE_Gas.wmf | DE.<Gas.B_C.MUH.01>.<Gas.B_C.MUH.01>.<-.Gen.01>.<Gen> | gas central heating, medium efficiency (multi-unit housing) | Gas-Zentralheizung, mittlere Energieeffizienz (Mehrfamilienhaus) | gas-fueled central hot water system, high efficiency: heat generation combined with heating system (condensing boiler), well insulated circulation loop | zentrale Warmwasserbereitung mit Gas, hohe Effizienz: Kombination mit Wärmeerzeuger Heizung (Brennwertkessel), gut gedämmte Zirkulationsleitungen | SysW_Storage.wmf | Gas | 0 | 0 | 0 | 0 | gas central heating system, high efficiency (condensing boiler, good insulation of pipes) | Gas-Zentralheizung, hohe Effizienz: Brennwertkessel; minimierte Wärmeverluste der Verteilleitungen | SysH_BoilerCond.wmf | Gas | 0 | 0 | 0 | 0 | no ventilation system | keine Lüftungsanlage | 0 | 0 | 0 | 1679.0942 | 0 | 0 | 0 | 1349.11 | 5942 | 1484.021 | 15 | 5 | 0.41042 | 0.20086 | 0.24029 | 0.24029 | 0.24029 | 0.27888 | 0.30435 | 1.3 | 1.3 | 1.3 | 0 | 77.1707 | 298.923 | 0 | 0 | 55.1633 | 0 | 362.076 | 0 | 2.6 | 230.432 | 0.69161 | 0.51 | 68.5608 | 15 | 26.432 | 0 | 0 | 75.8245 | 0 | 0 | 102.2565 | 0 | 0 | 0 | 2.6 | 0 | 0 | 0 | 31.4752 | 31.1552 | 7.152 | 1.7459 | 88.807 | 88.087 | 20.1801 | 4.9095 | DE.M.01 | 0.99223 | DE.C.01 | 1
DE.<N.AB.03.Gen.ReEx.001>.<MUH.01>.003 | Typology | DE | Germany | Deutschland | DE.N.AB.03.Gen.ReEx.001.003 | DE.N.AB.03.Gen.ReEx.001 | DE.MUH.01 | DE.Gas.B_C.MUH.01 | DE.Bal_Rec.Gen.02 | DE.Gas.B_C+Solar.MUH.01 | 3 | DE.N.AB.03.Gen | DE.N | National | - nicht spezifiziert - | AB | Apartment Block | DE.03 | DE.Gen | Generic | Grund-Typ | GMH_C | 0 | typisch 5- bis 6-geschossig, mit Sattel- oder Flachdach (Kaltdach), Dachgeschoss selten ausgebaut (Trockenboden); Holzbalkendecken oder massive Decken; ein- oder zweischaliges Mauerwerk aus Vollziegeln oder regionalen Natursteinen, in Norddeutschland Klinkerschale; Kellerdecke massiv (Stahlsteindecke, Ortbetondecke o.ä.) | DE.N.AB.03.Gen.ReEx.001.jpg | 0 | 0 | 0 | 0 | 0 | 1919 | 1948 | C | Apartment | UC | N | N | B_N1 | Medium | Medium | DE.Roof.ReEx.03.01 | DE.Ceiling.ReEx.03.01 | DE.Wall.ReEx.03.02 | DE.Wall.ReEx.03.02 | DE.Wall.ReEx.03.02 | DE.Floor.ReEx.03.03 | DE.Floor.ReEx.03.03 | DE.Window.ReEx.06.03 | DE.Window.ReEx.06.03 | DE.Door.ReEx.01.01 | tilted roof with wood fiberboard planking | Steildach mit Holzsparren, leeres Gefach, raumseitig Holzfaserplatte | wooden rafters, cavity, 3,5 cm wood fiberboard planking, plastered | Holz-Sparren, Hohlraum, Holzfaserplatten 3,5 cm, verputzt | Roof_CavityBetweenRafters_WoodenOrPlasterBoards.wmf | wooden beam ceiling | Holzbalkendecke | wooden beams, cavity filled with clay, sand or cinders | Holzbalken, Blindboden, im Gefach: Lehmschlag, Sand oder Schlacke | 0 | brickwork, two layers | zweischaliges Mauerwerk | 0 | 0 | Wall_BrickworkTwoLeaves_Cavity.wmf | brickwork, two layers | zweischaliges Mauerwerk | 0 | 0 | Wall_BrickworkTwoLeaves_Cavity.wmf | brickwork, two layers | zweischaliges Mauerwerk | 0 | 0 | Wall_BrickworkTwoLeaves_Cavity.wmf | concrete ceiling with steel beams and wooden flooring | Stahlträger-/Ortbeton-Decke mit Holzfußboden | steel beams, in-situ concrete, timber boards on flooring sleepers, cinder filling | Stahlträger, Ortbeton, Schlackenschüttung, Dielung auf Lagerhölzern | Ceiling_SteelBeam_Concrete_WoodenFlooring.wmf | concrete ceiling with steel beams and wooden flooring | Stahlträger-/Ortbeton-Decke mit Holzfußboden | steel beams, in-situ concrete, timber boards on flooring sleepers, cinder filling | Stahlträger, Ortbeton, Schlackenschüttung, Dielung auf Lagerhölzern | Ceiling_SteelBeam_Concrete_WoodenFlooring.wmf | plastic frame window with dual-pane glazing | Kunststofffenster mit Zweischeiben-Isolierverglasung | dual-pane in plastic frame | Zweischeiben-Isolierverlasung im Kunststoffrahmen | Window_Plastic_2P.wmf | plastic frame window with dual-pane glazing | Kunststofffenster mit Zweischeiben-Isolierverglasung | dual-pane in plastic frame | Zweischeiben-Isolierverlasung im Kunststoffrahmen | Window_Plastic_2P.wmf | wooden door | Holztür | 0 | 0 | Door_Wood.wmf | DE.Roof.Insulation30cm.01 | DE.Ceiling.Insulation30cm.04 | DE.Wall.Insulation24cm.02 | DE.Wall.Insulation24cm.02 | DE.Wall.Insulation24cm.02 | DE.Floor.Insulation12cm.01 | DE.Floor.Insulation12cm.01 | DE.Window.3pInsulatedFrame.01 | DE.Window.3pInsulatedFrame.01 | DE.Window.3pInsulatedFrame.01 | insulate cavity between rafters 12 cm + add 18 cm insulation layer | add 30 cm insulation above (+ flooring if necessary) | add 24 cm of insulation + plaster (external insulated render system), alternative: curtain wall | add 24 cm of insulation + plaster (external insulated render system), alternative: curtain wall | add 24 cm of insulation + plaster (external insulated render system), alternative: curtain wall | add 12 cm insulation below (in case of sufficient cellar height) / alternatively: on top of ceiling (in case of floor renovation) or combination of both | add 12 cm insulation below (in case of sufficient cellar height) / alternatively: on top of ceiling (in case of floor renovation) or combination of both | mount new windows, triple glazed, argon filled, low E, insulated frame | mount new windows, triple glazed, argon filled, low E, insulated frame | mount new windows, triple glazed, argon filled, low E, insulated frame | Dämmung im Sparren-Zwischenraum 12 cm + zusätzliche Dämmlage 18 cm | Dämmung 30 cm auf der Decke (+ begehbare Platten sofern notwendig) | Dämmung 24 cm + Verputz (Wärmedämmverbundsystem), alternativ: hinterlüftete Fassade | Dämmung 24 cm + Verputz (Wärmedämmverbundsystem), alternativ: hinterlüftete Fassade | Dämmung 24 cm + Verputz (Wärmedämmverbundsystem), alternativ: hinterlüftete Fassade | Dämmung 12 cm unter der Decke (bei ausreichender Kellerraumhöhe) / alternativ: auf der Decke (im Fall einer Fußb.-sanierung) oder Kombin. unter/auf | Dämmung 12 cm unter der Decke (bei ausreichender Kellerraumhöhe) / alternativ: auf der Decke (im Fall einer Fußb.-sanierung) oder Kombin. unter/auf | Einbau von Fenstern mit 3-Scheiben-Wärmeschutz-Verglasung und gedämmtem Rahmen | Einbau von Fenstern mit 3-Scheiben-Wärmeschutz-Verglasung und gedämmtem Rahmen | Einbau von Fenstern mit 3-Scheiben-Wärmeschutz-Verglasung und gedämmtem Rahmen | Roof_Rafters_InsulationCavityAndAbove.wmf | Ceiling_Measure_ThickInsulationAbove_Flooring.wmf | Wall_Measure_ThickInsulationOutside.wmf | Wall_Measure_ThickInsulationOutside.wmf | Wall_Measure_ThickInsulationOutside.wmf | Ceiling_Measure_ThickInsulationBelow.wmf | Ceiling_Measure_ThickInsulationBelow.wmf | Window_SandwichWoodInsulation_3P_LowE_Gas.wmf | Window_SandwichWoodInsulation_3P_LowE_Gas.wmf | Window_SandwichWoodInsulation_3P_LowE_Gas.wmf | DE.<Gas.B_C.MUH.01>.<Gas.B_C+Solar.MUH.01>.<Bal_Rec.Gen.02>.<Gen> | gas central heating, high efficiency (multi-unit housing): condensing boiler + solar system + ventilation system (80% heat recovery) | Gas-Zentralheizung, hohe Energieeffizienz (Mehrfamilienhaus): Brennwertkessel + thermische Solaranlage + Lüftungsanlage (80% WRG) | gas-fueled central hot water system, high efficiency: heat generation combined with heating system (condensing boiler) + thermal solar system, well insulated circulation loop | zentrale Warmwasserbereitung mit Gas, hohe Effizienz: Kombination mit Wärmeerzeuger Heizung (Brennwertkessel) + thermische Solaranlage, gut gedämmte Zirkulationsleitungen | SysW_Solar.wmf | Gas | 0 | 0 | 0.4 | 0 | gas central heating system, high efficiency (condensing boiler, good insulation of pipes) | Gas-Zentralheizung, hohe Effizienz: Brennwertkessel; minimierte Wärmeverluste der Verteilleitungen | SysH_BoilerCond.wmf | Gas | 0 | 0 | 0 | 0 | ventilation system with 80% heat recovery | Lüftunganlage mit 80% Wärmerückgewinnung | SysVent_HeatExchanger.wmf | 0.8 | 2.6 | 1679.0942 | 0 | 0 | 0 | 1349.11 | 5942 | 1484.021 | 15 | 5 | 0.13936 | 0.0988 | 0.13175 | 0.13175 | 0.13175 | 0.21148 | 0.22581 | 0.8 | 0.8 | 0.8 | 0 | 37.9591 | 163.896 | 0 | 0 | 41.8308 | 0 | 222.816 | 0 | 1.6 | 115.216 | 0.39307 | 0.425 | 40.0814 | 15 | 15.8592 | 0 | 0 | 18.7736 | 0 | 0 | 34.6328 | 0 | 0 | 0 | 5.7 | 0 | 0 | 0 | 21.3451 | 20.8251 | 4.8488 | 1.2116 | 33.8509 | 32.0909 | 7.6854 | 2.0064 | DE.M.01 | 1.0597 | DE.C.01 | 1
DE.<N.AB.03.Gen.ReEx.001>.<MUH.02>.001 | Typology | DE | Germany | Deutschland | DE.N.AB.03.Gen.ReEx.001.001 | DE.N.AB.03.Gen.ReEx.001 | DE.MUH.02 | DE.Oil.B_NC_LT.MUH.01 | DE.-.Gen.01 | DE.El.E_IWH.Gen.01 | 1 | DE.N.AB.03.Gen | DE.N | National | - nicht spezifiziert - | AB | Apartment Block | DE.03 | DE.Gen | Generic | Grund-Typ | GMH_C | 0 | typisch 5- bis 6-geschossig, mit Sattel- oder Flachdach (Kaltdach), Dachgeschoss selten ausgebaut (Trockenboden); Holzbalkendecken oder massive Decken; ein- oder zweischaliges Mauerwerk aus Vollziegeln oder regionalen Natursteinen, in Norddeutschland Klinkerschale; Kellerdecke massiv (Stahlsteindecke, Ortbetondecke o.ä.) | DE.N.AB.03.Gen.ReEx.001.jpg | 0 | 0 | 0 | 0 | 0 | 1919 | 1948 | C | Apartment | UC | N | N | B_N1 | Medium | Medium | DE.Roof.ReEx.03.01 | DE.Ceiling.ReEx.03.01 | DE.Wall.ReEx.03.02 | DE.Wall.ReEx.03.02 | DE.Wall.ReEx.03.02 | DE.Floor.ReEx.03.03 | DE.Floor.ReEx.03.03 | DE.Window.ReEx.06.03 | DE.Window.ReEx.06.03 | DE.Door.ReEx.01.01 | tilted roof with wood fiberboard planking | Steildach mit Holzsparren, leeres Gefach, raumseitig Holzfaserplatte | wooden rafters, cavity, 3,5 cm wood fiberboard planking, plastered | Holz-Sparren, Hohlraum, Holzfaserplatten 3,5 cm, verputzt | Roof_CavityBetweenRafters_WoodenOrPlasterBoards.wmf | wooden beam ceiling | Holzbalkendecke | wooden beams, cavity filled with clay, sand or cinders | Holzbalken, Blindboden, im Gefach: Lehmschlag, Sand oder Schlacke | 0 | brickwork, two layers | zweischaliges Mauerwerk | 0 | 0 | Wall_BrickworkTwoLeaves_Cavity.wmf | brickwork, two layers | zweischaliges Mauerwerk | 0 | 0 | Wall_BrickworkTwoLeaves_Cavity.wmf | brickwork, two layers | zweischaliges Mauerwerk | 0 | 0 | Wall_BrickworkTwoLeaves_Cavity.wmf | concrete ceiling with steel beams and wooden flooring | Stahlträger-/Ortbeton-Decke mit Holzfußboden | steel beams, in-situ concrete, timber boards on flooring sleepers, cinder filling | Stahlträger, Ortbeton, Schlackenschüttung, Dielung auf Lagerhölzern | Ceiling_SteelBeam_Concrete_WoodenFlooring.wmf | concrete ceiling with steel beams and wooden flooring | Stahlträger-/Ortbeton-Decke mit Holzfußboden | steel beams, in-situ concrete, timber boards on flooring sleepers, cinder filling | Stahlträger, Ortbeton, Schlackenschüttung, Dielung auf Lagerhölzern | Ceiling_SteelBeam_Concrete_WoodenFlooring.wmf | plastic frame window with dual-pane glazing | Kunststofffenster mit Zweischeiben-Isolierverglasung | dual-pane in plastic frame | Zweischeiben-Isolierverlasung im Kunststoffrahmen | Window_Plastic_2P.wmf | plastic frame window with dual-pane glazing | Kunststofffenster mit Zweischeiben-Isolierverglasung | dual-pane in plastic frame | Zweischeiben-Isolierverlasung im Kunststoffrahmen | Window_Plastic_2P.wmf | wooden door | Holztür | 0 | 0 | Door_Wood.wmf | 0 | 0 | 0 | 0 | 0 | 0 | 0 | 0 | 0 | 0 | 0 | 0 | 0 | 0 | 0 | 0 | 0 | 0 | 0 | 0 | 0 | 0 | 0 | 0 | 0 | 0 | 0 | 0 | 0 | 0 | 0 | 0 | 0 | 0 | 0 | 0 | 0 | 0 | 0 | 0 | DE.<Oil.B_NC_LT.MUH.01>.<El.E_IWH.Gen.01>.<-.Gen.01>.<Gen> | oil central heating + decentral electric hot water, poor efficiency (multi-unit housing) | Öl-Zentralheizung + direkt elektrische Warmwasserbereitung, geringe Energieeffizienz (Mehrfamilienhaus) | decentral electric: instantaneous water heater | dezentral: elektrischer Durchlauferhitzer | 0 | El | 0 | 0 | 0 | 0 | oil central heating system, rather poor efficiency (low temperature boiler, poor insulation of pipes) | Öl-Zentralheizung, geringe Effizienz: Niedertemperatur-Kessel, hohe Wärmeverluste der Verteilleitungen | SysH_BoilerOld.wmf | Oil | 0 | 0 | 0 | 0 | no ventilation system | keine Lüftungsanlage | 0 | 0 | 0 | 1679.0942 | 0 | 0 | 0 | 1349.11 | 5942 | 1484.021 | 15 | 5 | 1.4 | 0.64516 | 1.4 | 1.4 | 1.4 | 0.76923 | 1 | 3.5 | 3.5 | 3 | 0 | 247.871 | 1741.6 | 0 | 0 | 152.1538 | 0 | 974.82 | 0 | 6 | 230.432 | 2.2593 | 0.51 | 180.0915 | 15 | 16.4 | 0 | 0 | 239.167 | 0 | 0 | 0 | 239.167 | 0 | 0 | 18.2 | 0 | 0 | 0 | 49.2 | 42.64 | 11.152 | 3.28 | 268.4837 | 267.7637 | 75.3658 | 14.71 | DE.M.01 | 0.75969 | DE.C.01 | 1
DE.<N.AB.03.Gen.ReEx.001>.<MUH.02>.002 | Typology | DE | Germany | Deutschland | DE.N.AB.03.Gen.ReEx.001.002 | DE.N.AB.03.Gen.ReEx.001 | DE.MUH.02 | DE.Oil.B_C.MUH.01 | DE.-.Gen.01 | DE.Oil.B_C+Solar.MUH.01 | 2 | DE.N.AB.03.Gen | DE.N | National | - nicht spezifiziert - | AB | Apartment Block | DE.03 | DE.Gen | Generic | Grund-Typ | GMH_C | 0 | typisch 5- bis 6-geschossig, mit Sattel- oder Flachdach (Kaltdach), Dachgeschoss selten ausgebaut (Trockenboden); Holzbalkendecken oder massive Decken; ein- oder zweischaliges Mauerwerk aus Vollziegeln oder regionalen Natursteinen, in Norddeutschland Klinkerschale; Kellerdecke massiv (Stahlsteindecke, Ortbetondecke o.ä.) | DE.N.AB.03.Gen.ReEx.001.jpg | 0 | 0 | 0 | 0 | 0 | 1919 | 1948 | C | Apartment | UC | N | N | B_N1 | Medium | Medium | DE.Roof.ReEx.03.01 | DE.Ceiling.ReEx.03.01 | DE.Wall.ReEx.03.02 | DE.Wall.ReEx.03.02 | DE.Wall.ReEx.03.02 | DE.Floor.ReEx.03.03 | DE.Floor.ReEx.03.03 | DE.Window.ReEx.06.03 | DE.Window.ReEx.06.03 | DE.Door.ReEx.01.01 | tilted roof with wood fiberboard planking | Steildach mit Holzsparren, leeres Gefach, raumseitig Holzfaserplatte | wooden rafters, cavity, 3,5 cm wood fiberboard planking, plastered | Holz-Sparren, Hohlraum, Holzfaserplatten 3,5 cm, verputzt | Roof_CavityBetweenRafters_WoodenOrPlasterBoards.wmf | wooden beam ceiling | Holzbalkendecke | wooden beams, cavity filled with clay, sand or cinders | Holzbalken, Blindboden, im Gefach: Lehmschlag, Sand oder Schlacke | 0 | brickwork, two layers | zweischaliges Mauerwerk | 0 | 0 | Wall_BrickworkTwoLeaves_Cavity.wmf | brickwork, two layers | zweischaliges Mauerwerk | 0 | 0 | Wall_BrickworkTwoLeaves_Cavity.wmf | brickwork, two layers | zweischaliges Mauerwerk | 0 | 0 | Wall_BrickworkTwoLeaves_Cavity.wmf | concrete ceiling with steel beams and wooden flooring | Stahlträger-/Ortbeton-Decke mit Holzfußboden | steel beams, in-situ concrete, timber boards on flooring sleepers, cinder filling | Stahlträger, Ortbeton, Schlackenschüttung, Dielung auf Lagerhölzern | Ceiling_SteelBeam_Concrete_WoodenFlooring.wmf | concrete ceiling with steel beams and wooden flooring | Stahlträger-/Ortbeton-Decke mit Holzfußboden | steel beams, in-situ concrete, timber boards on flooring sleepers, cinder filling | Stahlträger, Ortbeton, Schlackenschüttung, Dielung auf Lagerhölzern | Ceiling_SteelBeam_Concrete_WoodenFlooring.wmf | plastic frame window with dual-pane glazing | Kunststofffenster mit Zweischeiben-Isolierverglasung | dual-pane in plastic frame | Zweischeiben-Isolierverlasung im Kunststoffrahmen | Window_Plastic_2P.wmf | plastic frame window with dual-pane glazing | Kunststofffenster mit Zweischeiben-Isolierverglasung | dual-pane in plastic frame | Zweischeiben-Isolierverlasung im Kunststoffrahmen | Window_Plastic_2P.wmf | wooden door | Holztür | 0 | 0 | Door_Wood.wmf | DE.Roof.Insulation12cm.01 | DE.Ceiling.Insulation12cm.01 | DE.Wall.Insulation12cm.01 | DE.Wall.Insulation12cm.01 | DE.Wall.Insulation12cm.01 | DE.Floor.Insulation08cm.01 | DE.Floor.Insulation08cm.01 | DE.Window.2p-LowE-arg.01 | DE.Window.2p-LowE-arg.01 | DE.Window.2p-LowE-arg.01 | insulate cavity between rafters 12 cm (heighten rafters and clear interspace if necessary) | add 12 cm insulation above (+ flooring if necessary) | add 12 cm of insulation + plaster (external insulated render system), alternative: curtain wall (e.g. cellulose between timbers) | add 12 cm of insulation + plaster (external insulated render system), alternative: curtain wall (e.g. cellulose between timbers) | add 12 cm of insulation + plaster (external insulated render system), alternative: curtain wall (e.g. cellulose between timbers) | add 8 cm of insulation below / alternatively: on top of ceiling (in case of floor renovation) | add 8 cm of insulation below / alternatively: on top of ceiling (in case of floor renovation) | mount new windows, double glazed, argon filled, low E | mount new windows, double glazed, argon filled, low E | mount new windows, double glazed, argon filled, low E | Dämmung im Sparren-Zwischenraum 12 cm (bei Bedarf Aufdopplung der Sparren und Freiräumen des Zwischenraums) | Dämmung 12 cm auf der Decke (+ begehbare Platten sofern notwendig) | Dämmung 12 cm + Verputz (Wärmedämmverbundsystem), alternativ: hinterlüftete Fassade (z.B. Zellulose zwischen Traghölzern) | Dämmung 12 cm + Verputz (Wärmedämmverbundsystem), alternativ: hinterlüftete Fassade (z.B. Zellulose zwischen Traghölzern) | Dämmung 12 cm + Verputz (Wärmedämmverbundsystem), alternativ: hinterlüftete Fassade (z.B. Zellulose zwischen Traghölzern) | Dämmung 8 cm unter der Decke / alternativ: auf der Decke (im Fall einer Fußbodensanierung) | Dämmung 8 cm unter der Decke / alternativ: auf der Decke (im Fall einer Fußbodensanierung) | Einbau von Fenstern mit 2-Scheiben-Wärmeschutz-Verglasung | Einbau von Fenstern mit 2-Scheiben-Wärmeschutz-Verglasung | Einbau von Fenstern mit 2-Scheiben-Wärmeschutz-Verglasung | Roof_Rafters_InsulationCavity.wmf | Ceiling_Measure_InsulationAbove_Flooring.wmf | Wall_Measure_InsulationOutside.wmf | Wall_Measure_InsulationOutside.wmf | Wall_Measure_InsulationOutside.wmf | Ceiling_Measure_InsulationBelow.wmf | Ceiling_Measure_InsulationBelow.wmf | Window_Wood_2P_LowE_Gas.wmf | Window_Wood_2P_LowE_Gas.wmf | Window_Wood_2P_LowE_Gas.wmf | DE.<Oil.B_C.MUH.01>.<Oil.B_C+Solar.MUH.01>.<-.Gen.01>.<Gen> | oil central heating, higher efficiency (multi-unit housing): condensing boiler + solar system | Öl-Zentralheizung, höhere Energieeffizienz (Mehrfamilienhaus): Brennwertkessel + thermische Solaranlage | oil-fueled central hot water system, high efficiency: heat generation combined with heating system (condensing boiler) + thermal solar system, well insulated circulation loop | zentrale Warmwasserbereitung mit Heizöl, hohe Effizienz: Kombination mit Wärmeerzeuger Heizung (Brennwertkessel) + thermische Solaranlage, gut gedämmte Zirkulationsleitungen | SysW_Solar.wmf | Oil | 0 | 0 | 0.4 | 0 | oil central heating system, high efficiency (condensing boiler, good insulation of pipes) | Öl-Zentralheizung, hohe Effizienz: Brennwertkessel; minimierte Wärmeverluste der Verteilleitungen | SysH_BoilerCond.wmf | Oil | 0 | 0 | 0 | 0 | no ventilation system | keine Lüftungsanlage | 0 | 0 | 0 | 1679.0942 | 0 | 0 | 0 | 1349.11 | 5942 | 1484.021 | 15 | 5 | 0.41042 | 0.20086 | 0.24029 | 0.24029 | 0.24029 | 0.27888 | 0.30435 | 1.3 | 1.3 | 1.3 | 0 | 77.1707 | 298.923 | 0 | 0 | 55.1633 | 0 | 362.076 | 0 | 2.6 | 230.432 | 0.69161 | 0.51 | 68.5608 | 15 | 15.8592 | 0 | 0 | 80.8318 | 0 | 0 | 0 | 96.691 | 0 | 0 | 3.1 | 0 | 0 | 0 | 21.3451 | 20.8251 | 5.8004 | 1.2116 | 94.315 | 93.595 | 26.2819 | 5.2099 | DE.M.01 | 1.0002 | DE.C.01 | 1
DE.<N.AB.03.Gen.ReEx.001>.<MUH.02>.003 | Typology | DE | Germany | Deutschland | DE.N.AB.03.Gen.ReEx.001.003 | DE.N.AB.03.Gen.ReEx.001 | DE.MUH.02 | DE.Bio_WP.B_WP.MUH.01 | DE.Bal_Rec.Gen.02 | DE.Bio_WP.B_WP+Solar.MUH.01 | 3 | DE.N.AB.03.Gen | DE.N | National | - nicht spezifiziert - | AB | Apartment Block | DE.03 | DE.Gen | Generic | Grund-Typ | GMH_C | 0 | typisch 5- bis 6-geschossig, mit Sattel- oder Flachdach (Kaltdach), Dachgeschoss selten ausgebaut (Trockenboden); Holzbalkendecken oder massive Decken; ein- oder zweischaliges Mauerwerk aus Vollziegeln oder regionalen Natursteinen, in Norddeutschland Klinkerschale; Kellerdecke massiv (Stahlsteindecke, Ortbetondecke o.ä.) | DE.N.AB.03.Gen.ReEx.001.jpg | 0 | 0 | 0 | 0 | 0 | 1919 | 1948 | C | Apartment | UC | N | N | B_N1 | Medium | Medium | DE.Roof.ReEx.03.01 | DE.Ceiling.ReEx.03.01 | DE.Wall.ReEx.03.02 | DE.Wall.ReEx.03.02 | DE.Wall.ReEx.03.02 | DE.Floor.ReEx.03.03 | DE.Floor.ReEx.03.03 | DE.Window.ReEx.06.03 | DE.Window.ReEx.06.03 | DE.Door.ReEx.01.01 | tilted roof with wood fiberboard planking | Steildach mit Holzsparren, leeres Gefach, raumseitig Holzfaserplatte | wooden rafters, cavity, 3,5 cm wood fiberboard planking, plastered | Holz-Sparren, Hohlraum, Holzfaserplatten 3,5 cm, verputzt | Roof_CavityBetweenRafters_WoodenOrPlasterBoards.wmf | wooden beam ceiling | Holzbalkendecke | wooden beams, cavity filled with clay, sand or cinders | Holzbalken, Blindboden, im Gefach: Lehmschlag, Sand oder Schlacke | 0 | brickwork, two layers | zweischaliges Mauerwerk | 0 | 0 | Wall_BrickworkTwoLeaves_Cavity.wmf | brickwork, two layers | zweischaliges Mauerwerk | 0 | 0 | Wall_BrickworkTwoLeaves_Cavity.wmf | brickwork, two layers | zweischaliges Mauerwerk | 0 | 0 | Wall_BrickworkTwoLeaves_Cavity.wmf | concrete ceiling with steel beams and wooden flooring | Stahlträger-/Ortbeton-Decke mit Holzfußboden | steel beams, in-situ concrete, timber boards on flooring sleepers, cinder filling | Stahlträger, Ortbeton, Schlackenschüttung, Dielung auf Lagerhölzern | Ceiling_SteelBeam_Concrete_WoodenFlooring.wmf | concrete ceiling with steel beams and wooden flooring | Stahlträger-/Ortbeton-Decke mit Holzfußboden | steel beams, in-situ concrete, timber boards on flooring sleepers, cinder filling | Stahlträger, Ortbeton, Schlackenschüttung, Dielung auf Lagerhölzern | Ceiling_SteelBeam_Concrete_WoodenFlooring.wmf | plastic frame window with dual-pane glazing | Kunststofffenster mit Zweischeiben-Isolierverglasung | dual-pane in plastic frame | Zweischeiben-Isolierverlasung im Kunststoffrahmen | Window_Plastic_2P.wmf | plastic frame window with dual-pane glazing | Kunststofffenster mit Zweischeiben-Isolierverglasung | dual-pane in plastic frame | Zweischeiben-Isolierverlasung im Kunststoffrahmen | Window_Plastic_2P.wmf | wooden door | Holztür | 0 | 0 | Door_Wood.wmf | DE.Roof.Insulation30cm.01 | DE.Ceiling.Insulation30cm.04 | DE.Wall.Insulation24cm.02 | DE.Wall.Insulation24cm.02 | DE.Wall.Insulation24cm.02 | DE.Floor.Insulation12cm.01 | DE.Floor.Insulation12cm.01 | DE.Window.3pInsulatedFrame.01 | DE.Window.3pInsulatedFrame.01 | DE.Window.3pInsulatedFrame.01 | insulate cavity between rafters 12 cm + add 18 cm insulation layer | add 30 cm insulation above (+ flooring if necessary) | add 24 cm of insulation + plaster (external insulated render system), alternative: curtain wall | add 24 cm of insulation + plaster (external insulated render system), alternative: curtain wall | add 24 cm of insulation + plaster (external insulated render system), alternative: curtain wall | add 12 cm insulation below (in case of sufficient cellar height) / alternatively: on top of ceiling (in case of floor renovation) or combination of both | add 12 cm insulation below (in case of sufficient cellar height) / alternatively: on top of ceiling (in case of floor renovation) or combination of both | mount new windows, triple glazed, argon filled, low E, insulated frame | mount new windows, triple glazed, argon filled, low E, insulated frame | mount new windows, triple glazed, argon filled, low E, insulated frame | Dämmung im Sparren-Zwischenraum 12 cm + zusätzliche Dämmlage 18 cm | Dämmung 30 cm auf der Decke (+ begehbare Platten sofern notwendig) | Dämmung 24 cm + Verputz (Wärmedämmverbundsystem), alternativ: hinterlüftete Fassade | Dämmung 24 cm + Verputz (Wärmedämmverbundsystem), alternativ: hinterlüftete Fassade | Dämmung 24 cm + Verputz (Wärmedämmverbundsystem), alternativ: hinterlüftete Fassade | Dämmung 12 cm unter der Decke (bei ausreichender Kellerraumhöhe) / alternativ: auf der Decke (im Fall einer Fußb.-sanierung) oder Kombin. unter/auf | Dämmung 12 cm unter der Decke (bei ausreichender Kellerraumhöhe) / alternativ: auf der Decke (im Fall einer Fußb.-sanierung) oder Kombin. unter/auf | Einbau von Fenstern mit 3-Scheiben-Wärmeschutz-Verglasung und gedämmtem Rahmen | Einbau von Fenstern mit 3-Scheiben-Wärmeschutz-Verglasung und gedämmtem Rahmen | Einbau von Fenstern mit 3-Scheiben-Wärmeschutz-Verglasung und gedämmtem Rahmen | Roof_Rafters_InsulationCavityAndAbove.wmf | Ceiling_Measure_ThickInsulationAbove_Flooring.wmf | Wall_Measure_ThickInsulationOutside.wmf | Wall_Measure_ThickInsulationOutside.wmf | Wall_Measure_ThickInsulationOutside.wmf | Ceiling_Measure_ThickInsulationBelow.wmf | Ceiling_Measure_ThickInsulationBelow.wmf | Window_SandwichWoodInsulation_3P_LowE_Gas.wmf | Window_SandwichWoodInsulation_3P_LowE_Gas.wmf | Window_SandwichWoodInsulation_3P_LowE_Gas.wmf | DE.<Bio_WP.B_WP.MUH.01>.<Bio_WP.B_WP+Solar.MUH.01>.<Bal_Rec.Gen.02>.<Gen> | biomass central heating, high efficiency (multi-unit housing): woodpellets-boiler + solar system + ventilation system (80% heat recovery) | Biomasse-Zentralheizung, hohe Energieeffizienz (Mehrfamilienhaus): Holzpellet-Kessel + Solaranlage + Lüftungsanlage (80% WRG) | woodpellets-fueled central hot water system, high efficiency: heat generation combined with heating system (woodpellets boiler) + thermal solar system, well insulated circulation loop | zentrale Warmwasserbereitung mit Holzpellets, hohe Effizienz: Kombination mit Wärmeerzeuger Heizung (Pellets-Kessel) + thermische Solaranlage, gut gedämmte Zirkulationsleitungen | SysW_Solar.wmf | Bio_WP | 0 | 0 | 0.4 | 0 | biomass central heating system, high efficiency: woodpellets boiler, good insulation of pipes | Biomasse-Zentralheizung, hohe Effizienz: Holzpellets-Kessel; minimierte Wärmeverluste der Verteilleitungen | 0 | Bio_WP | 0 | 0 | 0 | 0 | ventilation system with 80% heat recovery | Lüftunganlage mit 80% Wärmerückgewinnung | SysVent_HeatExchanger.wmf | 0.8 | 2.6 | 1679.0942 | 0 | 0 | 0 | 1349.11 | 5942 | 1484.021 | 15 | 5 | 0.13936 | 0.0988 | 0.13175 | 0.13175 | 0.13175 | 0.21148 | 0.22581 | 0.8 | 0.8 | 0.8 | 0 | 37.9591 | 163.896 | 0 | 0 | 41.8308 | 0 | 222.816 | 0 | 1.6 | 115.216 | 0.39307 | 0.425 | 40.0814 | 15 | 17.7408 | 0 | 0 | 31.1386 | 0 | 0 | 0 | 0 | 0 | 48.8794 | 10 | 0 | 0 | 0 | 25.189 | 6.9282 | 1.5936 | 1.147 | 63.4664 | 28.8477 | 7.1615 | 3.2969 | DE.M.01 | 1.0411 | DE.C.01 | 1
DE.<N.AB.03.Gen.ReEx.001>.<MUH.03>.001 | Typology | DE | Germany | Deutschland | DE.N.AB.03.Gen.ReEx.001.001 | DE.N.AB.03.Gen.ReEx.001 | DE.MUH.03 | DE.El_OP.E_Storage.Gen.01 | DE.-.Gen.01 | DE.El.E_IWH.Gen.01 | 1 | DE.N.AB.03.Gen | DE.N | National | - nicht spezifiziert - | AB | Apartment Block | DE.03 | DE.Gen | Generic | Grund-Typ | GMH_C | 0 | typisch 5- bis 6-geschossig, mit Sattel- oder Flachdach (Kaltdach), Dachgeschoss selten ausgebaut (Trockenboden); Holzbalkendecken oder massive Decken; ein- oder zweischaliges Mauerwerk aus Vollziegeln oder regionalen Natursteinen, in Norddeutschland Klinkerschale; Kellerdecke massiv (Stahlsteindecke, Ortbetondecke o.ä.) | DE.N.AB.03.Gen.ReEx.001.jpg | 0 | 0 | 0 | 0 | 0 | 1919 | 1948 | C | Apartment | UC | N | N | B_N1 | Medium | Medium | DE.Roof.ReEx.03.01 | DE.Ceiling.ReEx.03.01 | DE.Wall.ReEx.03.02 | DE.Wall.ReEx.03.02 | DE.Wall.ReEx.03.02 | DE.Floor.ReEx.03.03 | DE.Floor.ReEx.03.03 | DE.Window.ReEx.06.03 | DE.Window.ReEx.06.03 | DE.Door.ReEx.01.01 | tilted roof with wood fiberboard planking | Steildach mit Holzsparren, leeres Gefach, raumseitig Holzfaserplatte | wooden rafters, cavity, 3,5 cm wood fiberboard planking, plastered | Holz-Sparren, Hohlraum, Holzfaserplatten 3,5 cm, verputzt | Roof_CavityBetweenRafters_WoodenOrPlasterBoards.wmf | wooden beam ceiling | Holzbalkendecke | wooden beams, cavity filled with clay, sand or cinders | Holzbalken, Blindboden, im Gefach: Lehmschlag, Sand oder Schlacke | 0 | brickwork, two layers | zweischaliges Mauerwerk | 0 | 0 | Wall_BrickworkTwoLeaves_Cavity.wmf | brickwork, two layers | zweischaliges Mauerwerk | 0 | 0 | Wall_BrickworkTwoLeaves_Cavity.wmf | brickwork, two layers | zweischaliges Mauerwerk | 0 | 0 | Wall_BrickworkTwoLeaves_Cavity.wmf | concrete ceiling with steel beams and wooden flooring | Stahlträger-/Ortbeton-Decke mit Holzfußboden | steel beams, in-situ concrete, timber boards on flooring sleepers, cinder filling | Stahlträger, Ortbeton, Schlackenschüttung, Dielung auf Lagerhölzern | Ceiling_SteelBeam_Concrete_WoodenFlooring.wmf | concrete ceiling with steel beams and wooden flooring | Stahlträger-/Ortbeton-Decke mit Holzfußboden | steel beams, in-situ concrete, timber boards on flooring sleepers, cinder filling | Stahlträger, Ortbeton, Schlackenschüttung, Dielung auf Lagerhölzern | Ceiling_SteelBeam_Concrete_WoodenFlooring.wmf | plastic frame window with dual-pane glazing | Kunststofffenster mit Zweischeiben-Isolierverglasung | dual-pane in plastic frame | Zweischeiben-Isolierverlasung im Kunststoffrahmen | Window_Plastic_2P.wmf | plastic frame window with dual-pane glazing | Kunststofffenster mit Zweischeiben-Isolierverglasung | dual-pane in plastic frame | Zweischeiben-Isolierverlasung im Kunststoffrahmen | Window_Plastic_2P.wmf | wooden door | Holztür | 0 | 0 | Door_Wood.wmf | 0 | 0 | 0 | 0 | 0 | 0 | 0 | 0 | 0 | 0 | 0 | 0 | 0 | 0 | 0 | 0 | 0 | 0 | 0 | 0 | 0 | 0 | 0 | 0 | 0 | 0 | 0 | 0 | 0 | 0 | 0 | 0 | 0 | 0 | 0 | 0 | 0 | 0 | 0 | 0 | DE.<El_OP.E_Storage.Gen.01>.<El.E_IWH.Gen.01>.<-.Gen.01>.<Gen> | electrical night storage space heater | elektrische Nachtspeicherheizung | decentral electric: instantaneous water heater | dezentral: elektrischer Durchlauferhitzer | 0 | El | 0 | 0 | 0 | 0 | electrical night storage space heater | Elektro-Nachtspeicherheizung | SysH_NightStorage.wmf | El_OP | 0 | 0 | 0 | 0 | no ventilation system | keine Lüftungsanlage | 0 | 0 | 0 | 1679.0942 | 0 | 0 | 0 | 1349.11 | 5942 | 1484.021 | 15 | 5 | 1.4 | 0.64516 | 1.4 | 1.4 | 1.4 | 0.76923 | 1 | 3.5 | 3.5 | 3 | 0 | 247.871 | 1741.6 | 0 | 0 | 152.1538 | 0 | 974.82 | 0 | 6 | 230.432 | 2.2593 | 0.51 | 180.0915 | 15 | 16.4 | 0 | 0 | 179.3447 | 0 | 0 | 0 | 0 | 0 | 0 | 195.7447 | 0 | 0 | 0 | 49.2 | 42.64 | 11.152 | 3.28 | 538.0342 | 466.2963 | 121.9544 | 26.9017 | DE.M.04 | 0.73723 | DE.C.01 | 1
DE.<N.AB.03.Gen.ReEx.001>.<MUH.03>.002 | Typology | DE | Germany | Deutschland | DE.N.AB.03.Gen.ReEx.001.002 | DE.N.AB.03.Gen.ReEx.001 | DE.MUH.03 | DE.Gas.G_WH_C.MUH.01 | DE.-.Gen.01 | DE.Gas.G_IWH_C.MUH.01 | 2 | DE.N.AB.03.Gen | DE.N | National | - nicht spezifiziert - | AB | Apartment Block | DE.03 | DE.Gen | Generic | Grund-Typ | GMH_C | 0 | typisch 5- bis 6-geschossig, mit Sattel- oder Flachdach (Kaltdach), Dachgeschoss selten ausgebaut (Trockenboden); Holzbalkendecken oder massive Decken; ein- oder zweischaliges Mauerwerk aus Vollziegeln oder regionalen Natursteinen, in Norddeutschland Klinkerschale; Kellerdecke massiv (Stahlsteindecke, Ortbetondecke o.ä.) | DE.N.AB.03.Gen.ReEx.001.jpg | 0 | 0 | 0 | 0 | 0 | 1919 | 1948 | C | Apartment | UC | N | N | B_N1 | Medium | Medium | DE.Roof.ReEx.03.01 | DE.Ceiling.ReEx.03.01 | DE.Wall.ReEx.03.02 | DE.Wall.ReEx.03.02 | DE.Wall.ReEx.03.02 | DE.Floor.ReEx.03.03 | DE.Floor.ReEx.03.03 | DE.Window.ReEx.06.03 | DE.Window.ReEx.06.03 | DE.Door.ReEx.01.01 | tilted roof with wood fiberboard planking | Steildach mit Holzsparren, leeres Gefach, raumseitig Holzfaserplatte | wooden rafters, cavity, 3,5 cm wood fiberboard planking, plastered | Holz-Sparren, Hohlraum, Holzfaserplatten 3,5 cm, verputzt | Roof_CavityBetweenRafters_WoodenOrPlasterBoards.wmf | wooden beam ceiling | Holzbalkendecke | wooden beams, cavity filled with clay, sand or cinders | Holzbalken, Blindboden, im Gefach: Lehmschlag, Sand oder Schlacke | 0 | brickwork, two layers | zweischaliges Mauerwerk | 0 | 0 | Wall_BrickworkTwoLeaves_Cavity.wmf | brickwork, two layers | zweischaliges Mauerwerk | 0 | 0 | Wall_BrickworkTwoLeaves_Cavity.wmf | brickwork, two layers | zweischaliges Mauerwerk | 0 | 0 | Wall_BrickworkTwoLeaves_Cavity.wmf | concrete ceiling with steel beams and wooden flooring | Stahlträger-/Ortbeton-Decke mit Holzfußboden | steel beams, in-situ concrete, timber boards on flooring sleepers, cinder filling | Stahlträger, Ortbeton, Schlackenschüttung, Dielung auf Lagerhölzern | Ceiling_SteelBeam_Concrete_WoodenFlooring.wmf | concrete ceiling with steel beams and wooden flooring | Stahlträger-/Ortbeton-Decke mit Holzfußboden | steel beams, in-situ concrete, timber boards on flooring sleepers, cinder filling | Stahlträger, Ortbeton, Schlackenschüttung, Dielung auf Lagerhölzern | Ceiling_SteelBeam_Concrete_WoodenFlooring.wmf | plastic frame window with dual-pane glazing | Kunststofffenster mit Zweischeiben-Isolierverglasung | dual-pane in plastic frame | Zweischeiben-Isolierverlasung im Kunststoffrahmen | Window_Plastic_2P.wmf | plastic frame window with dual-pane glazing | Kunststofffenster mit Zweischeiben-Isolierverglasung | dual-pane in plastic frame | Zweischeiben-Isolierverlasung im Kunststoffrahmen | Window_Plastic_2P.wmf | wooden door | Holztür | 0 | 0 | Door_Wood.wmf | DE.Roof.Insulation12cm.01 | DE.Ceiling.Insulation12cm.01 | DE.Wall.Insulation12cm.01 | DE.Wall.Insulation12cm.01 | DE.Wall.Insulation12cm.01 | DE.Floor.Insulation08cm.01 | DE.Floor.Insulation08cm.01 | DE.Window.2p-LowE-arg.01 | DE.Window.2p-LowE-arg.01 | DE.Window.2p-LowE-arg.01 | insulate cavity between rafters 12 cm (heighten rafters and clear interspace if necessary) | add 12 cm insulation above (+ flooring if necessary) | add 12 cm of insulation + plaster (external insulated render system), alternative: curtain wall (e.g. cellulose between timbers) | add 12 cm of insulation + plaster (external insulated render system), alternative: curtain wall (e.g. cellulose between timbers) | add 12 cm of insulation + plaster (external insulated render system), alternative: curtain wall (e.g. cellulose between timbers) | add 8 cm of insulation below / alternatively: on top of ceiling (in case of floor renovation) | add 8 cm of insulation below / alternatively: on top of ceiling (in case of floor renovation) | mount new windows, double glazed, argon filled, low E | mount new windows, double glazed, argon filled, low E | mount new windows, double glazed, argon filled, low E | Dämmung im Sparren-Zwischenraum 12 cm (bei Bedarf Aufdopplung der Sparren und Freiräumen des Zwischenraums) | Dämmung 12 cm auf der Decke (+ begehbare Platten sofern notwendig) | Dämmung 12 cm + Verputz (Wärmedämmverbundsystem), alternativ: hinterlüftete Fassade (z.B. Zellulose zwischen Traghölzern) | Dämmung 12 cm + Verputz (Wärmedämmverbundsystem), alternativ: hinterlüftete Fassade (z.B. Zellulose zwischen Traghölzern) | Dämmung 12 cm + Verputz (Wärmedämmverbundsystem), alternativ: hinterlüftete Fassade (z.B. Zellulose zwischen Traghölzern) | Dämmung 8 cm unter der Decke / alternativ: auf der Decke (im Fall einer Fußbodensanierung) | Dämmung 8 cm unter der Decke / alternativ: auf der Decke (im Fall einer Fußbodensanierung) | Einbau von Fenstern mit 2-Scheiben-Wärmeschutz-Verglasung | Einbau von Fenstern mit 2-Scheiben-Wärmeschutz-Verglasung | Einbau von Fenstern mit 2-Scheiben-Wärmeschutz-Verglasung | Roof_Rafters_InsulationCavity.wmf | Ceiling_Measure_InsulationAbove_Flooring.wmf | Wall_Measure_InsulationOutside.wmf | Wall_Measure_InsulationOutside.wmf | Wall_Measure_InsulationOutside.wmf | Ceiling_Measure_InsulationBelow.wmf | Ceiling_Measure_InsulationBelow.wmf | Window_Wood_2P_LowE_Gas.wmf | Window_Wood_2P_LowE_Gas.wmf | Window_Wood_2P_LowE_Gas.wmf | DE.<Gas.G_WH_C.MUH.01>.<Gas.G_IWH_C.MUH.01>.<-.Gen.01>.<Gen> | gas apartment heating, high efficiency (multi-unit housing): condensing boiler | Gas-Etagenheizung, hohe Energieeffizienz (Mehrfamilienhaus): Brennwert-Therme | gas-fueled decentral hot water system, high efficiency: heat generation combined with apartment heating system (condensing boiler), no circulation loop | Warmwasserbereitung über Gas-Etagenheizung, hohe Effizienz: Kombination mit Wärmeerzeuger Heizung (Brennwert-Therme), ohne Zirkulation | 0 | Gas | 0 | 0 | 0 | 0 | gas apartment heating system, high efficiency: condensing boiler, distribution within apartments | Gas-Etagenheizung, hohe Effizienz: Brennwertkessel, Verteilung innerhalb der Wohnungen | 0 | Gas | 0 | 0 | 0 | 0 | no ventilation system | keine Lüftungsanlage | 0 | 0 | 0 | 1679.0942 | 0 | 0 | 0 | 1349.11 | 5942 | 1484.021 | 15 | 5 | 0.41042 | 0.20086 | 0.24029 | 0.24029 | 0.24029 | 0.27888 | 0.30435 | 1.3 | 1.3 | 1.3 | 0 | 77.1707 | 298.923 | 0 | 0 | 55.1633 | 0 | 362.076 | 0 | 2.6 | 230.432 | 0.69161 | 0.51 | 68.5608 | 15 | 20.828 | 0 | 0 | 80.6689 | 0 | 0 | 101.4969 | 0 | 0 | 0 | 6.1 | 0 | 0 | 0 | 22.9108 | 22.9108 | 5.207 | 1.2497 | 107.0358 | 104.5958 | 24.3152 | 6.0601 | DE.M.01 | 0.98784 | DE.C.01 | 1
DE.<N.AB.03.Gen.ReEx.001>.<MUH.03>.003 | Typology | DE | Germany | Deutschland | DE.N.AB.03.Gen.ReEx.001.003 | DE.N.AB.03.Gen.ReEx.001 | DE.MUH.03 | DE.Bio_WP.B_WP.MUH.01 | DE.-.Gen.01 | DE.Bio_WP.B_WP.MUH.01 | 3 | DE.N.AB.03.Gen | DE.N | National | - nicht spezifiziert - | AB | Apartment Block | DE.03 | DE.Gen | Generic | Grund-Typ | GMH_C | 0 | typisch 5- bis 6-geschossig, mit Sattel- oder Flachdach (Kaltdach), Dachgeschoss selten ausgebaut (Trockenboden); Holzbalkendecken oder massive Decken; ein- oder zweischaliges Mauerwerk aus Vollziegeln oder regionalen Natursteinen, in Norddeutschland Klinkerschale; Kellerdecke massiv (Stahlsteindecke, Ortbetondecke o.ä.) | DE.N.AB.03.Gen.ReEx.001.jpg | 0 | 0 | 0 | 0 | 0 | 1919 | 1948 | C | Apartment | UC | N | N | B_N1 | Medium | Medium | DE.Roof.ReEx.03.01 | DE.Ceiling.ReEx.03.01 | DE.Wall.ReEx.03.02 | DE.Wall.ReEx.03.02 | DE.Wall.ReEx.03.02 | DE.Floor.ReEx.03.03 | DE.Floor.ReEx.03.03 | DE.Window.ReEx.06.03 | DE.Window.ReEx.06.03 | DE.Door.ReEx.01.01 | tilted roof with wood fiberboard planking | Steildach mit Holzsparren, leeres Gefach, raumseitig Holzfaserplatte | wooden rafters, cavity, 3,5 cm wood fiberboard planking, plastered | Holz-Sparren, Hohlraum, Holzfaserplatten 3,5 cm, verputzt | Roof_CavityBetweenRafters_WoodenOrPlasterBoards.wmf | wooden beam ceiling | Holzbalkendecke | wooden beams, cavity filled with clay, sand or cinders | Holzbalken, Blindboden, im Gefach: Lehmschlag, Sand oder Schlacke | 0 | brickwork, two layers | zweischaliges Mauerwerk | 0 | 0 | Wall_BrickworkTwoLeaves_Cavity.wmf | brickwork, two layers | zweischaliges Mauerwerk | 0 | 0 | Wall_BrickworkTwoLeaves_Cavity.wmf | brickwork, two layers | zweischaliges Mauerwerk | 0 | 0 | Wall_BrickworkTwoLeaves_Cavity.wmf | concrete ceiling with steel beams and wooden flooring | Stahlträger-/Ortbeton-Decke mit Holzfußboden | steel beams, in-situ concrete, timber boards on flooring sleepers, cinder filling | Stahlträger, Ortbeton, Schlackenschüttung, Dielung auf Lagerhölzern | Ceiling_SteelBeam_Concrete_WoodenFlooring.wmf | concrete ceiling with steel beams and wooden flooring | Stahlträger-/Ortbeton-Decke mit Holzfußboden | steel beams, in-situ concrete, timber boards on flooring sleepers, cinder filling | Stahlträger, Ortbeton, Schlackenschüttung, Dielung auf Lagerhölzern | Ceiling_SteelBeam_Concrete_WoodenFlooring.wmf | plastic frame window with dual-pane glazing | Kunststofffenster mit Zweischeiben-Isolierverglasung | dual-pane in plastic frame | Zweischeiben-Isolierverlasung im Kunststoffrahmen | Window_Plastic_2P.wmf | plastic frame window with dual-pane glazing | Kunststofffenster mit Zweischeiben-Isolierverglasung | dual-pane in plastic frame | Zweischeiben-Isolierverlasung im Kunststoffrahmen | Window_Plastic_2P.wmf | wooden door | Holztür | 0 | 0 | Door_Wood.wmf | DE.Roof.Insulation30cm.01 | DE.Ceiling.Insulation30cm.04 | DE.Wall.Insulation24cm.02 | DE.Wall.Insulation24cm.02 | DE.Wall.Insulation24cm.02 | DE.Floor.Insulation12cm.01 | DE.Floor.Insulation12cm.01 | DE.Window.3pInsulatedFrame.01 | DE.Window.3pInsulatedFrame.01 | DE.Window.3pInsulatedFrame.01 | insulate cavity between rafters 12 cm + add 18 cm insulation layer | add 30 cm insulation above (+ flooring if necessary) | add 24 cm of insulation + plaster (external insulated render system), alternative: curtain wall | add 24 cm of insulation + plaster (external insulated render system), alternative: curtain wall | add 24 cm of insulation + plaster (external insulated render system), alternative: curtain wall | add 12 cm insulation below (in case of sufficient cellar height) / alternatively: on top of ceiling (in case of floor renovation) or combination of both | add 12 cm insulation below (in case of sufficient cellar height) / alternatively: on top of ceiling (in case of floor renovation) or combination of both | mount new windows, triple glazed, argon filled, low E, insulated frame | mount new windows, triple glazed, argon filled, low E, insulated frame | mount new windows, triple glazed, argon filled, low E, insulated frame | Dämmung im Sparren-Zwischenraum 12 cm + zusätzliche Dämmlage 18 cm | Dämmung 30 cm auf der Decke (+ begehbare Platten sofern notwendig) | Dämmung 24 cm + Verputz (Wärmedämmverbundsystem), alternativ: hinterlüftete Fassade | Dämmung 24 cm + Verputz (Wärmedämmverbundsystem), alternativ: hinterlüftete Fassade | Dämmung 24 cm + Verputz (Wärmedämmverbundsystem), alternativ: hinterlüftete Fassade | Dämmung 12 cm unter der Decke (bei ausreichender Kellerraumhöhe) / alternativ: auf der Decke (im Fall einer Fußb.-sanierung) oder Kombin. unter/auf | Dämmung 12 cm unter der Decke (bei ausreichender Kellerraumhöhe) / alternativ: auf der Decke (im Fall einer Fußb.-sanierung) oder Kombin. unter/auf | Einbau von Fenstern mit 3-Scheiben-Wärmeschutz-Verglasung und gedämmtem Rahmen | Einbau von Fenstern mit 3-Scheiben-Wärmeschutz-Verglasung und gedämmtem Rahmen | Einbau von Fenstern mit 3-Scheiben-Wärmeschutz-Verglasung und gedämmtem Rahmen | Roof_Rafters_InsulationCavityAndAbove.wmf | Ceiling_Measure_ThickInsulationAbove_Flooring.wmf | Wall_Measure_ThickInsulationOutside.wmf | Wall_Measure_ThickInsulationOutside.wmf | Wall_Measure_ThickInsulationOutside.wmf | Ceiling_Measure_ThickInsulationBelow.wmf | Ceiling_Measure_ThickInsulationBelow.wmf | Window_SandwichWoodInsulation_3P_LowE_Gas.wmf | Window_SandwichWoodInsulation_3P_LowE_Gas.wmf | Window_SandwichWoodInsulation_3P_LowE_Gas.wmf | DE.<Bio_WP.B_WP.MUH.01>.<Bio_WP.B_WP.MUH.01>.<-.Gen.01>.<Gen> | biomass central heating, medium efficiency (multi-unit housing): woodpellets-boiler | Biomasse-Zentralheizung, mittlere Energieeffizienz (Mehrfamilienhaus): Holzpellet-Kessel | woodpellets-fueled central hot water system, high efficiency: heat generation combined with heating system (woodpellets boiler), well insulated circulation loop | zentrale Warmwasserbereitung mit Holzpellets, hohe Effizienz: Kombination mit Wärmeerzeuger Heizung (Pellets-Kessel), gut gedämmte Zirkulationsleitungen | SysW_Storage.wmf | Bio_WP | 0 | 0 | 0 | 0 | biomass central heating system, high efficiency: woodpellets boiler, good insulation of pipes | Biomasse-Zentralheizung, hohe Effizienz: Holzpellets-Kessel; minimierte Wärmeverluste der Verteilleitungen | 0 | Bio_WP | 0 | 0 | 0 | 0 | no ventilation system | keine Lüftungsanlage | 0 | 0 | 0 | 1679.0942 | 0 | 0 | 0 | 1349.11 | 5942 | 1484.021 | 15 | 5 | 0.13936 | 0.0988 | 0.13175 | 0.13175 | 0.13175 | 0.21148 | 0.22581 | 0.8 | 0.8 | 0.8 | 0 | 37.9591 | 163.896 | 0 | 0 | 41.8308 | 0 | 222.816 | 0 | 1.6 | 115.216 | 0.39307 | 0.425 | 40.0814 | 15 | 29.568 | 0 | 0 | 62.806 | 0 | 0 | 0 | 0 | 0 | 92.374 | 6.9 | 0 | 0 | 0 | 37.8816 | 7.9936 | 1.7267 | 1.6384 | 93.6672 | 28.4212 | 6.6602 | 4.3603 | DE.M.01 | 1.0007 | DE.C.01 | 1
DE.<N.AB.03.Gen.ReEx.001>.<MUH.04>.001 | Typology | DE | Germany | Deutschland | DE.N.AB.03.Gen.ReEx.001.001 | DE.N.AB.03.Gen.ReEx.001 | DE.MUH.04 | DE.DH_Gas_NoCHP.TS.Gen.01 | DE.-.Gen.01 | DE.DH_Gas_NoCHP.TS.Gen.01 | 1 | DE.N.AB.03.Gen | DE.N | National | - nicht spezifiziert - | AB | Apartment Block | DE.03 | DE.Gen | Generic | Grund-Typ | GMH_C | 0 | typisch 5- bis 6-geschossig, mit Sattel- oder Flachdach (Kaltdach), Dachgeschoss selten ausgebaut (Trockenboden); Holzbalkendecken oder massive Decken; ein- oder zweischaliges Mauerwerk aus Vollziegeln oder regionalen Natursteinen, in Norddeutschland Klinkerschale; Kellerdecke massiv (Stahlsteindecke, Ortbetondecke o.ä.) | DE.N.AB.03.Gen.ReEx.001.jpg | 0 | 0 | 0 | 0 | 0 | 1919 | 1948 | C | Apartment | UC | N | N | B_N1 | Medium | Medium | DE.Roof.ReEx.03.01 | DE.Ceiling.ReEx.03.01 | DE.Wall.ReEx.03.02 | DE.Wall.ReEx.03.02 | DE.Wall.ReEx.03.02 | DE.Floor.ReEx.03.03 | DE.Floor.ReEx.03.03 | DE.Window.ReEx.06.03 | DE.Window.ReEx.06.03 | DE.Door.ReEx.01.01 | tilted roof with wood fiberboard planking | Steildach mit Holzsparren, leeres Gefach, raumseitig Holzfaserplatte | wooden rafters, cavity, 3,5 cm wood fiberboard planking, plastered | Holz-Sparren, Hohlraum, Holzfaserplatten 3,5 cm, verputzt | Roof_CavityBetweenRafters_WoodenOrPlasterBoards.wmf | wooden beam ceiling | Holzbalkendecke | wooden beams, cavity filled with clay, sand or cinders | Holzbalken, Blindboden, im Gefach: Lehmschlag, Sand oder Schlacke | 0 | brickwork, two layers | zweischaliges Mauerwerk | 0 | 0 | Wall_BrickworkTwoLeaves_Cavity.wmf | brickwork, two layers | zweischaliges Mauerwerk | 0 | 0 | Wall_BrickworkTwoLeaves_Cavity.wmf | brickwork, two layers | zweischaliges Mauerwerk | 0 | 0 | Wall_BrickworkTwoLeaves_Cavity.wmf | concrete ceiling with steel beams and wooden flooring | Stahlträger-/Ortbeton-Decke mit Holzfußboden | steel beams, in-situ concrete, timber boards on flooring sleepers, cinder filling | Stahlträger, Ortbeton, Schlackenschüttung, Dielung auf Lagerhölzern | Ceiling_SteelBeam_Concrete_WoodenFlooring.wmf | concrete ceiling with steel beams and wooden flooring | Stahlträger-/Ortbeton-Decke mit Holzfußboden | steel beams, in-situ concrete, timber boards on flooring sleepers, cinder filling | Stahlträger, Ortbeton, Schlackenschüttung, Dielung auf Lagerhölzern | Ceiling_SteelBeam_Concrete_WoodenFlooring.wmf | plastic frame window with dual-pane glazing | Kunststofffenster mit Zweischeiben-Isolierverglasung | dual-pane in plastic frame | Zweischeiben-Isolierverlasung im Kunststoffrahmen | Window_Plastic_2P.wmf | plastic frame window with dual-pane glazing | Kunststofffenster mit Zweischeiben-Isolierverglasung | dual-pane in plastic frame | Zweischeiben-Isolierverlasung im Kunststoffrahmen | Window_Plastic_2P.wmf | wooden door | Holztür | 0 | 0 | Door_Wood.wmf | 0 | 0 | 0 | 0 | 0 | 0 | 0 | 0 | 0 | 0 | 0 | 0 | 0 | 0 | 0 | 0 | 0 | 0 | 0 | 0 | 0 | 0 | 0 | 0 | 0 | 0 | 0 | 0 | 0 | 0 | 0 | 0 | 0 | 0 | 0 | 0 | 0 | 0 | 0 | 0 | DE.<DH_Gas_NoCHP.TS.Gen.01>.<DH_Gas_NoCHP.TS.Gen.01>.<-.Gen.01>.<Gen> | district heating, gas, no chp | Nah- oder Fernwärme, Gas, ohne KWK | district heating, gas, no chp | Nah- oder Fernwärme, Gas, ohne KWK | 0 | DH_Gas_NoCHP | 0 | 0 | 0 | 0 | district heating, gas, no chp | Nah- oder Fernwärme, Gas, ohne KWK | 0 | DH_Gas_NoCHP | 0 | 0 | 0 | 0 | no ventilation system | keine Lüftungsanlage | 0 | 0 | 0 | 1679.0942 | 0 | 0 | 0 | 1349.11 | 5942 | 1484.021 | 15 | 5 | 1.4 | 0.64516 | 1.4 | 1.4 | 1.4 | 0.76923 | 1 | 3.5 | 3.5 | 3 | 0 | 247.871 | 1741.6 | 0 | 0 | 152.1538 | 0 | 974.82 | 0 | 6 | 230.432 | 2.2593 | 0.51 | 180.0915 | 15 | 28.044 | 0 | 0 | 194.2394 | 0 | 0 | 0 | 0 | 0 | 0 | 2.6 | 222.2834 | 0 | 0 | 38.8572 | 38.5372 | 8.9572 | 2.4035 | 257.9112 | 257.1912 | 59.4958 | 15.8991 | DE.M.01 | 0.80516 | DE.C.01 | 1
DE.<N.AB.03.Gen.ReEx.001>.<MUH.04>.002 | Typology | DE | Germany | Deutschland | DE.N.AB.03.Gen.ReEx.001.002 | DE.N.AB.03.Gen.ReEx.001 | DE.MUH.04 | DE.DH_Gas_CHP67.TS.Gen.01 | DE.-.Gen.01 | DE.DH_Gas_CHP100.TS.Gen.01 | 2 | DE.N.AB.03.Gen | DE.N | National | - nicht spezifiziert - | AB | Apartment Block | DE.03 | DE.Gen | Generic | Grund-Typ | GMH_C | 0 | typisch 5- bis 6-geschossig, mit Sattel- oder Flachdach (Kaltdach), Dachgeschoss selten ausgebaut (Trockenboden); Holzbalkendecken oder massive Decken; ein- oder zweischaliges Mauerwerk aus Vollziegeln oder regionalen Natursteinen, in Norddeutschland Klinkerschale; Kellerdecke massiv (Stahlsteindecke, Ortbetondecke o.ä.) | DE.N.AB.03.Gen.ReEx.001.jpg | 0 | 0 | 0 | 0 | 0 | 1919 | 1948 | C | Apartment | UC | N | N | B_N1 | Medium | Medium | DE.Roof.ReEx.03.01 | DE.Ceiling.ReEx.03.01 | DE.Wall.ReEx.03.02 | DE.Wall.ReEx.03.02 | DE.Wall.ReEx.03.02 | DE.Floor.ReEx.03.03 | DE.Floor.ReEx.03.03 | DE.Window.ReEx.06.03 | DE.Window.ReEx.06.03 | DE.Door.ReEx.01.01 | tilted roof with wood fiberboard planking | Steildach mit Holzsparren, leeres Gefach, raumseitig Holzfaserplatte | wooden rafters, cavity, 3,5 cm wood fiberboard planking, plastered | Holz-Sparren, Hohlraum, Holzfaserplatten 3,5 cm, verputzt | Roof_CavityBetweenRafters_WoodenOrPlasterBoards.wmf | wooden beam ceiling | Holzbalkendecke | wooden beams, cavity filled with clay, sand or cinders | Holzbalken, Blindboden, im Gefach: Lehmschlag, Sand oder Schlacke | 0 | brickwork, two layers | zweischaliges Mauerwerk | 0 | 0 | Wall_BrickworkTwoLeaves_Cavity.wmf | brickwork, two layers | zweischaliges Mauerwerk | 0 | 0 | Wall_BrickworkTwoLeaves_Cavity.wmf | brickwork, two layers | zweischaliges Mauerwerk | 0 | 0 | Wall_BrickworkTwoLeaves_Cavity.wmf | concrete ceiling with steel beams and wooden flooring | Stahlträger-/Ortbeton-Decke mit Holzfußboden | steel beams, in-situ concrete, timber boards on flooring sleepers, cinder filling | Stahlträger, Ortbeton, Schlackenschüttung, Dielung auf Lagerhölzern | Ceiling_SteelBeam_Concrete_WoodenFlooring.wmf | concrete ceiling with steel beams and wooden flooring | Stahlträger-/Ortbeton-Decke mit Holzfußboden | steel beams, in-situ concrete, timber boards on flooring sleepers, cinder filling | Stahlträger, Ortbeton, Schlackenschüttung, Dielung auf Lagerhölzern | Ceiling_SteelBeam_Concrete_WoodenFlooring.wmf | plastic frame window with dual-pane glazing | Kunststofffenster mit Zweischeiben-Isolierverglasung | dual-pane in plastic frame | Zweischeiben-Isolierverlasung im Kunststoffrahmen | Window_Plastic_2P.wmf | plastic frame window with dual-pane glazing | Kunststofffenster mit Zweischeiben-Isolierverglasung | dual-pane in plastic frame | Zweischeiben-Isolierverlasung im Kunststoffrahmen | Window_Plastic_2P.wmf | wooden door | Holztür | 0 | 0 | Door_Wood.wmf | DE.Roof.Insulation12cm.01 | DE.Ceiling.Insulation12cm.01 | DE.Wall.Insulation12cm.01 | DE.Wall.Insulation12cm.01 | DE.Wall.Insulation12cm.01 | DE.Floor.Insulation08cm.01 | DE.Floor.Insulation08cm.01 | DE.Window.2p-LowE-arg.01 | DE.Window.2p-LowE-arg.01 | DE.Window.2p-LowE-arg.01 | insulate cavity between rafters 12 cm (heighten rafters and clear interspace if necessary) | add 12 cm insulation above (+ flooring if necessary) | add 12 cm of insulation + plaster (external insulated render system), alternative: curtain wall (e.g. cellulose between timbers) | add 12 cm of insulation + plaster (external insulated render system), alternative: curtain wall (e.g. cellulose between timbers) | add 12 cm of insulation + plaster (external insulated render system), alternative: curtain wall (e.g. cellulose between timbers) | add 8 cm of insulation below / alternatively: on top of ceiling (in case of floor renovation) | add 8 cm of insulation below / alternatively: on top of ceiling (in case of floor renovation) | mount new windows, double glazed, argon filled, low E | mount new windows, double glazed, argon filled, low E | mount new windows, double glazed, argon filled, low E | Dämmung im Sparren-Zwischenraum 12 cm (bei Bedarf Aufdopplung der Sparren und Freiräumen des Zwischenraums) | Dämmung 12 cm auf der Decke (+ begehbare Platten sofern notwendig) | Dämmung 12 cm + Verputz (Wärmedämmverbundsystem), alternativ: hinterlüftete Fassade (z.B. Zellulose zwischen Traghölzern) | Dämmung 12 cm + Verputz (Wärmedämmverbundsystem), alternativ: hinterlüftete Fassade (z.B. Zellulose zwischen Traghölzern) | Dämmung 12 cm + Verputz (Wärmedämmverbundsystem), alternativ: hinterlüftete Fassade (z.B. Zellulose zwischen Traghölzern) | Dämmung 8 cm unter der Decke / alternativ: auf der Decke (im Fall einer Fußbodensanierung) | Dämmung 8 cm unter der Decke / alternativ: auf der Decke (im Fall einer Fußbodensanierung) | Einbau von Fenstern mit 2-Scheiben-Wärmeschutz-Verglasung | Einbau von Fenstern mit 2-Scheiben-Wärmeschutz-Verglasung | Einbau von Fenstern mit 2-Scheiben-Wärmeschutz-Verglasung | Roof_Rafters_InsulationCavity.wmf | Ceiling_Measure_InsulationAbove_Flooring.wmf | Wall_Measure_InsulationOutside.wmf | Wall_Measure_InsulationOutside.wmf | Wall_Measure_InsulationOutside.wmf | Ceiling_Measure_InsulationBelow.wmf | Ceiling_Measure_InsulationBelow.wmf | Window_Wood_2P_LowE_Gas.wmf | Window_Wood_2P_LowE_Gas.wmf | Window_Wood_2P_LowE_Gas.wmf | DE.<DH_Gas_CHP67.TS.Gen.01>.<DH_Gas_CHP100.TS.Gen.01>.<-.Gen.01>.<Gen> | district heating, gas, high chp fraction | Nah- oder Fernwärme, Gas, mit hohem KWK-Anteil | district heating, gas, high chp fraction | Nah- oder Fernwärme, Gas, mit hohem KWK-Anteil | 0 | DH_Gas_CHP100 | 0 | 0 | 0 | 0 | district heating, gas, high chp fraction | Nah- oder Fernwärme, Gas, mit hohem KWK-Anteil | 0 | DH_Gas_CHP67 | 0 | 0 | 0 | 0 | no ventilation system | keine Lüftungsanlage | 0 | 0 | 0 | 1679.0942 | 0 | 0 | 0 | 1349.11 | 5942 | 1484.021 | 15 | 5 | 0.41042 | 0.20086 | 0.24029 | 0.24029 | 0.24029 | 0.27888 | 0.30435 | 1.3 | 1.3 | 1.3 | 0 | 77.1707 | 298.923 | 0 | 0 | 55.1633 | 0 | 362.076 | 0 | 2.6 | 230.432 | 0.69161 | 0.51 | 68.5608 | 15 | 28.044 | 0 | 0 | 70.8521 | 0 | 0 | 0 | 0 | 0 | 0 | 2.6 | 98.8961 | 0 | 0 | 22.0308 | 21.7108 | 4.7506 | 2.4035 | 69.1669 | 68.4469 | 15.3944 | 6.0282 | DE.M.01 | 0.99761 | DE.C.01 | 1
DE.<N.AB.03.Gen.ReEx.001>.<MUH.04>.003 | Typology | DE | Germany | Deutschland | DE.N.AB.03.Gen.ReEx.001.003 | DE.N.AB.03.Gen.ReEx.001 | DE.MUH.04 | DE.DH_Bio_NoCHP.TS.Gen.01 | DE.-.Gen.01 | DE.DH_Bio_NoCHP.TS.Gen.01 | 3 | DE.N.AB.03.Gen | DE.N | National | - nicht spezifiziert - | AB | Apartment Block | DE.03 | DE.Gen | Generic | Grund-Typ | GMH_C | 0 | typisch 5- bis 6-geschossig, mit Sattel- oder Flachdach (Kaltdach), Dachgeschoss selten ausgebaut (Trockenboden); Holzbalkendecken oder massive Decken; ein- oder zweischaliges Mauerwerk aus Vollziegeln oder regionalen Natursteinen, in Norddeutschland Klinkerschale; Kellerdecke massiv (Stahlsteindecke, Ortbetondecke o.ä.) | DE.N.AB.03.Gen.ReEx.001.jpg | 0 | 0 | 0 | 0 | 0 | 1919 | 1948 | C | Apartment | UC | N | N | B_N1 | Medium | Medium | DE.Roof.ReEx.03.01 | DE.Ceiling.ReEx.03.01 | DE.Wall.ReEx.03.02 | DE.Wall.ReEx.03.02 | DE.Wall.ReEx.03.02 | DE.Floor.ReEx.03.03 | DE.Floor.ReEx.03.03 | DE.Window.ReEx.06.03 | DE.Window.ReEx.06.03 | DE.Door.ReEx.01.01 | tilted roof with wood fiberboard planking | Steildach mit Holzsparren, leeres Gefach, raumseitig Holzfaserplatte | wooden rafters, cavity, 3,5 cm wood fiberboard planking, plastered | Holz-Sparren, Hohlraum, Holzfaserplatten 3,5 cm, verputzt | Roof_CavityBetweenRafters_WoodenOrPlasterBoards.wmf | wooden beam ceiling | Holzbalkendecke | wooden beams, cavity filled with clay, sand or cinders | Holzbalken, Blindboden, im Gefach: Lehmschlag, Sand oder Schlacke | 0 | brickwork, two layers | zweischaliges Mauerwerk | 0 | 0 | Wall_BrickworkTwoLeaves_Cavity.wmf | brickwork, two layers | zweischaliges Mauerwerk | 0 | 0 | Wall_BrickworkTwoLeaves_Cavity.wmf | brickwork, two layers | zweischaliges Mauerwerk | 0 | 0 | Wall_BrickworkTwoLeaves_Cavity.wmf | concrete ceiling with steel beams and wooden flooring | Stahlträger-/Ortbeton-Decke mit Holzfußboden | steel beams, in-situ concrete, timber boards on flooring sleepers, cinder filling | Stahlträger, Ortbeton, Schlackenschüttung, Dielung auf Lagerhölzern | Ceiling_SteelBeam_Concrete_WoodenFlooring.wmf | concrete ceiling with steel beams and wooden flooring | Stahlträger-/Ortbeton-Decke mit Holzfußboden | steel beams, in-situ concrete, timber boards on flooring sleepers, cinder filling | Stahlträger, Ortbeton, Schlackenschüttung, Dielung auf Lagerhölzern | Ceiling_SteelBeam_Concrete_WoodenFlooring.wmf | plastic frame window with dual-pane glazing | Kunststofffenster mit Zweischeiben-Isolierverglasung | dual-pane in plastic frame | Zweischeiben-Isolierverlasung im Kunststoffrahmen | Window_Plastic_2P.wmf | plastic frame window with dual-pane glazing | Kunststofffenster mit Zweischeiben-Isolierverglasung | dual-pane in plastic frame | Zweischeiben-Isolierverlasung im Kunststoffrahmen | Window_Plastic_2P.wmf | wooden door | Holztür | 0 | 0 | Door_Wood.wmf | DE.Roof.Insulation30cm.01 | DE.Ceiling.Insulation30cm.04 | DE.Wall.Insulation24cm.02 | DE.Wall.Insulation24cm.02 | DE.Wall.Insulation24cm.02 | DE.Floor.Insulation12cm.01 | DE.Floor.Insulation12cm.01 | DE.Window.3pInsulatedFrame.01 | DE.Window.3pInsulatedFrame.01 | DE.Window.3pInsulatedFrame.01 | insulate cavity between rafters 12 cm + add 18 cm insulation layer | add 30 cm insulation above (+ flooring if necessary) | add 24 cm of insulation + plaster (external insulated render system), alternative: curtain wall | add 24 cm of insulation + plaster (external insulated render system), alternative: curtain wall | add 24 cm of insulation + plaster (external insulated render system), alternative: curtain wall | add 12 cm insulation below (in case of sufficient cellar height) / alternatively: on top of ceiling (in case of floor renovation) or combination of both | add 12 cm insulation below (in case of sufficient cellar height) / alternatively: on top of ceiling (in case of floor renovation) or combination of both | mount new windows, triple glazed, argon filled, low E, insulated frame | mount new windows, triple glazed, argon filled, low E, insulated frame | mount new windows, triple glazed, argon filled, low E, insulated frame | Dämmung im Sparren-Zwischenraum 12 cm + zusätzliche Dämmlage 18 cm | Dämmung 30 cm auf der Decke (+ begehbare Platten sofern notwendig) | Dämmung 24 cm + Verputz (Wärmedämmverbundsystem), alternativ: hinterlüftete Fassade | Dämmung 24 cm + Verputz (Wärmedämmverbundsystem), alternativ: hinterlüftete Fassade | Dämmung 24 cm + Verputz (Wärmedämmverbundsystem), alternativ: hinterlüftete Fassade | Dämmung 12 cm unter der Decke (bei ausreichender Kellerraumhöhe) / alternativ: auf der Decke (im Fall einer Fußb.-sanierung) oder Kombin. unter/auf | Dämmung 12 cm unter der Decke (bei ausreichender Kellerraumhöhe) / alternativ: auf der Decke (im Fall einer Fußb.-sanierung) oder Kombin. unter/auf | Einbau von Fenstern mit 3-Scheiben-Wärmeschutz-Verglasung und gedämmtem Rahmen | Einbau von Fenstern mit 3-Scheiben-Wärmeschutz-Verglasung und gedämmtem Rahmen | Einbau von Fenstern mit 3-Scheiben-Wärmeschutz-Verglasung und gedämmtem Rahmen | Roof_Rafters_InsulationCavityAndAbove.wmf | Ceiling_Measure_ThickInsulationAbove_Flooring.wmf | Wall_Measure_ThickInsulationOutside.wmf | Wall_Measure_ThickInsulationOutside.wmf | Wall_Measure_ThickInsulationOutside.wmf | Ceiling_Measure_ThickInsulationBelow.wmf | Ceiling_Measure_ThickInsulationBelow.wmf | Window_SandwichWoodInsulation_3P_LowE_Gas.wmf | Window_SandwichWoodInsulation_3P_LowE_Gas.wmf | Window_SandwichWoodInsulation_3P_LowE_Gas.wmf | DE.<DH_Bio_NoCHP.TS.Gen.01>.<DH_Bio_NoCHP.TS.Gen.01>.<-.Gen.01>.<Gen> | district heating, biomass-fueled | Nah- oder Fernwärme mit Biomasse | district heating, biomass | Nah- oder Fernwärme aus Biomasse | 0 | DH_Bio_NoCHP | 0 | 0 | 0 | 0 | district heating, biomass | Nah- oder Fernwärme aus Biomasse | 0 | DH_Bio_NoCHP | 0 | 0 | 0 | 0 | no ventilation system | keine Lüftungsanlage | 0 | 0 | 0 | 1679.0942 | 0 | 0 | 0 | 1349.11 | 5942 | 1484.021 | 15 | 5 | 0.13936 | 0.0988 | 0.13175 | 0.13175 | 0.13175 | 0.21148 | 0.22581 | 0.8 | 0.8 | 0.8 | 0 | 37.9591 | 163.896 | 0 | 0 | 41.8308 | 0 | 222.816 | 0 | 1.6 | 115.216 | 0.39307 | 0.425 | 40.0814 | 15 | 28.044 | 0 | 0 | 41.7882 | 0 | 0 | 0 | 0 | 0 | 0 | 2.6 | 69.8322 | 0 | 0 | 10.8132 | 4.8844 | 2.2266 | 2.4035 | 17.9365 | 8.8588 | 3.7313 | 3.7031 | DE.M.01 | 1.0276 | DE.C.01 | 1
DE.<N.AB.03.Gen.ReEx.001>.<MUH.05>.001 | Typology | DE | Germany | Deutschland | DE.N.AB.03.Gen.ReEx.001.001 | DE.N.AB.03.Gen.ReEx.001 | DE.MUH.05 | DE.Gas.G_WH_NC.MUH.01 | DE.-.Gen.01 | DE.Gas.G_IWH_NC.MUH.01 | 1 | DE.N.AB.03.Gen | DE.N | National | - nicht spezifiziert - | AB | Apartment Block | DE.03 | DE.Gen | Generic | Grund-Typ | GMH_C | 0 | typisch 5- bis 6-geschossig, mit Sattel- oder Flachdach (Kaltdach), Dachgeschoss selten ausgebaut (Trockenboden); Holzbalkendecken oder massive Decken; ein- oder zweischaliges Mauerwerk aus Vollziegeln oder regionalen Natursteinen, in Norddeutschland Klinkerschale; Kellerdecke massiv (Stahlsteindecke, Ortbetondecke o.ä.) | DE.N.AB.03.Gen.ReEx.001.jpg | 0 | 0 | 0 | 0 | 0 | 1919 | 1948 | C | Apartment | UC | N | N | B_N1 | Medium | Medium | DE.Roof.ReEx.03.01 | DE.Ceiling.ReEx.03.01 | DE.Wall.ReEx.03.02 | DE.Wall.ReEx.03.02 | DE.Wall.ReEx.03.02 | DE.Floor.ReEx.03.03 | DE.Floor.ReEx.03.03 | DE.Window.ReEx.06.03 | DE.Window.ReEx.06.03 | DE.Door.ReEx.01.01 | tilted roof with wood fiberboard planking | Steildach mit Holzsparren, leeres Gefach, raumseitig Holzfaserplatte | wooden rafters, cavity, 3,5 cm wood fiberboard planking, plastered | Holz-Sparren, Hohlraum, Holzfaserplatten 3,5 cm, verputzt | Roof_CavityBetweenRafters_WoodenOrPlasterBoards.wmf | wooden beam ceiling | Holzbalkendecke | wooden beams, cavity filled with clay, sand or cinders | Holzbalken, Blindboden, im Gefach: Lehmschlag, Sand oder Schlacke | 0 | brickwork, two layers | zweischaliges Mauerwerk | 0 | 0 | Wall_BrickworkTwoLeaves_Cavity.wmf | brickwork, two layers | zweischaliges Mauerwerk | 0 | 0 | Wall_BrickworkTwoLeaves_Cavity.wmf | brickwork, two layers | zweischaliges Mauerwerk | 0 | 0 | Wall_BrickworkTwoLeaves_Cavity.wmf | concrete ceiling with steel beams and wooden flooring | Stahlträger-/Ortbeton-Decke mit Holzfußboden | steel beams, in-situ concrete, timber boards on flooring sleepers, cinder filling | Stahlträger, Ortbeton, Schlackenschüttung, Dielung auf Lagerhölzern | Ceiling_SteelBeam_Concrete_WoodenFlooring.wmf | concrete ceiling with steel beams and wooden flooring | Stahlträger-/Ortbeton-Decke mit Holzfußboden | steel beams, in-situ concrete, timber boards on flooring sleepers, cinder filling | Stahlträger, Ortbeton, Schlackenschüttung, Dielung auf Lagerhölzern | Ceiling_SteelBeam_Concrete_WoodenFlooring.wmf | plastic frame window with dual-pane glazing | Kunststofffenster mit Zweischeiben-Isolierverglasung | dual-pane in plastic frame | Zweischeiben-Isolierverlasung im Kunststoffrahmen | Window_Plastic_2P.wmf | plastic frame window with dual-pane glazing | Kunststofffenster mit Zweischeiben-Isolierverglasung | dual-pane in plastic frame | Zweischeiben-Isolierverlasung im Kunststoffrahmen | Window_Plastic_2P.wmf | wooden door | Holztür | 0 | 0 | Door_Wood.wmf | 0 | 0 | 0 | 0 | 0 | 0 | 0 | 0 | 0 | 0 | 0 | 0 | 0 | 0 | 0 | 0 | 0 | 0 | 0 | 0 | 0 | 0 | 0 | 0 | 0 | 0 | 0 | 0 | 0 | 0 | 0 | 0 | 0 | 0 | 0 | 0 | 0 | 0 | 0 | 0 | DE.<Gas.G_WH_NC.MUH.01>.<Gas.G_IWH_NC.MUH.01>.<-.Gen.01>.<Gen> | gas apartment heating, medium efficiency (multi-unit housing) | Gas-Etagenheizung, mittlere Energieeffizienz (Mehrfamilienhaus) | gas-fueled decentral hot water system, medium efficiency: heat generation combined with apartment heating system (non-condensing boiler), no circulation loop | Warmwasserbereitung über Gas-Etagenheizung, mittlere Effizienz: Kombination mit Wärmeerzeuger Heizung (Gas-Therme), ohne Zirkulation | 0 | Gas | 0 | 0 | 0 | 0 | gas apartment heating system, medium efficiency: non-condensing boiler, distribution within apartments | Gas-Etagenheizung, mittlere Effizienz: Gas-Therme, Verteilung innerhalb der Wohnungen | 0 | Gas | 0 | 0 | 0 | 0 | no ventilation system | keine Lüftungsanlage | 0 | 0 | 0 | 1679.0942 | 0 | 0 | 0 | 1349.11 | 5942 | 1484.021 | 15 | 5 | 1.4 | 0.64516 | 1.4 | 1.4 | 1.4 | 0.76923 | 1 | 3.5 | 3.5 | 3 | 0 | 247.871 | 1741.6 | 0 | 0 | 152.1538 | 0 | 974.82 | 0 | 6 | 230.432 | 2.2593 | 0.51 | 180.0915 | 15 | 26.46 | 0 | 0 | 233.0337 | 0 | 0 | 259.4937 | 0 | 0 | 0 | 6.1 | 0 | 0 | 0 | 29.106 | 29.106 | 6.615 | 1.5876 | 274.637 | 272.197 | 62.4064 | 15.202 | DE.M.01 | 0.74817 | DE.C.01 | 1
DE.<N.AB.03.Gen.ReEx.001>.<MUH.05>.002 | Typology | DE | Germany | Deutschland | DE.N.AB.03.Gen.ReEx.001.002 | DE.N.AB.03.Gen.ReEx.001 | DE.MUH.05 | DE.Gas.G_WH_C.MUH.01 | DE.-.Gen.01 | DE.Gas.G_IWH_C.MUH.01 | 2 | DE.N.AB.03.Gen | DE.N | National | - nicht spezifiziert - | AB | Apartment Block | DE.03 | DE.Gen | Generic | Grund-Typ | GMH_C | 0 | typisch 5- bis 6-geschossig, mit Sattel- oder Flachdach (Kaltdach), Dachgeschoss selten ausgebaut (Trockenboden); Holzbalkendecken oder massive Decken; ein- oder zweischaliges Mauerwerk aus Vollziegeln oder regionalen Natursteinen, in Norddeutschland Klinkerschale; Kellerdecke massiv (Stahlsteindecke, Ortbetondecke o.ä.) | DE.N.AB.03.Gen.ReEx.001.jpg | 0 | 0 | 0 | 0 | 0 | 1919 | 1948 | C | Apartment | UC | N | N | B_N1 | Medium | Medium | DE.Roof.ReEx.03.01 | DE.Ceiling.ReEx.03.01 | DE.Wall.ReEx.03.02 | DE.Wall.ReEx.03.02 | DE.Wall.ReEx.03.02 | DE.Floor.ReEx.03.03 | DE.Floor.ReEx.03.03 | DE.Window.ReEx.06.03 | DE.Window.ReEx.06.03 | DE.Door.ReEx.01.01 | tilted roof with wood fiberboard planking | Steildach mit Holzsparren, leeres Gefach, raumseitig Holzfaserplatte | wooden rafters, cavity, 3,5 cm wood fiberboard planking, plastered | Holz-Sparren, Hohlraum, Holzfaserplatten 3,5 cm, verputzt | Roof_CavityBetweenRafters_WoodenOrPlasterBoards.wmf | wooden beam ceiling | Holzbalkendecke | wooden beams, cavity filled with clay, sand or cinders | Holzbalken, Blindboden, im Gefach: Lehmschlag, Sand oder Schlacke | 0 | brickwork, two layers | zweischaliges Mauerwerk | 0 | 0 | Wall_BrickworkTwoLeaves_Cavity.wmf | brickwork, two layers | zweischaliges Mauerwerk | 0 | 0 | Wall_BrickworkTwoLeaves_Cavity.wmf | brickwork, two layers | zweischaliges Mauerwerk | 0 | 0 | Wall_BrickworkTwoLeaves_Cavity.wmf | concrete ceiling with steel beams and wooden flooring | Stahlträger-/Ortbeton-Decke mit Holzfußboden | steel beams, in-situ concrete, timber boards on flooring sleepers, cinder filling | Stahlträger, Ortbeton, Schlackenschüttung, Dielung auf Lagerhölzern | Ceiling_SteelBeam_Concrete_WoodenFlooring.wmf | concrete ceiling with steel beams and wooden flooring | Stahlträger-/Ortbeton-Decke mit Holzfußboden | steel beams, in-situ concrete, timber boards on flooring sleepers, cinder filling | Stahlträger, Ortbeton, Schlackenschüttung, Dielung auf Lagerhölzern | Ceiling_SteelBeam_Concrete_WoodenFlooring.wmf | plastic frame window with dual-pane glazing | Kunststofffenster mit Zweischeiben-Isolierverglasung | dual-pane in plastic frame | Zweischeiben-Isolierverlasung im Kunststoffrahmen | Window_Plastic_2P.wmf | plastic frame window with dual-pane glazing | Kunststofffenster mit Zweischeiben-Isolierverglasung | dual-pane in plastic frame | Zweischeiben-Isolierverlasung im Kunststoffrahmen | Window_Plastic_2P.wmf | wooden door | Holztür | 0 | 0 | Door_Wood.wmf | DE.Roof.Insulation12cm.01 | DE.Ceiling.Insulation12cm.01 | DE.Wall.Insulation12cm.01 | DE.Wall.Insulation12cm.01 | DE.Wall.Insulation12cm.01 | DE.Floor.Insulation08cm.01 | DE.Floor.Insulation08cm.01 | DE.Window.2p-LowE-arg.01 | DE.Window.2p-LowE-arg.01 | DE.Window.2p-LowE-arg.01 | insulate cavity between rafters 12 cm (heighten rafters and clear interspace if necessary) | add 12 cm insulation above (+ flooring if necessary) | add 12 cm of insulation + plaster (external insulated render system), alternative: curtain wall (e.g. cellulose between timbers) | add 12 cm of insulation + plaster (external insulated render system), alternative: curtain wall (e.g. cellulose between timbers) | add 12 cm of insulation + plaster (external insulated render system), alternative: curtain wall (e.g. cellulose between timbers) | add 8 cm of insulation below / alternatively: on top of ceiling (in case of floor renovation) | add 8 cm of insulation below / alternatively: on top of ceiling (in case of floor renovation) | mount new windows, double glazed, argon filled, low E | mount new windows, double glazed, argon filled, low E | mount new windows, double glazed, argon filled, low E | Dämmung im Sparren-Zwischenraum 12 cm (bei Bedarf Aufdopplung der Sparren und Freiräumen des Zwischenraums) | Dämmung 12 cm auf der Decke (+ begehbare Platten sofern notwendig) | Dämmung 12 cm + Verputz (Wärmedämmverbundsystem), alternativ: hinterlüftete Fassade (z.B. Zellulose zwischen Traghölzern) | Dämmung 12 cm + Verputz (Wärmedämmverbundsystem), alternativ: hinterlüftete Fassade (z.B. Zellulose zwischen Traghölzern) | Dämmung 12 cm + Verputz (Wärmedämmverbundsystem), alternativ: hinterlüftete Fassade (z.B. Zellulose zwischen Traghölzern) | Dämmung 8 cm unter der Decke / alternativ: auf der Decke (im Fall einer Fußbodensanierung) | Dämmung 8 cm unter der Decke / alternativ: auf der Decke (im Fall einer Fußbodensanierung) | Einbau von Fenstern mit 2-Scheiben-Wärmeschutz-Verglasung | Einbau von Fenstern mit 2-Scheiben-Wärmeschutz-Verglasung | Einbau von Fenstern mit 2-Scheiben-Wärmeschutz-Verglasung | Roof_Rafters_InsulationCavity.wmf | Ceiling_Measure_InsulationAbove_Flooring.wmf | Wall_Measure_InsulationOutside.wmf | Wall_Measure_InsulationOutside.wmf | Wall_Measure_InsulationOutside.wmf | Ceiling_Measure_InsulationBelow.wmf | Ceiling_Measure_InsulationBelow.wmf | Window_Wood_2P_LowE_Gas.wmf | Window_Wood_2P_LowE_Gas.wmf | Window_Wood_2P_LowE_Gas.wmf | DE.<Gas.G_WH_C.MUH.01>.<Gas.G_IWH_C.MUH.01>.<-.Gen.01>.<Gen> | gas apartment heating, high efficiency (multi-unit housing): condensing boiler | Gas-Etagenheizung, hohe Energieeffizienz (Mehrfamilienhaus): Brennwert-Therme | gas-fueled decentral hot water system, high efficiency: heat generation combined with apartment heating system (condensing boiler), no circulation loop | Warmwasserbereitung über Gas-Etagenheizung, hohe Effizienz: Kombination mit Wärmeerzeuger Heizung (Brennwert-Therme), ohne Zirkulation | 0 | Gas | 0 | 0 | 0 | 0 | gas apartment heating system, high efficiency: condensing boiler, distribution within apartments | Gas-Etagenheizung, hohe Effizienz: Brennwertkessel, Verteilung innerhalb der Wohnungen | 0 | Gas | 0 | 0 | 0 | 0 | no ventilation system | keine Lüftungsanlage | 0 | 0 | 0 | 1679.0942 | 0 | 0 | 0 | 1349.11 | 5942 | 1484.021 | 15 | 5 | 0.41042 | 0.20086 | 0.24029 | 0.24029 | 0.24029 | 0.27888 | 0.30435 | 1.3 | 1.3 | 1.3 | 0 | 77.1707 | 298.923 | 0 | 0 | 55.1633 | 0 | 362.076 | 0 | 2.6 | 230.432 | 0.69161 | 0.51 | 68.5608 | 15 | 20.828 | 0 | 0 | 80.6689 | 0 | 0 | 101.4969 | 0 | 0 | 0 | 6.1 | 0 | 0 | 0 | 22.9108 | 22.9108 | 5.207 | 1.2497 | 107.0358 | 104.5958 | 24.3152 | 6.0601 | DE.M.01 | 0.98784 | DE.C.01 | 1
DE.<N.AB.03.Gen.ReEx.001>.<MUH.05>.003 | Typology | DE | Germany | Deutschland | DE.N.AB.03.Gen.ReEx.001.003 | DE.N.AB.03.Gen.ReEx.001 | DE.MUH.05 | DE.Gas.G_WH_C.MUH.01 | DE.Bal_Rec.Gen.02 | DE.Gas.G_IWH_C.MUH.01 | 3 | DE.N.AB.03.Gen | DE.N | National | - nicht spezifiziert - | AB | Apartment Block | DE.03 | DE.Gen | Generic | Grund-Typ | GMH_C | 0 | typisch 5- bis 6-geschossig, mit Sattel- oder Flachdach (Kaltdach), Dachgeschoss selten ausgebaut (Trockenboden); Holzbalkendecken oder massive Decken; ein- oder zweischaliges Mauerwerk aus Vollziegeln oder regionalen Natursteinen, in Norddeutschland Klinkerschale; Kellerdecke massiv (Stahlsteindecke, Ortbetondecke o.ä.) | DE.N.AB.03.Gen.ReEx.001.jpg | 0 | 0 | 0 | 0 | 0 | 1919 | 1948 | C | Apartment | UC | N | N | B_N1 | Medium | Medium | DE.Roof.ReEx.03.01 | DE.Ceiling.ReEx.03.01 | DE.Wall.ReEx.03.02 | DE.Wall.ReEx.03.02 | DE.Wall.ReEx.03.02 | DE.Floor.ReEx.03.03 | DE.Floor.ReEx.03.03 | DE.Window.ReEx.06.03 | DE.Window.ReEx.06.03 | DE.Door.ReEx.01.01 | tilted roof with wood fiberboard planking | Steildach mit Holzsparren, leeres Gefach, raumseitig Holzfaserplatte | wooden rafters, cavity, 3,5 cm wood fiberboard planking, plastered | Holz-Sparren, Hohlraum, Holzfaserplatten 3,5 cm, verputzt | Roof_CavityBetweenRafters_WoodenOrPlasterBoards.wmf | wooden beam ceiling | Holzbalkendecke | wooden beams, cavity filled with clay, sand or cinders | Holzbalken, Blindboden, im Gefach: Lehmschlag, Sand oder Schlacke | 0 | brickwork, two layers | zweischaliges Mauerwerk | 0 | 0 | Wall_BrickworkTwoLeaves_Cavity.wmf | brickwork, two layers | zweischaliges Mauerwerk | 0 | 0 | Wall_BrickworkTwoLeaves_Cavity.wmf | brickwork, two layers | zweischaliges Mauerwerk | 0 | 0 | Wall_BrickworkTwoLeaves_Cavity.wmf | concrete ceiling with steel beams and wooden flooring | Stahlträger-/Ortbeton-Decke mit Holzfußboden | steel beams, in-situ concrete, timber boards on flooring sleepers, cinder filling | Stahlträger, Ortbeton, Schlackenschüttung, Dielung auf Lagerhölzern | Ceiling_SteelBeam_Concrete_WoodenFlooring.wmf | concrete ceiling with steel beams and wooden flooring | Stahlträger-/Ortbeton-Decke mit Holzfußboden | steel beams, in-situ concrete, timber boards on flooring sleepers, cinder filling | Stahlträger, Ortbeton, Schlackenschüttung, Dielung auf Lagerhölzern | Ceiling_SteelBeam_Concrete_WoodenFlooring.wmf | plastic frame window with dual-pane glazing | Kunststofffenster mit Zweischeiben-Isolierverglasung | dual-pane in plastic frame | Zweischeiben-Isolierverlasung im Kunststoffrahmen | Window_Plastic_2P.wmf | plastic frame window with dual-pane glazing | Kunststofffenster mit Zweischeiben-Isolierverglasung | dual-pane in plastic frame | Zweischeiben-Isolierverlasung im Kunststoffrahmen | Window_Plastic_2P.wmf | wooden door | Holztür | 0 | 0 | Door_Wood.wmf | DE.Roof.Insulation30cm.01 | DE.Ceiling.Insulation30cm.04 | DE.Wall.Insulation24cm.02 | DE.Wall.Insulation24cm.02 | DE.Wall.Insulation24cm.02 | DE.Floor.Insulation12cm.01 | DE.Floor.Insulation12cm.01 | DE.Window.3pInsulatedFrame.01 | DE.Window.3pInsulatedFrame.01 | DE.Window.3pInsulatedFrame.01 | insulate cavity between rafters 12 cm + add 18 cm insulation layer | add 30 cm insulation above (+ flooring if necessary) | add 24 cm of insulation + plaster (external insulated render system), alternative: curtain wall | add 24 cm of insulation + plaster (external insulated render system), alternative: curtain wall | add 24 cm of insulation + plaster (external insulated render system), alternative: curtain wall | add 12 cm insulation below (in case of sufficient cellar height) / alternatively: on top of ceiling (in case of floor renovation) or combination of both | add 12 cm insulation below (in case of sufficient cellar height) / alternatively: on top of ceiling (in case of floor renovation) or combination of both | mount new windows, triple glazed, argon filled, low E, insulated frame | mount new windows, triple glazed, argon filled, low E, insulated frame | mount new windows, triple glazed, argon filled, low E, insulated frame | Dämmung im Sparren-Zwischenraum 12 cm + zusätzliche Dämmlage 18 cm | Dämmung 30 cm auf der Decke (+ begehbare Platten sofern notwendig) | Dämmung 24 cm + Verputz (Wärmedämmverbundsystem), alternativ: hinterlüftete Fassade | Dämmung 24 cm + Verputz (Wärmedämmverbundsystem), alternativ: hinterlüftete Fassade | Dämmung 24 cm + Verputz (Wärmedämmverbundsystem), alternativ: hinterlüftete Fassade | Dämmung 12 cm unter der Decke (bei ausreichender Kellerraumhöhe) / alternativ: auf der Decke (im Fall einer Fußb.-sanierung) oder Kombin. unter/auf | Dämmung 12 cm unter der Decke (bei ausreichender Kellerraumhöhe) / alternativ: auf der Decke (im Fall einer Fußb.-sanierung) oder Kombin. unter/auf | Einbau von Fenstern mit 3-Scheiben-Wärmeschutz-Verglasung und gedämmtem Rahmen | Einbau von Fenstern mit 3-Scheiben-Wärmeschutz-Verglasung und gedämmtem Rahmen | Einbau von Fenstern mit 3-Scheiben-Wärmeschutz-Verglasung und gedämmtem Rahmen | Roof_Rafters_InsulationCavityAndAbove.wmf | Ceiling_Measure_ThickInsulationAbove_Flooring.wmf | Wall_Measure_ThickInsulationOutside.wmf | Wall_Measure_ThickInsulationOutside.wmf | Wall_Measure_ThickInsulationOutside.wmf | Ceiling_Measure_ThickInsulationBelow.wmf | Ceiling_Measure_ThickInsulationBelow.wmf | Window_SandwichWoodInsulation_3P_LowE_Gas.wmf | Window_SandwichWoodInsulation_3P_LowE_Gas.wmf | Window_SandwichWoodInsulation_3P_LowE_Gas.wmf | DE.<Gas.G_WH_C.MUH.01>.<Gas.G_IWH_C.MUH.01>.<Bal_Rec.Gen.02>.<Gen> | gas apartment heating, high efficiency (multi-unit housing): condensing boiler + ventilation system with heat recovery | Gas-Etagenheizung, hohe Energieeffizienz (Mehrfamilienhaus): Brennwert-Therme + Lüftungsanlage mit Wärmerückgewinnung | gas-fueled decentral hot water system, high efficiency: heat generation combined with apartment heating system (condensing boiler), no circulation loop | Warmwasserbereitung über Gas-Etagenheizung, hohe Effizienz: Kombination mit Wärmeerzeuger Heizung (Brennwert-Therme), ohne Zirkulation | 0 | Gas | 0 | 0 | 0 | 0 | gas apartment heating system, high efficiency: condensing boiler, distribution within apartments | Gas-Etagenheizung, hohe Effizienz: Brennwertkessel, Verteilung innerhalb der Wohnungen | 0 | Gas | 0 | 0 | 0 | 0 | ventilation system with 80% heat recovery | Lüftunganlage mit 80% Wärmerückgewinnung | SysVent_HeatExchanger.wmf | 0.8 | 2.6 | 1679.0942 | 0 | 0 | 0 | 1349.11 | 5942 | 1484.021 | 15 | 5 | 0.13936 | 0.0988 | 0.13175 | 0.13175 | 0.13175 | 0.21148 | 0.22581 | 0.8 | 0.8 | 0.8 | 0 | 37.9591 | 163.896 | 0 | 0 | 41.8308 | 0 | 222.816 | 0 | 1.6 | 115.216 | 0.39307 | 0.425 | 40.0814 | 15 | 20.828 | 0 | 0 | 22.0099 | 0 | 0 | 42.8379 | 0 | 0 | 0 | 8.7 | 0 | 0 | 0 | 22.9108 | 22.9108 | 5.207 | 1.2497 | 50.3109 | 46.8309 | 11.4185 | 3.0606 | DE.M.01 | 1.0485 | DE.C.01 | 1
DE.<N.AB.04.Gen.ReEx.001>.<MUH.01>.001 | Typology | DE | Germany | Deutschland | DE.N.AB.04.Gen.ReEx.001.001 | DE.N.AB.04.Gen.ReEx.001 | DE.MUH.01 | DE.Gas.B_NC_LT.MUH.01 | DE.-.Gen.01 | DE.Gas.B_NC_LT.MUH.01 | 1 | DE.N.AB.04.Gen | DE.N | National | - nicht spezifiziert - | AB | Apartment Block | DE.04 | DE.Gen | Generic | Grund-Typ | GMH_D | 0 | typisch 5- bis 8-geschossig, mit Sattel- oder Flachdach (Kaltdach), Dachgeschoss selten ausgebaut (Trockenboden); ein- oder zweischaliges Mauerwerk aus Trümmer-Hohlblocksteinen, Vollziegeln o.ä., in Norddeutschland Klinkerschale; Geschossdecken und Kellerdecke massiv (Stahlbetondecken) | DE.N.AB.04.Gen.ReEx.001.jpg | 0 | 0 | 0 | 0 | 0 | 1949 | 1957 | D | Apartment | FR | - | N | B_Alone | Medium | Medium | DE.Roof.ReEx.05.02 | DE.Ceiling.ReEx.04.02 | DE.Wall.ReEx.04.01 | DE.Wall.ReEx.04.01 | DE.Wall.ReEx.04.01 | DE.Floor.ReEx.04.02 | DE.Floor.ReEx.04.02 | DE.Window.ReEx.06.03 | DE.Window.ReEx.06.03 | DE.Door.ReEx.01.01 | ventilated flat roof with 5 cm insulation | belüftetes Flachdach mit 5 cm Dämmung | concrete ceiling, 5 cm insulation above, ventilated cavity, wooden planking, roofing | Betondecke, 5 cm Dämmung oberseitig, belüfteter Hohlraum, Holzschalung, Dachabdichtung | 0 | concrete ceiling | Betondecke | reinforced concrete, 1 cm insulation, cement screed | Stahlbeton, 1 cm Dämmung, Zementestrich | Ceiling_Concrete_CementScreed.wmf | masonry of hollow blocks or honeycomb bricks | Mauerwerk aus Hohlblocksteinen, Hochlochziegeln oder Gitterziegeln | 0 | 0 | Wall_HoneycombBrick.wmf | masonry of hollow blocks or honeycomb bricks | Mauerwerk aus Hohlblocksteinen, Hochlochziegeln oder Gitterziegeln | 0 | 0 | Wall_HoneycombBrick.wmf | masonry of hollow blocks or honeycomb bricks | Mauerwerk aus Hohlblocksteinen, Hochlochziegeln oder Gitterziegeln | 0 | 0 | Wall_HoneycombBrick.wmf | cavity blocks ceiling | Rippendecke, Stahlsteindecke, Gitterträgerdecke | cavity elements, reinforcement, concrete filling, melted asphalt or cement sreed | Stahlstein- oder Gitterträgerdecke, Bewehrung, mit Beton vergossen, Gussasphalt- oder Zementestrich | Ceiling_CavityBlocks_Concrete.wmf | cavity blocks ceiling | Rippendecke, Stahlsteindecke, Gitterträgerdecke | cavity elements, reinforcement, concrete filling, melted asphalt or cement sreed | Stahlstein- oder Gitterträgerdecke, Bewehrung, mit Beton vergossen, Gussasphalt- oder Zementestrich | Ceiling_CavityBlocks_Concrete.wmf | plastic frame window with dual-pane glazing | Kunststofffenster mit Zweischeiben-Isolierverglasung | dual-pane in plastic frame | Zweischeiben-Isolierverlasung im Kunststoffrahmen | Window_Plastic_2P.wmf | plastic frame window with dual-pane glazing | Kunststofffenster mit Zweischeiben-Isolierverglasung | dual-pane in plastic frame | Zweischeiben-Isolierverlasung im Kunststoffrahmen | Window_Plastic_2P.wmf | wooden door | Holztür | 0 | 0 | Door_Wood.wmf | 0 | 0 | 0 | 0 | 0 | 0 | 0 | 0 | 0 | 0 | 0 | 0 | 0 | 0 | 0 | 0 | 0 | 0 | 0 | 0 | 0 | 0 | 0 | 0 | 0 | 0 | 0 | 0 | 0 | 0 | 0 | 0 | 0 | 0 | 0 | 0 | 0 | 0 | 0 | 0 | DE.<Gas.B_NC_LT.MUH.01>.<Gas.B_NC_LT.MUH.01>.<-.Gen.01>.<Gen> | gas central heating, poor efficiency (multi-unit housing) | Gas-Zentralheizung, geringe Energie-Effizienz (Mehrfamilienhaus) | gas-fueled central hot water system, rather poor efficiency: heat generation combined with heating system (low temperature boiler), poorly insulated circulation loop | zentrale Warmwasserbereitung mit Gas, geringe Effizienz: Kombination mit Wärmeerzeuger Heizung (Niedertemperatur-Kessel); schlecht gedämmte Zirkulationsleitungen | SysW_Storage.wmf | Gas | 0 | 0 | 0 | 0 | gas central heating system, rather poor efficiency (low temperature boiler, poor insulation of pipes) | Gas-Zentralheizung, geringe Effizienz: Niedertemperatur-Kessel, hohe Wärmeverluste der Verteilleitungen | SysH_BoilerOld.wmf | Gas | 0 | 0 | 0 | 0 | no ventilation system | keine Lüftungsanlage | 0 | 0 | 0 | 1538.56 | 0 | 0 | 0 | 1457 | 4808 | 1602.7 | 20 | 5 | 0.8 | 1.0811 | 1.2 | 1.2 | 1.2 | 1.2883 | 2.1 | 3.5 | 3.5 | 3 | 0 | 382.1622 | 1651.2 | 0 | 0 | 227.7147 | 0 | 1032.15 | 0 | 6 | 237.99 | 2.207 | 0.51 | 176.5694 | 15 | 57.24 | 0 | 0 | 215.5441 | 0 | 0 | 272.7841 | 0 | 0 | 0 | 2.4 | 0 | 0 | 0 | 64.764 | 64.524 | 14.718 | 3.5544 | 242.4985 | 241.7785 | 55.11 | 13.2926 | DE.M.01 | 0.73474 | DE.C.01 | 1
DE.<N.AB.04.Gen.ReEx.001>.<MUH.01>.002 | Typology | DE | Germany | Deutschland | DE.N.AB.04.Gen.ReEx.001.002 | DE.N.AB.04.Gen.ReEx.001 | DE.MUH.01 | DE.Gas.B_C.MUH.01 | DE.-.Gen.01 | DE.Gas.B_C.MUH.01 | 2 | DE.N.AB.04.Gen | DE.N | National | - nicht spezifiziert - | AB | Apartment Block | DE.04 | DE.Gen | Generic | Grund-Typ | GMH_D | 0 | typisch 5- bis 8-geschossig, mit Sattel- oder Flachdach (Kaltdach), Dachgeschoss selten ausgebaut (Trockenboden); ein- oder zweischaliges Mauerwerk aus Trümmer-Hohlblocksteinen, Vollziegeln o.ä., in Norddeutschland Klinkerschale; Geschossdecken und Kellerdecke massiv (Stahlbetondecken) | DE.N.AB.04.Gen.ReEx.001.jpg | 0 | 0 | 0 | 0 | 0 | 1949 | 1957 | D | Apartment | FR | - | N | B_Alone | Medium | Medium | DE.Roof.ReEx.05.02 | DE.Ceiling.ReEx.04.02 | DE.Wall.ReEx.04.01 | DE.Wall.ReEx.04.01 | DE.Wall.ReEx.04.01 | DE.Floor.ReEx.04.02 | DE.Floor.ReEx.04.02 | DE.Window.ReEx.06.03 | DE.Window.ReEx.06.03 | DE.Door.ReEx.01.01 | ventilated flat roof with 5 cm insulation | belüftetes Flachdach mit 5 cm Dämmung | concrete ceiling, 5 cm insulation above, ventilated cavity, wooden planking, roofing | Betondecke, 5 cm Dämmung oberseitig, belüfteter Hohlraum, Holzschalung, Dachabdichtung | 0 | concrete ceiling | Betondecke | reinforced concrete, 1 cm insulation, cement screed | Stahlbeton, 1 cm Dämmung, Zementestrich | Ceiling_Concrete_CementScreed.wmf | masonry of hollow blocks or honeycomb bricks | Mauerwerk aus Hohlblocksteinen, Hochlochziegeln oder Gitterziegeln | 0 | 0 | Wall_HoneycombBrick.wmf | masonry of hollow blocks or honeycomb bricks | Mauerwerk aus Hohlblocksteinen, Hochlochziegeln oder Gitterziegeln | 0 | 0 | Wall_HoneycombBrick.wmf | masonry of hollow blocks or honeycomb bricks | Mauerwerk aus Hohlblocksteinen, Hochlochziegeln oder Gitterziegeln | 0 | 0 | Wall_HoneycombBrick.wmf | cavity blocks ceiling | Rippendecke, Stahlsteindecke, Gitterträgerdecke | cavity elements, reinforcement, concrete filling, melted asphalt or cement sreed | Stahlstein- oder Gitterträgerdecke, Bewehrung, mit Beton vergossen, Gussasphalt- oder Zementestrich | Ceiling_CavityBlocks_Concrete.wmf | cavity blocks ceiling | Rippendecke, Stahlsteindecke, Gitterträgerdecke | cavity elements, reinforcement, concrete filling, melted asphalt or cement sreed | Stahlstein- oder Gitterträgerdecke, Bewehrung, mit Beton vergossen, Gussasphalt- oder Zementestrich | Ceiling_CavityBlocks_Concrete.wmf | plastic frame window with dual-pane glazing | Kunststofffenster mit Zweischeiben-Isolierverglasung | dual-pane in plastic frame | Zweischeiben-Isolierverlasung im Kunststoffrahmen | Window_Plastic_2P.wmf | plastic frame window with dual-pane glazing | Kunststofffenster mit Zweischeiben-Isolierverglasung | dual-pane in plastic frame | Zweischeiben-Isolierverlasung im Kunststoffrahmen | Window_Plastic_2P.wmf | wooden door | Holztür | 0 | 0 | Door_Wood.wmf | DE.Roof.Insulation12cm.01 | DE.Ceiling.Insulation12cm.01 | DE.Wall.Insulation12cm.01 | DE.Wall.Insulation12cm.01 | DE.Wall.Insulation12cm.01 | DE.Floor.Insulation08cm.01 | DE.Floor.Insulation08cm.01 | DE.Window.2p-LowE-arg.01 | DE.Window.2p-LowE-arg.01 | DE.Window.2p-LowE-arg.01 | insulate cavity between rafters 12 cm (heighten rafters and clear interspace if necessary) | add 12 cm insulation above (+ flooring if necessary) | add 12 cm of insulation + plaster (external insulated render system), alternative: curtain wall (e.g. cellulose between timbers) | add 12 cm of insulation + plaster (external insulated render system), alternative: curtain wall (e.g. cellulose between timbers) | add 12 cm of insulation + plaster (external insulated render system), alternative: curtain wall (e.g. cellulose between timbers) | add 8 cm of insulation below / alternatively: on top of ceiling (in case of floor renovation) | add 8 cm of insulation below / alternatively: on top of ceiling (in case of floor renovation) | mount new windows, double glazed, argon filled, low E | mount new windows, double glazed, argon filled, low E | mount new windows, double glazed, argon filled, low E | Dämmung im Sparren-Zwischenraum 12 cm (bei Bedarf Aufdopplung der Sparren und Freiräumen des Zwischenraums) | Dämmung 12 cm auf der Decke (+ begehbare Platten sofern notwendig) | Dämmung 12 cm + Verputz (Wärmedämmverbundsystem), alternativ: hinterlüftete Fassade (z.B. Zellulose zwischen Traghölzern) | Dämmung 12 cm + Verputz (Wärmedämmverbundsystem), alternativ: hinterlüftete Fassade (z.B. Zellulose zwischen Traghölzern) | Dämmung 12 cm + Verputz (Wärmedämmverbundsystem), alternativ: hinterlüftete Fassade (z.B. Zellulose zwischen Traghölzern) | Dämmung 8 cm unter der Decke / alternativ: auf der Decke (im Fall einer Fußbodensanierung) | Dämmung 8 cm unter der Decke / alternativ: auf der Decke (im Fall einer Fußbodensanierung) | Einbau von Fenstern mit 2-Scheiben-Wärmeschutz-Verglasung | Einbau von Fenstern mit 2-Scheiben-Wärmeschutz-Verglasung | Einbau von Fenstern mit 2-Scheiben-Wärmeschutz-Verglasung | Roof_Rafters_InsulationCavity.wmf | Ceiling_Measure_InsulationAbove_Flooring.wmf | Wall_Measure_InsulationOutside.wmf | Wall_Measure_InsulationOutside.wmf | Wall_Measure_InsulationOutside.wmf | Ceiling_Measure_InsulationBelow.wmf | Ceiling_Measure_InsulationBelow.wmf | Window_Wood_2P_LowE_Gas.wmf | Window_Wood_2P_LowE_Gas.wmf | Window_Wood_2P_LowE_Gas.wmf | DE.<Gas.B_C.MUH.01>.<Gas.B_C.MUH.01>.<-.Gen.01>.<Gen> | gas central heating, medium efficiency (multi-unit housing) | Gas-Zentralheizung, mittlere Energieeffizienz (Mehrfamilienhaus) | gas-fueled central hot water system, high efficiency: heat generation combined with heating system (condensing boiler), well insulated circulation loop | zentrale Warmwasserbereitung mit Gas, hohe Effizienz: Kombination mit Wärmeerzeuger Heizung (Brennwertkessel), gut gedämmte Zirkulationsleitungen | SysW_Storage.wmf | Gas | 0 | 0 | 0 | 0 | gas central heating system, high efficiency (condensing boiler, good insulation of pipes) | Gas-Zentralheizung, hohe Effizienz: Brennwertkessel; minimierte Wärmeverluste der Verteilleitungen | SysH_BoilerCond.wmf | Gas | 0 | 0 | 0 | 0 | no ventilation system | keine Lüftungsanlage | 0 | 0 | 0 | 1538.56 | 0 | 0 | 0 | 1457 | 4808 | 1602.7 | 20 | 5 | 0.41042 | 0.2297 | 0.23361 | 0.23361 | 0.23361 | 0.32659 | 0.36207 | 1.3 | 1.3 | 1.3 | 0 | 81.1977 | 321.4462 | 0 | 0 | 57.7255 | 0 | 383.37 | 0 | 2.6 | 237.99 | 0.67656 | 0.51 | 67.3987 | 15 | 26.432 | 0 | 0 | 74.5927 | 0 | 0 | 101.0247 | 0 | 0 | 0 | 2.6 | 0 | 0 | 0 | 31.4752 | 31.1552 | 7.152 | 1.7459 | 87.452 | 86.732 | 19.8722 | 4.8356 | DE.M.01 | 0.9942 | DE.C.01 | 1
DE.<N.AB.04.Gen.ReEx.001>.<MUH.01>.003 | Typology | DE | Germany | Deutschland | DE.N.AB.04.Gen.ReEx.001.003 | DE.N.AB.04.Gen.ReEx.001 | DE.MUH.01 | DE.Gas.B_C.MUH.01 | DE.Bal_Rec.Gen.02 | DE.Gas.B_C+Solar.MUH.01 | 3 | DE.N.AB.04.Gen | DE.N | National | - nicht spezifiziert - | AB | Apartment Block | DE.04 | DE.Gen | Generic | Grund-Typ | GMH_D | 0 | typisch 5- bis 8-geschossig, mit Sattel- oder Flachdach (Kaltdach), Dachgeschoss selten ausgebaut (Trockenboden); ein- oder zweischaliges Mauerwerk aus Trümmer-Hohlblocksteinen, Vollziegeln o.ä., in Norddeutschland Klinkerschale; Geschossdecken und Kellerdecke massiv (Stahlbetondecken) | DE.N.AB.04.Gen.ReEx.001.jpg | 0 | 0 | 0 | 0 | 0 | 1949 | 1957 | D | Apartment | FR | - | N | B_Alone | Medium | Medium | DE.Roof.ReEx.05.02 | DE.Ceiling.ReEx.04.02 | DE.Wall.ReEx.04.01 | DE.Wall.ReEx.04.01 | DE.Wall.ReEx.04.01 | DE.Floor.ReEx.04.02 | DE.Floor.ReEx.04.02 | DE.Window.ReEx.06.03 | DE.Window.ReEx.06.03 | DE.Door.ReEx.01.01 | ventilated flat roof with 5 cm insulation | belüftetes Flachdach mit 5 cm Dämmung | concrete ceiling, 5 cm insulation above, ventilated cavity, wooden planking, roofing | Betondecke, 5 cm Dämmung oberseitig, belüfteter Hohlraum, Holzschalung, Dachabdichtung | 0 | concrete ceiling | Betondecke | reinforced concrete, 1 cm insulation, cement screed | Stahlbeton, 1 cm Dämmung, Zementestrich | Ceiling_Concrete_CementScreed.wmf | masonry of hollow blocks or honeycomb bricks | Mauerwerk aus Hohlblocksteinen, Hochlochziegeln oder Gitterziegeln | 0 | 0 | Wall_HoneycombBrick.wmf | masonry of hollow blocks or honeycomb bricks | Mauerwerk aus Hohlblocksteinen, Hochlochziegeln oder Gitterziegeln | 0 | 0 | Wall_HoneycombBrick.wmf | masonry of hollow blocks or honeycomb bricks | Mauerwerk aus Hohlblocksteinen, Hochlochziegeln oder Gitterziegeln | 0 | 0 | Wall_HoneycombBrick.wmf | cavity blocks ceiling | Rippendecke, Stahlsteindecke, Gitterträgerdecke | cavity elements, reinforcement, concrete filling, melted asphalt or cement sreed | Stahlstein- oder Gitterträgerdecke, Bewehrung, mit Beton vergossen, Gussasphalt- oder Zementestrich | Ceiling_CavityBlocks_Concrete.wmf | cavity blocks ceiling | Rippendecke, Stahlsteindecke, Gitterträgerdecke | cavity elements, reinforcement, concrete filling, melted asphalt or cement sreed | Stahlstein- oder Gitterträgerdecke, Bewehrung, mit Beton vergossen, Gussasphalt- oder Zementestrich | Ceiling_CavityBlocks_Concrete.wmf | plastic frame window with dual-pane glazing | Kunststofffenster mit Zweischeiben-Isolierverglasung | dual-pane in plastic frame | Zweischeiben-Isolierverlasung im Kunststoffrahmen | Window_Plastic_2P.wmf | plastic frame window with dual-pane glazing | Kunststofffenster mit Zweischeiben-Isolierverglasung | dual-pane in plastic frame | Zweischeiben-Isolierverlasung im Kunststoffrahmen | Window_Plastic_2P.wmf | wooden door | Holztür | 0 | 0 | Door_Wood.wmf | DE.Roof.Insulation30cm.01 | DE.Ceiling.Insulation30cm.04 | DE.Wall.Insulation24cm.02 | DE.Wall.Insulation24cm.02 | DE.Wall.Insulation24cm.02 | DE.Floor.Insulation12cm.01 | DE.Floor.Insulation12cm.01 | DE.Window.3pInsulatedFrame.01 | DE.Window.3pInsulatedFrame.01 | DE.Window.3pInsulatedFrame.01 | insulate cavity between rafters 12 cm + add 18 cm insulation layer | add 30 cm insulation above (+ flooring if necessary) | add 24 cm of insulation + plaster (external insulated render system), alternative: curtain wall | add 24 cm of insulation + plaster (external insulated render system), alternative: curtain wall | add 24 cm of insulation + plaster (external insulated render system), alternative: curtain wall | add 12 cm insulation below (in case of sufficient cellar height) / alternatively: on top of ceiling (in case of floor renovation) or combination of both | add 12 cm insulation below (in case of sufficient cellar height) / alternatively: on top of ceiling (in case of floor renovation) or combination of both | mount new windows, triple glazed, argon filled, low E, insulated frame | mount new windows, triple glazed, argon filled, low E, insulated frame | mount new windows, triple glazed, argon filled, low E, insulated frame | Dämmung im Sparren-Zwischenraum 12 cm + zusätzliche Dämmlage 18 cm | Dämmung 30 cm auf der Decke (+ begehbare Platten sofern notwendig) | Dämmung 24 cm + Verputz (Wärmedämmverbundsystem), alternativ: hinterlüftete Fassade | Dämmung 24 cm + Verputz (Wärmedämmverbundsystem), alternativ: hinterlüftete Fassade | Dämmung 24 cm + Verputz (Wärmedämmverbundsystem), alternativ: hinterlüftete Fassade | Dämmung 12 cm unter der Decke (bei ausreichender Kellerraumhöhe) / alternativ: auf der Decke (im Fall einer Fußb.-sanierung) oder Kombin. unter/auf | Dämmung 12 cm unter der Decke (bei ausreichender Kellerraumhöhe) / alternativ: auf der Decke (im Fall einer Fußb.-sanierung) oder Kombin. unter/auf | Einbau von Fenstern mit 3-Scheiben-Wärmeschutz-Verglasung und gedämmtem Rahmen | Einbau von Fenstern mit 3-Scheiben-Wärmeschutz-Verglasung und gedämmtem Rahmen | Einbau von Fenstern mit 3-Scheiben-Wärmeschutz-Verglasung und gedämmtem Rahmen | Roof_Rafters_InsulationCavityAndAbove.wmf | Ceiling_Measure_ThickInsulationAbove_Flooring.wmf | Wall_Measure_ThickInsulationOutside.wmf | Wall_Measure_ThickInsulationOutside.wmf | Wall_Measure_ThickInsulationOutside.wmf | Ceiling_Measure_ThickInsulationBelow.wmf | Ceiling_Measure_ThickInsulationBelow.wmf | Window_SandwichWoodInsulation_3P_LowE_Gas.wmf | Window_SandwichWoodInsulation_3P_LowE_Gas.wmf | Window_SandwichWoodInsulation_3P_LowE_Gas.wmf | DE.<Gas.B_C.MUH.01>.<Gas.B_C+Solar.MUH.01>.<Bal_Rec.Gen.02>.<Gen> | gas central heating, high efficiency (multi-unit housing): condensing boiler + solar system + ventilation system (80% heat recovery) | Gas-Zentralheizung, hohe Energieeffizienz (Mehrfamilienhaus): Brennwertkessel + thermische Solaranlage + Lüftungsanlage (80% WRG) | gas-fueled central hot water system, high efficiency: heat generation combined with heating system (condensing boiler) + thermal solar system, well insulated circulation loop | zentrale Warmwasserbereitung mit Gas, hohe Effizienz: Kombination mit Wärmeerzeuger Heizung (Brennwertkessel) + thermische Solaranlage, gut gedämmte Zirkulationsleitungen | SysW_Solar.wmf | Gas | 0 | 0 | 0.4 | 0 | gas central heating system, high efficiency (condensing boiler, good insulation of pipes) | Gas-Zentralheizung, hohe Effizienz: Brennwertkessel; minimierte Wärmeverluste der Verteilleitungen | SysH_BoilerCond.wmf | Gas | 0 | 0 | 0 | 0 | ventilation system with 80% heat recovery | Lüftunganlage mit 80% Wärmerückgewinnung | SysVent_HeatExchanger.wmf | 0.8 | 2.6 | 1538.56 | 0 | 0 | 0 | 1457 | 4808 | 1602.7 | 20 | 5 | 0.13936 | 0.1053 | 0.12971 | 0.12971 | 0.12971 | 0.23783 | 0.2561 | 0.8 | 0.8 | 0.8 | 0 | 37.2245 | 178.4874 | 0 | 0 | 42.0357 | 0 | 235.92 | 0 | 1.6 | 118.995 | 0.38327 | 0.425 | 39.3331 | 15 | 15.8592 | 0 | 0 | 17.985 | 0 | 0 | 33.8442 | 0 | 0 | 0 | 5.7 | 0 | 0 | 0 | 21.3451 | 20.8251 | 4.8488 | 1.2116 | 32.9835 | 31.2235 | 7.4882 | 1.9591 | DE.M.01 | 1.0605 | DE.C.01 | 1
DE.<N.AB.04.Gen.ReEx.001>.<MUH.02>.001 | Typology | DE | Germany | Deutschland | DE.N.AB.04.Gen.ReEx.001.001 | DE.N.AB.04.Gen.ReEx.001 | DE.MUH.02 | DE.Oil.B_NC_LT.MUH.01 | DE.-.Gen.01 | DE.El.E_IWH.Gen.01 | 1 | DE.N.AB.04.Gen | DE.N | National | - nicht spezifiziert - | AB | Apartment Block | DE.04 | DE.Gen | Generic | Grund-Typ | GMH_D | 0 | typisch 5- bis 8-geschossig, mit Sattel- oder Flachdach (Kaltdach), Dachgeschoss selten ausgebaut (Trockenboden); ein- oder zweischaliges Mauerwerk aus Trümmer-Hohlblocksteinen, Vollziegeln o.ä., in Norddeutschland Klinkerschale; Geschossdecken und Kellerdecke massiv (Stahlbetondecken) | DE.N.AB.04.Gen.ReEx.001.jpg | 0 | 0 | 0 | 0 | 0 | 1949 | 1957 | D | Apartment | FR | - | N | B_Alone | Medium | Medium | DE.Roof.ReEx.05.02 | DE.Ceiling.ReEx.04.02 | DE.Wall.ReEx.04.01 | DE.Wall.ReEx.04.01 | DE.Wall.ReEx.04.01 | DE.Floor.ReEx.04.02 | DE.Floor.ReEx.04.02 | DE.Window.ReEx.06.03 | DE.Window.ReEx.06.03 | DE.Door.ReEx.01.01 | ventilated flat roof with 5 cm insulation | belüftetes Flachdach mit 5 cm Dämmung | concrete ceiling, 5 cm insulation above, ventilated cavity, wooden planking, roofing | Betondecke, 5 cm Dämmung oberseitig, belüfteter Hohlraum, Holzschalung, Dachabdichtung | 0 | concrete ceiling | Betondecke | reinforced concrete, 1 cm insulation, cement screed | Stahlbeton, 1 cm Dämmung, Zementestrich | Ceiling_Concrete_CementScreed.wmf | masonry of hollow blocks or honeycomb bricks | Mauerwerk aus Hohlblocksteinen, Hochlochziegeln oder Gitterziegeln | 0 | 0 | Wall_HoneycombBrick.wmf | masonry of hollow blocks or honeycomb bricks | Mauerwerk aus Hohlblocksteinen, Hochlochziegeln oder Gitterziegeln | 0 | 0 | Wall_HoneycombBrick.wmf | masonry of hollow blocks or honeycomb bricks | Mauerwerk aus Hohlblocksteinen, Hochlochziegeln oder Gitterziegeln | 0 | 0 | Wall_HoneycombBrick.wmf | cavity blocks ceiling | Rippendecke, Stahlsteindecke, Gitterträgerdecke | cavity elements, reinforcement, concrete filling, melted asphalt or cement sreed | Stahlstein- oder Gitterträgerdecke, Bewehrung, mit Beton vergossen, Gussasphalt- oder Zementestrich | Ceiling_CavityBlocks_Concrete.wmf | cavity blocks ceiling | Rippendecke, Stahlsteindecke, Gitterträgerdecke | cavity elements, reinforcement, concrete filling, melted asphalt or cement sreed | Stahlstein- oder Gitterträgerdecke, Bewehrung, mit Beton vergossen, Gussasphalt- oder Zementestrich | Ceiling_CavityBlocks_Concrete.wmf | plastic frame window with dual-pane glazing | Kunststofffenster mit Zweischeiben-Isolierverglasung | dual-pane in plastic frame | Zweischeiben-Isolierverlasung im Kunststoffrahmen | Window_Plastic_2P.wmf | plastic frame window with dual-pane glazing | Kunststofffenster mit Zweischeiben-Isolierverglasung | dual-pane in plastic frame | Zweischeiben-Isolierverlasung im Kunststoffrahmen | Window_Plastic_2P.wmf | wooden door | Holztür | 0 | 0 | Door_Wood.wmf | 0 | 0 | 0 | 0 | 0 | 0 | 0 | 0 | 0 | 0 | 0 | 0 | 0 | 0 | 0 | 0 | 0 | 0 | 0 | 0 | 0 | 0 | 0 | 0 | 0 | 0 | 0 | 0 | 0 | 0 | 0 | 0 | 0 | 0 | 0 | 0 | 0 | 0 | 0 | 0 | DE.<Oil.B_NC_LT.MUH.01>.<El.E_IWH.Gen.01>.<-.Gen.01>.<Gen> | oil central heating + decentral electric hot water, poor efficiency (multi-unit housing) | Öl-Zentralheizung + direkt elektrische Warmwasserbereitung, geringe Energieeffizienz (Mehrfamilienhaus) | decentral electric: instantaneous water heater | dezentral: elektrischer Durchlauferhitzer | 0 | El | 0 | 0 | 0 | 0 | oil central heating system, rather poor efficiency (low temperature boiler, poor insulation of pipes) | Öl-Zentralheizung, geringe Effizienz: Niedertemperatur-Kessel, hohe Wärmeverluste der Verteilleitungen | SysH_BoilerOld.wmf | Oil | 0 | 0 | 0 | 0 | no ventilation system | keine Lüftungsanlage | 0 | 0 | 0 | 1538.56 | 0 | 0 | 0 | 1457 | 4808 | 1602.7 | 20 | 5 | 0.8 | 1.0811 | 1.2 | 1.2 | 1.2 | 1.2883 | 2.1 | 3.5 | 3.5 | 3 | 0 | 382.1622 | 1651.2 | 0 | 0 | 227.7147 | 0 | 1032.15 | 0 | 6 | 237.99 | 2.207 | 0.51 | 176.5694 | 15 | 16.4 | 0 | 0 | 234.8348 | 0 | 0 | 0 | 234.8348 | 0 | 0 | 18.2 | 0 | 0 | 0 | 49.2 | 42.64 | 11.152 | 3.28 | 263.7183 | 262.9983 | 74.0228 | 14.4501 | DE.M.01 | 0.76575 | DE.C.01 | 1
DE.<N.AB.04.Gen.ReEx.001>.<MUH.02>.002 | Typology | DE | Germany | Deutschland | DE.N.AB.04.Gen.ReEx.001.002 | DE.N.AB.04.Gen.ReEx.001 | DE.MUH.02 | DE.Oil.B_C.MUH.01 | DE.-.Gen.01 | DE.Oil.B_C+Solar.MUH.01 | 2 | DE.N.AB.04.Gen | DE.N | National | - nicht spezifiziert - | AB | Apartment Block | DE.04 | DE.Gen | Generic | Grund-Typ | GMH_D | 0 | typisch 5- bis 8-geschossig, mit Sattel- oder Flachdach (Kaltdach), Dachgeschoss selten ausgebaut (Trockenboden); ein- oder zweischaliges Mauerwerk aus Trümmer-Hohlblocksteinen, Vollziegeln o.ä., in Norddeutschland Klinkerschale; Geschossdecken und Kellerdecke massiv (Stahlbetondecken) | DE.N.AB.04.Gen.ReEx.001.jpg | 0 | 0 | 0 | 0 | 0 | 1949 | 1957 | D | Apartment | FR | - | N | B_Alone | Medium | Medium | DE.Roof.ReEx.05.02 | DE.Ceiling.ReEx.04.02 | DE.Wall.ReEx.04.01 | DE.Wall.ReEx.04.01 | DE.Wall.ReEx.04.01 | DE.Floor.ReEx.04.02 | DE.Floor.ReEx.04.02 | DE.Window.ReEx.06.03 | DE.Window.ReEx.06.03 | DE.Door.ReEx.01.01 | ventilated flat roof with 5 cm insulation | belüftetes Flachdach mit 5 cm Dämmung | concrete ceiling, 5 cm insulation above, ventilated cavity, wooden planking, roofing | Betondecke, 5 cm Dämmung oberseitig, belüfteter Hohlraum, Holzschalung, Dachabdichtung | 0 | concrete ceiling | Betondecke | reinforced concrete, 1 cm insulation, cement screed | Stahlbeton, 1 cm Dämmung, Zementestrich | Ceiling_Concrete_CementScreed.wmf | masonry of hollow blocks or honeycomb bricks | Mauerwerk aus Hohlblocksteinen, Hochlochziegeln oder Gitterziegeln | 0 | 0 | Wall_HoneycombBrick.wmf | masonry of hollow blocks or honeycomb bricks | Mauerwerk aus Hohlblocksteinen, Hochlochziegeln oder Gitterziegeln | 0 | 0 | Wall_HoneycombBrick.wmf | masonry of hollow blocks or honeycomb bricks | Mauerwerk aus Hohlblocksteinen, Hochlochziegeln oder Gitterziegeln | 0 | 0 | Wall_HoneycombBrick.wmf | cavity blocks ceiling | Rippendecke, Stahlsteindecke, Gitterträgerdecke | cavity elements, reinforcement, concrete filling, melted asphalt or cement sreed | Stahlstein- oder Gitterträgerdecke, Bewehrung, mit Beton vergossen, Gussasphalt- oder Zementestrich | Ceiling_CavityBlocks_Concrete.wmf | cavity blocks ceiling | Rippendecke, Stahlsteindecke, Gitterträgerdecke | cavity elements, reinforcement, concrete filling, melted asphalt or cement sreed | Stahlstein- oder Gitterträgerdecke, Bewehrung, mit Beton vergossen, Gussasphalt- oder Zementestrich | Ceiling_CavityBlocks_Concrete.wmf | plastic frame window with dual-pane glazing | Kunststofffenster mit Zweischeiben-Isolierverglasung | dual-pane in plastic frame | Zweischeiben-Isolierverlasung im Kunststoffrahmen | Window_Plastic_2P.wmf | plastic frame window with dual-pane glazing | Kunststofffenster mit Zweischeiben-Isolierverglasung | dual-pane in plastic frame | Zweischeiben-Isolierverlasung im Kunststoffrahmen | Window_Plastic_2P.wmf | wooden door | Holztür | 0 | 0 | Door_Wood.wmf | DE.Roof.Insulation12cm.01 | DE.Ceiling.Insulation12cm.01 | DE.Wall.Insulation12cm.01 | DE.Wall.Insulation12cm.01 | DE.Wall.Insulation12cm.01 | DE.Floor.Insulation08cm.01 | DE.Floor.Insulation08cm.01 | DE.Window.2p-LowE-arg.01 | DE.Window.2p-LowE-arg.01 | DE.Window.2p-LowE-arg.01 | insulate cavity between rafters 12 cm (heighten rafters and clear interspace if necessary) | add 12 cm insulation above (+ flooring if necessary) | add 12 cm of insulation + plaster (external insulated render system), alternative: curtain wall (e.g. cellulose between timbers) | add 12 cm of insulation + plaster (external insulated render system), alternative: curtain wall (e.g. cellulose between timbers) | add 12 cm of insulation + plaster (external insulated render system), alternative: curtain wall (e.g. cellulose between timbers) | add 8 cm of insulation below / alternatively: on top of ceiling (in case of floor renovation) | add 8 cm of insulation below / alternatively: on top of ceiling (in case of floor renovation) | mount new windows, double glazed, argon filled, low E | mount new windows, double glazed, argon filled, low E | mount new windows, double glazed, argon filled, low E | Dämmung im Sparren-Zwischenraum 12 cm (bei Bedarf Aufdopplung der Sparren und Freiräumen des Zwischenraums) | Dämmung 12 cm auf der Decke (+ begehbare Platten sofern notwendig) | Dämmung 12 cm + Verputz (Wärmedämmverbundsystem), alternativ: hinterlüftete Fassade (z.B. Zellulose zwischen Traghölzern) | Dämmung 12 cm + Verputz (Wärmedämmverbundsystem), alternativ: hinterlüftete Fassade (z.B. Zellulose zwischen Traghölzern) | Dämmung 12 cm + Verputz (Wärmedämmverbundsystem), alternativ: hinterlüftete Fassade (z.B. Zellulose zwischen Traghölzern) | Dämmung 8 cm unter der Decke / alternativ: auf der Decke (im Fall einer Fußbodensanierung) | Dämmung 8 cm unter der Decke / alternativ: auf der Decke (im Fall einer Fußbodensanierung) | Einbau von Fenstern mit 2-Scheiben-Wärmeschutz-Verglasung | Einbau von Fenstern mit 2-Scheiben-Wärmeschutz-Verglasung | Einbau von Fenstern mit 2-Scheiben-Wärmeschutz-Verglasung | Roof_Rafters_InsulationCavity.wmf | Ceiling_Measure_InsulationAbove_Flooring.wmf | Wall_Measure_InsulationOutside.wmf | Wall_Measure_InsulationOutside.wmf | Wall_Measure_InsulationOutside.wmf | Ceiling_Measure_InsulationBelow.wmf | Ceiling_Measure_InsulationBelow.wmf | Window_Wood_2P_LowE_Gas.wmf | Window_Wood_2P_LowE_Gas.wmf | Window_Wood_2P_LowE_Gas.wmf | DE.<Oil.B_C.MUH.01>.<Oil.B_C+Solar.MUH.01>.<-.Gen.01>.<Gen> | oil central heating, higher efficiency (multi-unit housing): condensing boiler + solar system | Öl-Zentralheizung, höhere Energieeffizienz (Mehrfamilienhaus): Brennwertkessel + thermische Solaranlage | oil-fueled central hot water system, high efficiency: heat generation combined with heating system (condensing boiler) + thermal solar system, well insulated circulation loop | zentrale Warmwasserbereitung mit Heizöl, hohe Effizienz: Kombination mit Wärmeerzeuger Heizung (Brennwertkessel) + thermische Solaranlage, gut gedämmte Zirkulationsleitungen | SysW_Solar.wmf | Oil | 0 | 0 | 0.4 | 0 | oil central heating system, high efficiency (condensing boiler, good insulation of pipes) | Öl-Zentralheizung, hohe Effizienz: Brennwertkessel; minimierte Wärmeverluste der Verteilleitungen | SysH_BoilerCond.wmf | Oil | 0 | 0 | 0 | 0 | no ventilation system | keine Lüftungsanlage | 0 | 0 | 0 | 1538.56 | 0 | 0 | 0 | 1457 | 4808 | 1602.7 | 20 | 5 | 0.41042 | 0.2297 | 0.23361 | 0.23361 | 0.23361 | 0.32659 | 0.36207 | 1.3 | 1.3 | 1.3 | 0 | 81.1977 | 321.4462 | 0 | 0 | 57.7255 | 0 | 383.37 | 0 | 2.6 | 237.99 | 0.67656 | 0.51 | 67.3987 | 15 | 15.8592 | 0 | 0 | 79.5186 | 0 | 0 | 0 | 95.3778 | 0 | 0 | 3.1 | 0 | 0 | 0 | 21.3451 | 20.8251 | 5.8004 | 1.2116 | 92.8705 | 92.1505 | 25.8748 | 5.1311 | DE.M.01 | 1.0015 | DE.C.01 | 1
DE.<N.AB.04.Gen.ReEx.001>.<MUH.02>.003 | Typology | DE | Germany | Deutschland | DE.N.AB.04.Gen.ReEx.001.003 | DE.N.AB.04.Gen.ReEx.001 | DE.MUH.02 | DE.Bio_WP.B_WP.MUH.01 | DE.Bal_Rec.Gen.02 | DE.Bio_WP.B_WP+Solar.MUH.01 | 3 | DE.N.AB.04.Gen | DE.N | National | - nicht spezifiziert - | AB | Apartment Block | DE.04 | DE.Gen | Generic | Grund-Typ | GMH_D | 0 | typisch 5- bis 8-geschossig, mit Sattel- oder Flachdach (Kaltdach), Dachgeschoss selten ausgebaut (Trockenboden); ein- oder zweischaliges Mauerwerk aus Trümmer-Hohlblocksteinen, Vollziegeln o.ä., in Norddeutschland Klinkerschale; Geschossdecken und Kellerdecke massiv (Stahlbetondecken) | DE.N.AB.04.Gen.ReEx.001.jpg | 0 | 0 | 0 | 0 | 0 | 1949 | 1957 | D | Apartment | FR | - | N | B_Alone | Medium | Medium | DE.Roof.ReEx.05.02 | DE.Ceiling.ReEx.04.02 | DE.Wall.ReEx.04.01 | DE.Wall.ReEx.04.01 | DE.Wall.ReEx.04.01 | DE.Floor.ReEx.04.02 | DE.Floor.ReEx.04.02 | DE.Window.ReEx.06.03 | DE.Window.ReEx.06.03 | DE.Door.ReEx.01.01 | ventilated flat roof with 5 cm insulation | belüftetes Flachdach mit 5 cm Dämmung | concrete ceiling, 5 cm insulation above, ventilated cavity, wooden planking, roofing | Betondecke, 5 cm Dämmung oberseitig, belüfteter Hohlraum, Holzschalung, Dachabdichtung | 0 | concrete ceiling | Betondecke | reinforced concrete, 1 cm insulation, cement screed | Stahlbeton, 1 cm Dämmung, Zementestrich | Ceiling_Concrete_CementScreed.wmf | masonry of hollow blocks or honeycomb bricks | Mauerwerk aus Hohlblocksteinen, Hochlochziegeln oder Gitterziegeln | 0 | 0 | Wall_HoneycombBrick.wmf | masonry of hollow blocks or honeycomb bricks | Mauerwerk aus Hohlblocksteinen, Hochlochziegeln oder Gitterziegeln | 0 | 0 | Wall_HoneycombBrick.wmf | masonry of hollow blocks or honeycomb bricks | Mauerwerk aus Hohlblocksteinen, Hochlochziegeln oder Gitterziegeln | 0 | 0 | Wall_HoneycombBrick.wmf | cavity blocks ceiling | Rippendecke, Stahlsteindecke, Gitterträgerdecke | cavity elements, reinforcement, concrete filling, melted asphalt or cement sreed | Stahlstein- oder Gitterträgerdecke, Bewehrung, mit Beton vergossen, Gussasphalt- oder Zementestrich | Ceiling_CavityBlocks_Concrete.wmf | cavity blocks ceiling | Rippendecke, Stahlsteindecke, Gitterträgerdecke | cavity elements, reinforcement, concrete filling, melted asphalt or cement sreed | Stahlstein- oder Gitterträgerdecke, Bewehrung, mit Beton vergossen, Gussasphalt- oder Zementestrich | Ceiling_CavityBlocks_Concrete.wmf | plastic frame window with dual-pane glazing | Kunststofffenster mit Zweischeiben-Isolierverglasung | dual-pane in plastic frame | Zweischeiben-Isolierverlasung im Kunststoffrahmen | Window_Plastic_2P.wmf | plastic frame window with dual-pane glazing | Kunststofffenster mit Zweischeiben-Isolierverglasung | dual-pane in plastic frame | Zweischeiben-Isolierverlasung im Kunststoffrahmen | Window_Plastic_2P.wmf | wooden door | Holztür | 0 | 0 | Door_Wood.wmf | DE.Roof.Insulation30cm.01 | DE.Ceiling.Insulation30cm.04 | DE.Wall.Insulation24cm.02 | DE.Wall.Insulation24cm.02 | DE.Wall.Insulation24cm.02 | DE.Floor.Insulation12cm.01 | DE.Floor.Insulation12cm.01 | DE.Window.3pInsulatedFrame.01 | DE.Window.3pInsulatedFrame.01 | DE.Window.3pInsulatedFrame.01 | insulate cavity between rafters 12 cm + add 18 cm insulation layer | add 30 cm insulation above (+ flooring if necessary) | add 24 cm of insulation + plaster (external insulated render system), alternative: curtain wall | add 24 cm of insulation + plaster (external insulated render system), alternative: curtain wall | add 24 cm of insulation + plaster (external insulated render system), alternative: curtain wall | add 12 cm insulation below (in case of sufficient cellar height) / alternatively: on top of ceiling (in case of floor renovation) or combination of both | add 12 cm insulation below (in case of sufficient cellar height) / alternatively: on top of ceiling (in case of floor renovation) or combination of both | mount new windows, triple glazed, argon filled, low E, insulated frame | mount new windows, triple glazed, argon filled, low E, insulated frame | mount new windows, triple glazed, argon filled, low E, insulated frame | Dämmung im Sparren-Zwischenraum 12 cm + zusätzliche Dämmlage 18 cm | Dämmung 30 cm auf der Decke (+ begehbare Platten sofern notwendig) | Dämmung 24 cm + Verputz (Wärmedämmverbundsystem), alternativ: hinterlüftete Fassade | Dämmung 24 cm + Verputz (Wärmedämmverbundsystem), alternativ: hinterlüftete Fassade | Dämmung 24 cm + Verputz (Wärmedämmverbundsystem), alternativ: hinterlüftete Fassade | Dämmung 12 cm unter der Decke (bei ausreichender Kellerraumhöhe) / alternativ: auf der Decke (im Fall einer Fußb.-sanierung) oder Kombin. unter/auf | Dämmung 12 cm unter der Decke (bei ausreichender Kellerraumhöhe) / alternativ: auf der Decke (im Fall einer Fußb.-sanierung) oder Kombin. unter/auf | Einbau von Fenstern mit 3-Scheiben-Wärmeschutz-Verglasung und gedämmtem Rahmen | Einbau von Fenstern mit 3-Scheiben-Wärmeschutz-Verglasung und gedämmtem Rahmen | Einbau von Fenstern mit 3-Scheiben-Wärmeschutz-Verglasung und gedämmtem Rahmen | Roof_Rafters_InsulationCavityAndAbove.wmf | Ceiling_Measure_ThickInsulationAbove_Flooring.wmf | Wall_Measure_ThickInsulationOutside.wmf | Wall_Measure_ThickInsulationOutside.wmf | Wall_Measure_ThickInsulationOutside.wmf | Ceiling_Measure_ThickInsulationBelow.wmf | Ceiling_Measure_ThickInsulationBelow.wmf | Window_SandwichWoodInsulation_3P_LowE_Gas.wmf | Window_SandwichWoodInsulation_3P_LowE_Gas.wmf | Window_SandwichWoodInsulation_3P_LowE_Gas.wmf | DE.<Bio_WP.B_WP.MUH.01>.<Bio_WP.B_WP+Solar.MUH.01>.<Bal_Rec.Gen.02>.<Gen> | biomass central heating, high efficiency (multi-unit housing): woodpellets-boiler + solar system + ventilation system (80% heat recovery) | Biomasse-Zentralheizung, hohe Energieeffizienz (Mehrfamilienhaus): Holzpellet-Kessel + Solaranlage + Lüftungsanlage (80% WRG) | woodpellets-fueled central hot water system, high efficiency: heat generation combined with heating system (woodpellets boiler) + thermal solar system, well insulated circulation loop | zentrale Warmwasserbereitung mit Holzpellets, hohe Effizienz: Kombination mit Wärmeerzeuger Heizung (Pellets-Kessel) + thermische Solaranlage, gut gedämmte Zirkulationsleitungen | SysW_Solar.wmf | Bio_WP | 0 | 0 | 0.4 | 0 | biomass central heating system, high efficiency: woodpellets boiler, good insulation of pipes | Biomasse-Zentralheizung, hohe Effizienz: Holzpellets-Kessel; minimierte Wärmeverluste der Verteilleitungen | 0 | Bio_WP | 0 | 0 | 0 | 0 | ventilation system with 80% heat recovery | Lüftunganlage mit 80% Wärmerückgewinnung | SysVent_HeatExchanger.wmf | 0.8 | 2.6 | 1538.56 | 0 | 0 | 0 | 1457 | 4808 | 1602.7 | 20 | 5 | 0.13936 | 0.1053 | 0.12971 | 0.12971 | 0.12971 | 0.23783 | 0.2561 | 0.8 | 0.8 | 0.8 | 0 | 37.2245 | 178.4874 | 0 | 0 | 42.0357 | 0 | 235.92 | 0 | 1.6 | 118.995 | 0.38327 | 0.425 | 39.3331 | 15 | 17.7408 | 0 | 0 | 30.2087 | 0 | 0 | 0 | 0 | 0 | 47.9495 | 10 | 0 | 0 | 0 | 25.189 | 6.9282 | 1.5936 | 1.147 | 62.3505 | 28.6617 | 7.1243 | 3.2504 | DE.M.01 | 1.0421 | DE.C.01 | 1
DE.<N.AB.04.Gen.ReEx.001>.<MUH.03>.001 | Typology | DE | Germany | Deutschland | DE.N.AB.04.Gen.ReEx.001.001 | DE.N.AB.04.Gen.ReEx.001 | DE.MUH.03 | DE.El_OP.E_Storage.Gen.01 | DE.-.Gen.01 | DE.El.E_IWH.Gen.01 | 1 | DE.N.AB.04.Gen | DE.N | National | - nicht spezifiziert - | AB | Apartment Block | DE.04 | DE.Gen | Generic | Grund-Typ | GMH_D | 0 | typisch 5- bis 8-geschossig, mit Sattel- oder Flachdach (Kaltdach), Dachgeschoss selten ausgebaut (Trockenboden); ein- oder zweischaliges Mauerwerk aus Trümmer-Hohlblocksteinen, Vollziegeln o.ä., in Norddeutschland Klinkerschale; Geschossdecken und Kellerdecke massiv (Stahlbetondecken) | DE.N.AB.04.Gen.ReEx.001.jpg | 0 | 0 | 0 | 0 | 0 | 1949 | 1957 | D | Apartment | FR | - | N | B_Alone | Medium | Medium | DE.Roof.ReEx.05.02 | DE.Ceiling.ReEx.04.02 | DE.Wall.ReEx.04.01 | DE.Wall.ReEx.04.01 | DE.Wall.ReEx.04.01 | DE.Floor.ReEx.04.02 | DE.Floor.ReEx.04.02 | DE.Window.ReEx.06.03 | DE.Window.ReEx.06.03 | DE.Door.ReEx.01.01 | ventilated flat roof with 5 cm insulation | belüftetes Flachdach mit 5 cm Dämmung | concrete ceiling, 5 cm insulation above, ventilated cavity, wooden planking, roofing | Betondecke, 5 cm Dämmung oberseitig, belüfteter Hohlraum, Holzschalung, Dachabdichtung | 0 | concrete ceiling | Betondecke | reinforced concrete, 1 cm insulation, cement screed | Stahlbeton, 1 cm Dämmung, Zementestrich | Ceiling_Concrete_CementScreed.wmf | masonry of hollow blocks or honeycomb bricks | Mauerwerk aus Hohlblocksteinen, Hochlochziegeln oder Gitterziegeln | 0 | 0 | Wall_HoneycombBrick.wmf | masonry of hollow blocks or honeycomb bricks | Mauerwerk aus Hohlblocksteinen, Hochlochziegeln oder Gitterziegeln | 0 | 0 | Wall_HoneycombBrick.wmf | masonry of hollow blocks or honeycomb bricks | Mauerwerk aus Hohlblocksteinen, Hochlochziegeln oder Gitterziegeln | 0 | 0 | Wall_HoneycombBrick.wmf | cavity blocks ceiling | Rippendecke, Stahlsteindecke, Gitterträgerdecke | cavity elements, reinforcement, concrete filling, melted asphalt or cement sreed | Stahlstein- oder Gitterträgerdecke, Bewehrung, mit Beton vergossen, Gussasphalt- oder Zementestrich | Ceiling_CavityBlocks_Concrete.wmf | cavity blocks ceiling | Rippendecke, Stahlsteindecke, Gitterträgerdecke | cavity elements, reinforcement, concrete filling, melted asphalt or cement sreed | Stahlstein- oder Gitterträgerdecke, Bewehrung, mit Beton vergossen, Gussasphalt- oder Zementestrich | Ceiling_CavityBlocks_Concrete.wmf | plastic frame window with dual-pane glazing | Kunststofffenster mit Zweischeiben-Isolierverglasung | dual-pane in plastic frame | Zweischeiben-Isolierverlasung im Kunststoffrahmen | Window_Plastic_2P.wmf | plastic frame window with dual-pane glazing | Kunststofffenster mit Zweischeiben-Isolierverglasung | dual-pane in plastic frame | Zweischeiben-Isolierverlasung im Kunststoffrahmen | Window_Plastic_2P.wmf | wooden door | Holztür | 0 | 0 | Door_Wood.wmf | 0 | 0 | 0 | 0 | 0 | 0 | 0 | 0 | 0 | 0 | 0 | 0 | 0 | 0 | 0 | 0 | 0 | 0 | 0 | 0 | 0 | 0 | 0 | 0 | 0 | 0 | 0 | 0 | 0 | 0 | 0 | 0 | 0 | 0 | 0 | 0 | 0 | 0 | 0 | 0 | DE.<El_OP.E_Storage.Gen.01>.<El.E_IWH.Gen.01>.<-.Gen.01>.<Gen> | electrical night storage space heater | elektrische Nachtspeicherheizung | decentral electric: instantaneous water heater | dezentral: elektrischer Durchlauferhitzer | 0 | El | 0 | 0 | 0 | 0 | electrical night storage space heater | Elektro-Nachtspeicherheizung | SysH_NightStorage.wmf | El_OP | 0 | 0 | 0 | 0 | no ventilation system | keine Lüftungsanlage | 0 | 0 | 0 | 1538.56 | 0 | 0 | 0 | 1457 | 4808 | 1602.7 | 20 | 5 | 0.8 | 1.0811 | 1.2 | 1.2 | 1.2 | 1.2883 | 2.1 | 3.5 | 3.5 | 3 | 0 | 382.1622 | 1651.2 | 0 | 0 | 227.7147 | 0 | 1032.15 | 0 | 6 | 237.99 | 2.207 | 0.51 | 176.5694 | 15 | 16.4 | 0 | 0 | 175.8226 | 0 | 0 | 0 | 0 | 0 | 0 | 192.2226 | 0 | 0 | 0 | 49.2 | 42.64 | 11.152 | 3.28 | 527.4678 | 457.1387 | 119.5594 | 26.3734 | DE.M.04 | 0.74322 | DE.C.01 | 1
DE.<N.AB.04.Gen.ReEx.001>.<MUH.03>.002 | Typology | DE | Germany | Deutschland | DE.N.AB.04.Gen.ReEx.001.002 | DE.N.AB.04.Gen.ReEx.001 | DE.MUH.03 | DE.Gas.G_WH_C.MUH.01 | DE.-.Gen.01 | DE.Gas.G_IWH_C.MUH.01 | 2 | DE.N.AB.04.Gen | DE.N | National | - nicht spezifiziert - | AB | Apartment Block | DE.04 | DE.Gen | Generic | Grund-Typ | GMH_D | 0 | typisch 5- bis 8-geschossig, mit Sattel- oder Flachdach (Kaltdach), Dachgeschoss selten ausgebaut (Trockenboden); ein- oder zweischaliges Mauerwerk aus Trümmer-Hohlblocksteinen, Vollziegeln o.ä., in Norddeutschland Klinkerschale; Geschossdecken und Kellerdecke massiv (Stahlbetondecken) | DE.N.AB.04.Gen.ReEx.001.jpg | 0 | 0 | 0 | 0 | 0 | 1949 | 1957 | D | Apartment | FR | - | N | B_Alone | Medium | Medium | DE.Roof.ReEx.05.02 | DE.Ceiling.ReEx.04.02 | DE.Wall.ReEx.04.01 | DE.Wall.ReEx.04.01 | DE.Wall.ReEx.04.01 | DE.Floor.ReEx.04.02 | DE.Floor.ReEx.04.02 | DE.Window.ReEx.06.03 | DE.Window.ReEx.06.03 | DE.Door.ReEx.01.01 | ventilated flat roof with 5 cm insulation | belüftetes Flachdach mit 5 cm Dämmung | concrete ceiling, 5 cm insulation above, ventilated cavity, wooden planking, roofing | Betondecke, 5 cm Dämmung oberseitig, belüfteter Hohlraum, Holzschalung, Dachabdichtung | 0 | concrete ceiling | Betondecke | reinforced concrete, 1 cm insulation, cement screed | Stahlbeton, 1 cm Dämmung, Zementestrich | Ceiling_Concrete_CementScreed.wmf | masonry of hollow blocks or honeycomb bricks | Mauerwerk aus Hohlblocksteinen, Hochlochziegeln oder Gitterziegeln | 0 | 0 | Wall_HoneycombBrick.wmf | masonry of hollow blocks or honeycomb bricks | Mauerwerk aus Hohlblocksteinen, Hochlochziegeln oder Gitterziegeln | 0 | 0 | Wall_HoneycombBrick.wmf | masonry of hollow blocks or honeycomb bricks | Mauerwerk aus Hohlblocksteinen, Hochlochziegeln oder Gitterziegeln | 0 | 0 | Wall_HoneycombBrick.wmf | cavity blocks ceiling | Rippendecke, Stahlsteindecke, Gitterträgerdecke | cavity elements, reinforcement, concrete filling, melted asphalt or cement sreed | Stahlstein- oder Gitterträgerdecke, Bewehrung, mit Beton vergossen, Gussasphalt- oder Zementestrich | Ceiling_CavityBlocks_Concrete.wmf | cavity blocks ceiling | Rippendecke, Stahlsteindecke, Gitterträgerdecke | cavity elements, reinforcement, concrete filling, melted asphalt or cement sreed | Stahlstein- oder Gitterträgerdecke, Bewehrung, mit Beton vergossen, Gussasphalt- oder Zementestrich | Ceiling_CavityBlocks_Concrete.wmf | plastic frame window with dual-pane glazing | Kunststofffenster mit Zweischeiben-Isolierverglasung | dual-pane in plastic frame | Zweischeiben-Isolierverlasung im Kunststoffrahmen | Window_Plastic_2P.wmf | plastic frame window with dual-pane glazing | Kunststofffenster mit Zweischeiben-Isolierverglasung | dual-pane in plastic frame | Zweischeiben-Isolierverlasung im Kunststoffrahmen | Window_Plastic_2P.wmf | wooden door | Holztür | 0 | 0 | Door_Wood.wmf | DE.Roof.Insulation12cm.01 | DE.Ceiling.Insulation12cm.01 | DE.Wall.Insulation12cm.01 | DE.Wall.Insulation12cm.01 | DE.Wall.Insulation12cm.01 | DE.Floor.Insulation08cm.01 | DE.Floor.Insulation08cm.01 | DE.Window.2p-LowE-arg.01 | DE.Window.2p-LowE-arg.01 | DE.Window.2p-LowE-arg.01 | insulate cavity between rafters 12 cm (heighten rafters and clear interspace if necessary) | add 12 cm insulation above (+ flooring if necessary) | add 12 cm of insulation + plaster (external insulated render system), alternative: curtain wall (e.g. cellulose between timbers) | add 12 cm of insulation + plaster (external insulated render system), alternative: curtain wall (e.g. cellulose between timbers) | add 12 cm of insulation + plaster (external insulated render system), alternative: curtain wall (e.g. cellulose between timbers) | add 8 cm of insulation below / alternatively: on top of ceiling (in case of floor renovation) | add 8 cm of insulation below / alternatively: on top of ceiling (in case of floor renovation) | mount new windows, double glazed, argon filled, low E | mount new windows, double glazed, argon filled, low E | mount new windows, double glazed, argon filled, low E | Dämmung im Sparren-Zwischenraum 12 cm (bei Bedarf Aufdopplung der Sparren und Freiräumen des Zwischenraums) | Dämmung 12 cm auf der Decke (+ begehbare Platten sofern notwendig) | Dämmung 12 cm + Verputz (Wärmedämmverbundsystem), alternativ: hinterlüftete Fassade (z.B. Zellulose zwischen Traghölzern) | Dämmung 12 cm + Verputz (Wärmedämmverbundsystem), alternativ: hinterlüftete Fassade (z.B. Zellulose zwischen Traghölzern) | Dämmung 12 cm + Verputz (Wärmedämmverbundsystem), alternativ: hinterlüftete Fassade (z.B. Zellulose zwischen Traghölzern) | Dämmung 8 cm unter der Decke / alternativ: auf der Decke (im Fall einer Fußbodensanierung) | Dämmung 8 cm unter der Decke / alternativ: auf der Decke (im Fall einer Fußbodensanierung) | Einbau von Fenstern mit 2-Scheiben-Wärmeschutz-Verglasung | Einbau von Fenstern mit 2-Scheiben-Wärmeschutz-Verglasung | Einbau von Fenstern mit 2-Scheiben-Wärmeschutz-Verglasung | Roof_Rafters_InsulationCavity.wmf | Ceiling_Measure_InsulationAbove_Flooring.wmf | Wall_Measure_InsulationOutside.wmf | Wall_Measure_InsulationOutside.wmf | Wall_Measure_InsulationOutside.wmf | Ceiling_Measure_InsulationBelow.wmf | Ceiling_Measure_InsulationBelow.wmf | Window_Wood_2P_LowE_Gas.wmf | Window_Wood_2P_LowE_Gas.wmf | Window_Wood_2P_LowE_Gas.wmf | DE.<Gas.G_WH_C.MUH.01>.<Gas.G_IWH_C.MUH.01>.<-.Gen.01>.<Gen> | gas apartment heating, high efficiency (multi-unit housing): condensing boiler | Gas-Etagenheizung, hohe Energieeffizienz (Mehrfamilienhaus): Brennwert-Therme | gas-fueled decentral hot water system, high efficiency: heat generation combined with apartment heating system (condensing boiler), no circulation loop | Warmwasserbereitung über Gas-Etagenheizung, hohe Effizienz: Kombination mit Wärmeerzeuger Heizung (Brennwert-Therme), ohne Zirkulation | 0 | Gas | 0 | 0 | 0 | 0 | gas apartment heating system, high efficiency: condensing boiler, distribution within apartments | Gas-Etagenheizung, hohe Effizienz: Brennwertkessel, Verteilung innerhalb der Wohnungen | 0 | Gas | 0 | 0 | 0 | 0 | no ventilation system | keine Lüftungsanlage | 0 | 0 | 0 | 1538.56 | 0 | 0 | 0 | 1457 | 4808 | 1602.7 | 20 | 5 | 0.41042 | 0.2297 | 0.23361 | 0.23361 | 0.23361 | 0.32659 | 0.36207 | 1.3 | 1.3 | 1.3 | 0 | 81.1977 | 321.4462 | 0 | 0 | 57.7255 | 0 | 383.37 | 0 | 2.6 | 237.99 | 0.67656 | 0.51 | 67.3987 | 15 | 20.828 | 0 | 0 | 79.4022 | 0 | 0 | 100.2302 | 0 | 0 | 0 | 6.1 | 0 | 0 | 0 | 22.9108 | 22.9108 | 5.207 | 1.2497 | 105.6425 | 103.2025 | 23.9986 | 5.9841 | DE.M.01 | 0.98987 | DE.C.01 | 1
DE.<N.AB.04.Gen.ReEx.001>.<MUH.03>.003 | Typology | DE | Germany | Deutschland | DE.N.AB.04.Gen.ReEx.001.003 | DE.N.AB.04.Gen.ReEx.001 | DE.MUH.03 | DE.Bio_WP.B_WP.MUH.01 | DE.-.Gen.01 | DE.Bio_WP.B_WP.MUH.01 | 3 | DE.N.AB.04.Gen | DE.N | National | - nicht spezifiziert - | AB | Apartment Block | DE.04 | DE.Gen | Generic | Grund-Typ | GMH_D | 0 | typisch 5- bis 8-geschossig, mit Sattel- oder Flachdach (Kaltdach), Dachgeschoss selten ausgebaut (Trockenboden); ein- oder zweischaliges Mauerwerk aus Trümmer-Hohlblocksteinen, Vollziegeln o.ä., in Norddeutschland Klinkerschale; Geschossdecken und Kellerdecke massiv (Stahlbetondecken) | DE.N.AB.04.Gen.ReEx.001.jpg | 0 | 0 | 0 | 0 | 0 | 1949 | 1957 | D | Apartment | FR | - | N | B_Alone | Medium | Medium | DE.Roof.ReEx.05.02 | DE.Ceiling.ReEx.04.02 | DE.Wall.ReEx.04.01 | DE.Wall.ReEx.04.01 | DE.Wall.ReEx.04.01 | DE.Floor.ReEx.04.02 | DE.Floor.ReEx.04.02 | DE.Window.ReEx.06.03 | DE.Window.ReEx.06.03 | DE.Door.ReEx.01.01 | ventilated flat roof with 5 cm insulation | belüftetes Flachdach mit 5 cm Dämmung | concrete ceiling, 5 cm insulation above, ventilated cavity, wooden planking, roofing | Betondecke, 5 cm Dämmung oberseitig, belüfteter Hohlraum, Holzschalung, Dachabdichtung | 0 | concrete ceiling | Betondecke | reinforced concrete, 1 cm insulation, cement screed | Stahlbeton, 1 cm Dämmung, Zementestrich | Ceiling_Concrete_CementScreed.wmf | masonry of hollow blocks or honeycomb bricks | Mauerwerk aus Hohlblocksteinen, Hochlochziegeln oder Gitterziegeln | 0 | 0 | Wall_HoneycombBrick.wmf | masonry of hollow blocks or honeycomb bricks | Mauerwerk aus Hohlblocksteinen, Hochlochziegeln oder Gitterziegeln | 0 | 0 | Wall_HoneycombBrick.wmf | masonry of hollow blocks or honeycomb bricks | Mauerwerk aus Hohlblocksteinen, Hochlochziegeln oder Gitterziegeln | 0 | 0 | Wall_HoneycombBrick.wmf | cavity blocks ceiling | Rippendecke, Stahlsteindecke, Gitterträgerdecke | cavity elements, reinforcement, concrete filling, melted asphalt or cement sreed | Stahlstein- oder Gitterträgerdecke, Bewehrung, mit Beton vergossen, Gussasphalt- oder Zementestrich | Ceiling_CavityBlocks_Concrete.wmf | cavity blocks ceiling | Rippendecke, Stahlsteindecke, Gitterträgerdecke | cavity elements, reinforcement, concrete filling, melted asphalt or cement sreed | Stahlstein- oder Gitterträgerdecke, Bewehrung, mit Beton vergossen, Gussasphalt- oder Zementestrich | Ceiling_CavityBlocks_Concrete.wmf | plastic frame window with dual-pane glazing | Kunststofffenster mit Zweischeiben-Isolierverglasung | dual-pane in plastic frame | Zweischeiben-Isolierverlasung im Kunststoffrahmen | Window_Plastic_2P.wmf | plastic frame window with dual-pane glazing | Kunststofffenster mit Zweischeiben-Isolierverglasung | dual-pane in plastic frame | Zweischeiben-Isolierverlasung im Kunststoffrahmen | Window_Plastic_2P.wmf | wooden door | Holztür | 0 | 0 | Door_Wood.wmf | DE.Roof.Insulation30cm.01 | DE.Ceiling.Insulation30cm.04 | DE.Wall.Insulation24cm.02 | DE.Wall.Insulation24cm.02 | DE.Wall.Insulation24cm.02 | DE.Floor.Insulation12cm.01 | DE.Floor.Insulation12cm.01 | DE.Window.3pInsulatedFrame.01 | DE.Window.3pInsulatedFrame.01 | DE.Window.3pInsulatedFrame.01 | insulate cavity between rafters 12 cm + add 18 cm insulation layer | add 30 cm insulation above (+ flooring if necessary) | add 24 cm of insulation + plaster (external insulated render system), alternative: curtain wall | add 24 cm of insulation + plaster (external insulated render system), alternative: curtain wall | add 24 cm of insulation + plaster (external insulated render system), alternative: curtain wall | add 12 cm insulation below (in case of sufficient cellar height) / alternatively: on top of ceiling (in case of floor renovation) or combination of both | add 12 cm insulation below (in case of sufficient cellar height) / alternatively: on top of ceiling (in case of floor renovation) or combination of both | mount new windows, triple glazed, argon filled, low E, insulated frame | mount new windows, triple glazed, argon filled, low E, insulated frame | mount new windows, triple glazed, argon filled, low E, insulated frame | Dämmung im Sparren-Zwischenraum 12 cm + zusätzliche Dämmlage 18 cm | Dämmung 30 cm auf der Decke (+ begehbare Platten sofern notwendig) | Dämmung 24 cm + Verputz (Wärmedämmverbundsystem), alternativ: hinterlüftete Fassade | Dämmung 24 cm + Verputz (Wärmedämmverbundsystem), alternativ: hinterlüftete Fassade | Dämmung 24 cm + Verputz (Wärmedämmverbundsystem), alternativ: hinterlüftete Fassade | Dämmung 12 cm unter der Decke (bei ausreichender Kellerraumhöhe) / alternativ: auf der Decke (im Fall einer Fußb.-sanierung) oder Kombin. unter/auf | Dämmung 12 cm unter der Decke (bei ausreichender Kellerraumhöhe) / alternativ: auf der Decke (im Fall einer Fußb.-sanierung) oder Kombin. unter/auf | Einbau von Fenstern mit 3-Scheiben-Wärmeschutz-Verglasung und gedämmtem Rahmen | Einbau von Fenstern mit 3-Scheiben-Wärmeschutz-Verglasung und gedämmtem Rahmen | Einbau von Fenstern mit 3-Scheiben-Wärmeschutz-Verglasung und gedämmtem Rahmen | Roof_Rafters_InsulationCavityAndAbove.wmf | Ceiling_Measure_ThickInsulationAbove_Flooring.wmf | Wall_Measure_ThickInsulationOutside.wmf | Wall_Measure_ThickInsulationOutside.wmf | Wall_Measure_ThickInsulationOutside.wmf | Ceiling_Measure_ThickInsulationBelow.wmf | Ceiling_Measure_ThickInsulationBelow.wmf | Window_SandwichWoodInsulation_3P_LowE_Gas.wmf | Window_SandwichWoodInsulation_3P_LowE_Gas.wmf | Window_SandwichWoodInsulation_3P_LowE_Gas.wmf | DE.<Bio_WP.B_WP.MUH.01>.<Bio_WP.B_WP.MUH.01>.<-.Gen.01>.<Gen> | biomass central heating, medium efficiency (multi-unit housing): woodpellets-boiler | Biomasse-Zentralheizung, mittlere Energieeffizienz (Mehrfamilienhaus): Holzpellet-Kessel | woodpellets-fueled central hot water system, high efficiency: heat generation combined with heating system (woodpellets boiler), well insulated circulation loop | zentrale Warmwasserbereitung mit Holzpellets, hohe Effizienz: Kombination mit Wärmeerzeuger Heizung (Pellets-Kessel), gut gedämmte Zirkulationsleitungen | SysW_Storage.wmf | Bio_WP | 0 | 0 | 0 | 0 | biomass central heating system, high efficiency: woodpellets boiler, good insulation of pipes | Biomasse-Zentralheizung, hohe Effizienz: Holzpellets-Kessel; minimierte Wärmeverluste der Verteilleitungen | 0 | Bio_WP | 0 | 0 | 0 | 0 | no ventilation system | keine Lüftungsanlage | 0 | 0 | 0 | 1538.56 | 0 | 0 | 0 | 1457 | 4808 | 1602.7 | 20 | 5 | 0.13936 | 0.1053 | 0.12971 | 0.12971 | 0.12971 | 0.23783 | 0.2561 | 0.8 | 0.8 | 0.8 | 0 | 37.2245 | 178.4874 | 0 | 0 | 42.0357 | 0 | 235.92 | 0 | 1.6 | 118.995 | 0.38327 | 0.425 | 39.3331 | 15 | 29.568 | 0 | 0 | 61.8711 | 0 | 0 | 0 | 0 | 0 | 91.4391 | 6.9 | 0 | 0 | 0 | 37.8816 | 7.9936 | 1.7267 | 1.6384 | 92.5454 | 28.2342 | 6.6228 | 4.3136 | DE.M.01 | 1.0017 | DE.C.01 | 1
DE.<N.AB.04.Gen.ReEx.001>.<MUH.04>.001 | Typology | DE | Germany | Deutschland | DE.N.AB.04.Gen.ReEx.001.001 | DE.N.AB.04.Gen.ReEx.001 | DE.MUH.04 | DE.DH_Gas_NoCHP.TS.Gen.01 | DE.-.Gen.01 | DE.DH_Gas_NoCHP.TS.Gen.01 | 1 | DE.N.AB.04.Gen | DE.N | National | - nicht spezifiziert - | AB | Apartment Block | DE.04 | DE.Gen | Generic | Grund-Typ | GMH_D | 0 | typisch 5- bis 8-geschossig, mit Sattel- oder Flachdach (Kaltdach), Dachgeschoss selten ausgebaut (Trockenboden); ein- oder zweischaliges Mauerwerk aus Trümmer-Hohlblocksteinen, Vollziegeln o.ä., in Norddeutschland Klinkerschale; Geschossdecken und Kellerdecke massiv (Stahlbetondecken) | DE.N.AB.04.Gen.ReEx.001.jpg | 0 | 0 | 0 | 0 | 0 | 1949 | 1957 | D | Apartment | FR | - | N | B_Alone | Medium | Medium | DE.Roof.ReEx.05.02 | DE.Ceiling.ReEx.04.02 | DE.Wall.ReEx.04.01 | DE.Wall.ReEx.04.01 | DE.Wall.ReEx.04.01 | DE.Floor.ReEx.04.02 | DE.Floor.ReEx.04.02 | DE.Window.ReEx.06.03 | DE.Window.ReEx.06.03 | DE.Door.ReEx.01.01 | ventilated flat roof with 5 cm insulation | belüftetes Flachdach mit 5 cm Dämmung | concrete ceiling, 5 cm insulation above, ventilated cavity, wooden planking, roofing | Betondecke, 5 cm Dämmung oberseitig, belüfteter Hohlraum, Holzschalung, Dachabdichtung | 0 | concrete ceiling | Betondecke | reinforced concrete, 1 cm insulation, cement screed | Stahlbeton, 1 cm Dämmung, Zementestrich | Ceiling_Concrete_CementScreed.wmf | masonry of hollow blocks or honeycomb bricks | Mauerwerk aus Hohlblocksteinen, Hochlochziegeln oder Gitterziegeln | 0 | 0 | Wall_HoneycombBrick.wmf | masonry of hollow blocks or honeycomb bricks | Mauerwerk aus Hohlblocksteinen, Hochlochziegeln oder Gitterziegeln | 0 | 0 | Wall_HoneycombBrick.wmf | masonry of hollow blocks or honeycomb bricks | Mauerwerk aus Hohlblocksteinen, Hochlochziegeln oder Gitterziegeln | 0 | 0 | Wall_HoneycombBrick.wmf | cavity blocks ceiling | Rippendecke, Stahlsteindecke, Gitterträgerdecke | cavity elements, reinforcement, concrete filling, melted asphalt or cement sreed | Stahlstein- oder Gitterträgerdecke, Bewehrung, mit Beton vergossen, Gussasphalt- oder Zementestrich | Ceiling_CavityBlocks_Concrete.wmf | cavity blocks ceiling | Rippendecke, Stahlsteindecke, Gitterträgerdecke | cavity elements, reinforcement, concrete filling, melted asphalt or cement sreed | Stahlstein- oder Gitterträgerdecke, Bewehrung, mit Beton vergossen, Gussasphalt- oder Zementestrich | Ceiling_CavityBlocks_Concrete.wmf | plastic frame window with dual-pane glazing | Kunststofffenster mit Zweischeiben-Isolierverglasung | dual-pane in plastic frame | Zweischeiben-Isolierverlasung im Kunststoffrahmen | Window_Plastic_2P.wmf | plastic frame window with dual-pane glazing | Kunststofffenster mit Zweischeiben-Isolierverglasung | dual-pane in plastic frame | Zweischeiben-Isolierverlasung im Kunststoffrahmen | Window_Plastic_2P.wmf | wooden door | Holztür | 0 | 0 | Door_Wood.wmf | 0 | 0 | 0 | 0 | 0 | 0 | 0 | 0 | 0 | 0 | 0 | 0 | 0 | 0 | 0 | 0 | 0 | 0 | 0 | 0 | 0 | 0 | 0 | 0 | 0 | 0 | 0 | 0 | 0 | 0 | 0 | 0 | 0 | 0 | 0 | 0 | 0 | 0 | 0 | 0 | DE.<DH_Gas_NoCHP.TS.Gen.01>.<DH_Gas_NoCHP.TS.Gen.01>.<-.Gen.01>.<Gen> | district heating, gas, no chp | Nah- oder Fernwärme, Gas, ohne KWK | district heating, gas, no chp | Nah- oder Fernwärme, Gas, ohne KWK | 0 | DH_Gas_NoCHP | 0 | 0 | 0 | 0 | district heating, gas, no chp | Nah- oder Fernwärme, Gas, ohne KWK | 0 | DH_Gas_NoCHP | 0 | 0 | 0 | 0 | no ventilation system | keine Lüftungsanlage | 0 | 0 | 0 | 1538.56 | 0 | 0 | 0 | 1457 | 4808 | 1602.7 | 20 | 5 | 0.8 | 1.0811 | 1.2 | 1.2 | 1.2 | 1.2883 | 2.1 | 3.5 | 3.5 | 3 | 0 | 382.1622 | 1651.2 | 0 | 0 | 227.7147 | 0 | 1032.15 | 0 | 6 | 237.99 | 2.207 | 0.51 | 176.5694 | 15 | 28.044 | 0 | 0 | 190.6465 | 0 | 0 | 0 | 0 | 0 | 0 | 2.6 | 218.6905 | 0 | 0 | 38.8572 | 38.5372 | 8.9572 | 2.4035 | 253.2405 | 252.5205 | 58.418 | 15.6117 | DE.M.01 | 0.81019 | DE.C.01 | 1
DE.<N.AB.04.Gen.ReEx.001>.<MUH.04>.002 | Typology | DE | Germany | Deutschland | DE.N.AB.04.Gen.ReEx.001.002 | DE.N.AB.04.Gen.ReEx.001 | DE.MUH.04 | DE.DH_Gas_CHP67.TS.Gen.01 | DE.-.Gen.01 | DE.DH_Gas_CHP100.TS.Gen.01 | 2 | DE.N.AB.04.Gen | DE.N | National | - nicht spezifiziert - | AB | Apartment Block | DE.04 | DE.Gen | Generic | Grund-Typ | GMH_D | 0 | typisch 5- bis 8-geschossig, mit Sattel- oder Flachdach (Kaltdach), Dachgeschoss selten ausgebaut (Trockenboden); ein- oder zweischaliges Mauerwerk aus Trümmer-Hohlblocksteinen, Vollziegeln o.ä., in Norddeutschland Klinkerschale; Geschossdecken und Kellerdecke massiv (Stahlbetondecken) | DE.N.AB.04.Gen.ReEx.001.jpg | 0 | 0 | 0 | 0 | 0 | 1949 | 1957 | D | Apartment | FR | - | N | B_Alone | Medium | Medium | DE.Roof.ReEx.05.02 | DE.Ceiling.ReEx.04.02 | DE.Wall.ReEx.04.01 | DE.Wall.ReEx.04.01 | DE.Wall.ReEx.04.01 | DE.Floor.ReEx.04.02 | DE.Floor.ReEx.04.02 | DE.Window.ReEx.06.03 | DE.Window.ReEx.06.03 | DE.Door.ReEx.01.01 | ventilated flat roof with 5 cm insulation | belüftetes Flachdach mit 5 cm Dämmung | concrete ceiling, 5 cm insulation above, ventilated cavity, wooden planking, roofing | Betondecke, 5 cm Dämmung oberseitig, belüfteter Hohlraum, Holzschalung, Dachabdichtung | 0 | concrete ceiling | Betondecke | reinforced concrete, 1 cm insulation, cement screed | Stahlbeton, 1 cm Dämmung, Zementestrich | Ceiling_Concrete_CementScreed.wmf | masonry of hollow blocks or honeycomb bricks | Mauerwerk aus Hohlblocksteinen, Hochlochziegeln oder Gitterziegeln | 0 | 0 | Wall_HoneycombBrick.wmf | masonry of hollow blocks or honeycomb bricks | Mauerwerk aus Hohlblocksteinen, Hochlochziegeln oder Gitterziegeln | 0 | 0 | Wall_HoneycombBrick.wmf | masonry of hollow blocks or honeycomb bricks | Mauerwerk aus Hohlblocksteinen, Hochlochziegeln oder Gitterziegeln | 0 | 0 | Wall_HoneycombBrick.wmf | cavity blocks ceiling | Rippendecke, Stahlsteindecke, Gitterträgerdecke | cavity elements, reinforcement, concrete filling, melted asphalt or cement sreed | Stahlstein- oder Gitterträgerdecke, Bewehrung, mit Beton vergossen, Gussasphalt- oder Zementestrich | Ceiling_CavityBlocks_Concrete.wmf | cavity blocks ceiling | Rippendecke, Stahlsteindecke, Gitterträgerdecke | cavity elements, reinforcement, concrete filling, melted asphalt or cement sreed | Stahlstein- oder Gitterträgerdecke, Bewehrung, mit Beton vergossen, Gussasphalt- oder Zementestrich | Ceiling_CavityBlocks_Concrete.wmf | plastic frame window with dual-pane glazing | Kunststofffenster mit Zweischeiben-Isolierverglasung | dual-pane in plastic frame | Zweischeiben-Isolierverlasung im Kunststoffrahmen | Window_Plastic_2P.wmf | plastic frame window with dual-pane glazing | Kunststofffenster mit Zweischeiben-Isolierverglasung | dual-pane in plastic frame | Zweischeiben-Isolierverlasung im Kunststoffrahmen | Window_Plastic_2P.wmf | wooden door | Holztür | 0 | 0 | Door_Wood.wmf | DE.Roof.Insulation12cm.01 | DE.Ceiling.Insulation12cm.01 | DE.Wall.Insulation12cm.01 | DE.Wall.Insulation12cm.01 | DE.Wall.Insulation12cm.01 | DE.Floor.Insulation08cm.01 | DE.Floor.Insulation08cm.01 | DE.Window.2p-LowE-arg.01 | DE.Window.2p-LowE-arg.01 | DE.Window.2p-LowE-arg.01 | insulate cavity between rafters 12 cm (heighten rafters and clear interspace if necessary) | add 12 cm insulation above (+ flooring if necessary) | add 12 cm of insulation + plaster (external insulated render system), alternative: curtain wall (e.g. cellulose between timbers) | add 12 cm of insulation + plaster (external insulated render system), alternative: curtain wall (e.g. cellulose between timbers) | add 12 cm of insulation + plaster (external insulated render system), alternative: curtain wall (e.g. cellulose between timbers) | add 8 cm of insulation below / alternatively: on top of ceiling (in case of floor renovation) | add 8 cm of insulation below / alternatively: on top of ceiling (in case of floor renovation) | mount new windows, double glazed, argon filled, low E | mount new windows, double glazed, argon filled, low E | mount new windows, double glazed, argon filled, low E | Dämmung im Sparren-Zwischenraum 12 cm (bei Bedarf Aufdopplung der Sparren und Freiräumen des Zwischenraums) | Dämmung 12 cm auf der Decke (+ begehbare Platten sofern notwendig) | Dämmung 12 cm + Verputz (Wärmedämmverbundsystem), alternativ: hinterlüftete Fassade (z.B. Zellulose zwischen Traghölzern) | Dämmung 12 cm + Verputz (Wärmedämmverbundsystem), alternativ: hinterlüftete Fassade (z.B. Zellulose zwischen Traghölzern) | Dämmung 12 cm + Verputz (Wärmedämmverbundsystem), alternativ: hinterlüftete Fassade (z.B. Zellulose zwischen Traghölzern) | Dämmung 8 cm unter der Decke / alternativ: auf der Decke (im Fall einer Fußbodensanierung) | Dämmung 8 cm unter der Decke / alternativ: auf der Decke (im Fall einer Fußbodensanierung) | Einbau von Fenstern mit 2-Scheiben-Wärmeschutz-Verglasung | Einbau von Fenstern mit 2-Scheiben-Wärmeschutz-Verglasung | Einbau von Fenstern mit 2-Scheiben-Wärmeschutz-Verglasung | Roof_Rafters_InsulationCavity.wmf | Ceiling_Measure_InsulationAbove_Flooring.wmf | Wall_Measure_InsulationOutside.wmf | Wall_Measure_InsulationOutside.wmf | Wall_Measure_InsulationOutside.wmf | Ceiling_Measure_InsulationBelow.wmf | Ceiling_Measure_InsulationBelow.wmf | Window_Wood_2P_LowE_Gas.wmf | Window_Wood_2P_LowE_Gas.wmf | Window_Wood_2P_LowE_Gas.wmf | DE.<DH_Gas_CHP67.TS.Gen.01>.<DH_Gas_CHP100.TS.Gen.01>.<-.Gen.01>.<Gen> | district heating, gas, high chp fraction | Nah- oder Fernwärme, Gas, mit hohem KWK-Anteil | district heating, gas, high chp fraction | Nah- oder Fernwärme, Gas, mit hohem KWK-Anteil | 0 | DH_Gas_CHP100 | 0 | 0 | 0 | 0 | district heating, gas, high chp fraction | Nah- oder Fernwärme, Gas, mit hohem KWK-Anteil | 0 | DH_Gas_CHP67 | 0 | 0 | 0 | 0 | no ventilation system | keine Lüftungsanlage | 0 | 0 | 0 | 1538.56 | 0 | 0 | 0 | 1457 | 4808 | 1602.7 | 20 | 5 | 0.41042 | 0.2297 | 0.23361 | 0.23361 | 0.23361 | 0.32659 | 0.36207 | 1.3 | 1.3 | 1.3 | 0 | 81.1977 | 321.4462 | 0 | 0 | 57.7255 | 0 | 383.37 | 0 | 2.6 | 237.99 | 0.67656 | 0.51 | 67.3987 | 15 | 28.044 | 0 | 0 | 69.6668 | 0 | 0 | 0 | 0 | 0 | 0 | 2.6 | 97.7108 | 0 | 0 | 22.0308 | 21.7108 | 4.7506 | 2.4035 | 68.1001 | 67.3801 | 15.1574 | 5.9333 | DE.M.01 | 0.9995 | DE.C.01 | 1
DE.<N.AB.04.Gen.ReEx.001>.<MUH.04>.003 | Typology | DE | Germany | Deutschland | DE.N.AB.04.Gen.ReEx.001.003 | DE.N.AB.04.Gen.ReEx.001 | DE.MUH.04 | DE.DH_Bio_NoCHP.TS.Gen.01 | DE.-.Gen.01 | DE.DH_Bio_NoCHP.TS.Gen.01 | 3 | DE.N.AB.04.Gen | DE.N | National | - nicht spezifiziert - | AB | Apartment Block | DE.04 | DE.Gen | Generic | Grund-Typ | GMH_D | 0 | typisch 5- bis 8-geschossig, mit Sattel- oder Flachdach (Kaltdach), Dachgeschoss selten ausgebaut (Trockenboden); ein- oder zweischaliges Mauerwerk aus Trümmer-Hohlblocksteinen, Vollziegeln o.ä., in Norddeutschland Klinkerschale; Geschossdecken und Kellerdecke massiv (Stahlbetondecken) | DE.N.AB.04.Gen.ReEx.001.jpg | 0 | 0 | 0 | 0 | 0 | 1949 | 1957 | D | Apartment | FR | - | N | B_Alone | Medium | Medium | DE.Roof.ReEx.05.02 | DE.Ceiling.ReEx.04.02 | DE.Wall.ReEx.04.01 | DE.Wall.ReEx.04.01 | DE.Wall.ReEx.04.01 | DE.Floor.ReEx.04.02 | DE.Floor.ReEx.04.02 | DE.Window.ReEx.06.03 | DE.Window.ReEx.06.03 | DE.Door.ReEx.01.01 | ventilated flat roof with 5 cm insulation | belüftetes Flachdach mit 5 cm Dämmung | concrete ceiling, 5 cm insulation above, ventilated cavity, wooden planking, roofing | Betondecke, 5 cm Dämmung oberseitig, belüfteter Hohlraum, Holzschalung, Dachabdichtung | 0 | concrete ceiling | Betondecke | reinforced concrete, 1 cm insulation, cement screed | Stahlbeton, 1 cm Dämmung, Zementestrich | Ceiling_Concrete_CementScreed.wmf | masonry of hollow blocks or honeycomb bricks | Mauerwerk aus Hohlblocksteinen, Hochlochziegeln oder Gitterziegeln | 0 | 0 | Wall_HoneycombBrick.wmf | masonry of hollow blocks or honeycomb bricks | Mauerwerk aus Hohlblocksteinen, Hochlochziegeln oder Gitterziegeln | 0 | 0 | Wall_HoneycombBrick.wmf | masonry of hollow blocks or honeycomb bricks | Mauerwerk aus Hohlblocksteinen, Hochlochziegeln oder Gitterziegeln | 0 | 0 | Wall_HoneycombBrick.wmf | cavity blocks ceiling | Rippendecke, Stahlsteindecke, Gitterträgerdecke | cavity elements, reinforcement, concrete filling, melted asphalt or cement sreed | Stahlstein- oder Gitterträgerdecke, Bewehrung, mit Beton vergossen, Gussasphalt- oder Zementestrich | Ceiling_CavityBlocks_Concrete.wmf | cavity blocks ceiling | Rippendecke, Stahlsteindecke, Gitterträgerdecke | cavity elements, reinforcement, concrete filling, melted asphalt or cement sreed | Stahlstein- oder Gitterträgerdecke, Bewehrung, mit Beton vergossen, Gussasphalt- oder Zementestrich | Ceiling_CavityBlocks_Concrete.wmf | plastic frame window with dual-pane glazing | Kunststofffenster mit Zweischeiben-Isolierverglasung | dual-pane in plastic frame | Zweischeiben-Isolierverlasung im Kunststoffrahmen | Window_Plastic_2P.wmf | plastic frame window with dual-pane glazing | Kunststofffenster mit Zweischeiben-Isolierverglasung | dual-pane in plastic frame | Zweischeiben-Isolierverlasung im Kunststoffrahmen | Window_Plastic_2P.wmf | wooden door | Holztür | 0 | 0 | Door_Wood.wmf | DE.Roof.Insulation30cm.01 | DE.Ceiling.Insulation30cm.04 | DE.Wall.Insulation24cm.02 | DE.Wall.Insulation24cm.02 | DE.Wall.Insulation24cm.02 | DE.Floor.Insulation12cm.01 | DE.Floor.Insulation12cm.01 | DE.Window.3pInsulatedFrame.01 | DE.Window.3pInsulatedFrame.01 | DE.Window.3pInsulatedFrame.01 | insulate cavity between rafters 12 cm + add 18 cm insulation layer | add 30 cm insulation above (+ flooring if necessary) | add 24 cm of insulation + plaster (external insulated render system), alternative: curtain wall | add 24 cm of insulation + plaster (external insulated render system), alternative: curtain wall | add 24 cm of insulation + plaster (external insulated render system), alternative: curtain wall | add 12 cm insulation below (in case of sufficient cellar height) / alternatively: on top of ceiling (in case of floor renovation) or combination of both | add 12 cm insulation below (in case of sufficient cellar height) / alternatively: on top of ceiling (in case of floor renovation) or combination of both | mount new windows, triple glazed, argon filled, low E, insulated frame | mount new windows, triple glazed, argon filled, low E, insulated frame | mount new windows, triple glazed, argon filled, low E, insulated frame | Dämmung im Sparren-Zwischenraum 12 cm + zusätzliche Dämmlage 18 cm | Dämmung 30 cm auf der Decke (+ begehbare Platten sofern notwendig) | Dämmung 24 cm + Verputz (Wärmedämmverbundsystem), alternativ: hinterlüftete Fassade | Dämmung 24 cm + Verputz (Wärmedämmverbundsystem), alternativ: hinterlüftete Fassade | Dämmung 24 cm + Verputz (Wärmedämmverbundsystem), alternativ: hinterlüftete Fassade | Dämmung 12 cm unter der Decke (bei ausreichender Kellerraumhöhe) / alternativ: auf der Decke (im Fall einer Fußb.-sanierung) oder Kombin. unter/auf | Dämmung 12 cm unter der Decke (bei ausreichender Kellerraumhöhe) / alternativ: auf der Decke (im Fall einer Fußb.-sanierung) oder Kombin. unter/auf | Einbau von Fenstern mit 3-Scheiben-Wärmeschutz-Verglasung und gedämmtem Rahmen | Einbau von Fenstern mit 3-Scheiben-Wärmeschutz-Verglasung und gedämmtem Rahmen | Einbau von Fenstern mit 3-Scheiben-Wärmeschutz-Verglasung und gedämmtem Rahmen | Roof_Rafters_InsulationCavityAndAbove.wmf | Ceiling_Measure_ThickInsulationAbove_Flooring.wmf | Wall_Measure_ThickInsulationOutside.wmf | Wall_Measure_ThickInsulationOutside.wmf | Wall_Measure_ThickInsulationOutside.wmf | Ceiling_Measure_ThickInsulationBelow.wmf | Ceiling_Measure_ThickInsulationBelow.wmf | Window_SandwichWoodInsulation_3P_LowE_Gas.wmf | Window_SandwichWoodInsulation_3P_LowE_Gas.wmf | Window_SandwichWoodInsulation_3P_LowE_Gas.wmf | DE.<DH_Bio_NoCHP.TS.Gen.01>.<DH_Bio_NoCHP.TS.Gen.01>.<-.Gen.01>.<Gen> | district heating, biomass-fueled | Nah- oder Fernwärme mit Biomasse | district heating, biomass | Nah- oder Fernwärme aus Biomasse | 0 | DH_Bio_NoCHP | 0 | 0 | 0 | 0 | district heating, biomass | Nah- oder Fernwärme aus Biomasse | 0 | DH_Bio_NoCHP | 0 | 0 | 0 | 0 | no ventilation system | keine Lüftungsanlage | 0 | 0 | 0 | 1538.56 | 0 | 0 | 0 | 1457 | 4808 | 1602.7 | 20 | 5 | 0.13936 | 0.1053 | 0.12971 | 0.12971 | 0.12971 | 0.23783 | 0.2561 | 0.8 | 0.8 | 0.8 | 0 | 37.2245 | 178.4874 | 0 | 0 | 42.0357 | 0 | 235.92 | 0 | 1.6 | 118.995 | 0.38327 | 0.425 | 39.3331 | 15 | 28.044 | 0 | 0 | 41.0256 | 0 | 0 | 0 | 0 | 0 | 0 | 2.6 | 69.0696 | 0 | 0 | 10.8132 | 4.8844 | 2.2266 | 2.4035 | 17.7077 | 8.7826 | 3.6855 | 3.6421 | DE.M.01 | 1.0283 | DE.C.01 | 1
DE.<N.AB.04.Gen.ReEx.001>.<MUH.05>.001 | Typology | DE | Germany | Deutschland | DE.N.AB.04.Gen.ReEx.001.001 | DE.N.AB.04.Gen.ReEx.001 | DE.MUH.05 | DE.Gas.G_WH_NC.MUH.01 | DE.-.Gen.01 | DE.Gas.G_IWH_NC.MUH.01 | 1 | DE.N.AB.04.Gen | DE.N | National | - nicht spezifiziert - | AB | Apartment Block | DE.04 | DE.Gen | Generic | Grund-Typ | GMH_D | 0 | typisch 5- bis 8-geschossig, mit Sattel- oder Flachdach (Kaltdach), Dachgeschoss selten ausgebaut (Trockenboden); ein- oder zweischaliges Mauerwerk aus Trümmer-Hohlblocksteinen, Vollziegeln o.ä., in Norddeutschland Klinkerschale; Geschossdecken und Kellerdecke massiv (Stahlbetondecken) | DE.N.AB.04.Gen.ReEx.001.jpg | 0 | 0 | 0 | 0 | 0 | 1949 | 1957 | D | Apartment | FR | - | N | B_Alone | Medium | Medium | DE.Roof.ReEx.05.02 | DE.Ceiling.ReEx.04.02 | DE.Wall.ReEx.04.01 | DE.Wall.ReEx.04.01 | DE.Wall.ReEx.04.01 | DE.Floor.ReEx.04.02 | DE.Floor.ReEx.04.02 | DE.Window.ReEx.06.03 | DE.Window.ReEx.06.03 | DE.Door.ReEx.01.01 | ventilated flat roof with 5 cm insulation | belüftetes Flachdach mit 5 cm Dämmung | concrete ceiling, 5 cm insulation above, ventilated cavity, wooden planking, roofing | Betondecke, 5 cm Dämmung oberseitig, belüfteter Hohlraum, Holzschalung, Dachabdichtung | 0 | concrete ceiling | Betondecke | reinforced concrete, 1 cm insulation, cement screed | Stahlbeton, 1 cm Dämmung, Zementestrich | Ceiling_Concrete_CementScreed.wmf | masonry of hollow blocks or honeycomb bricks | Mauerwerk aus Hohlblocksteinen, Hochlochziegeln oder Gitterziegeln | 0 | 0 | Wall_HoneycombBrick.wmf | masonry of hollow blocks or honeycomb bricks | Mauerwerk aus Hohlblocksteinen, Hochlochziegeln oder Gitterziegeln | 0 | 0 | Wall_HoneycombBrick.wmf | masonry of hollow blocks or honeycomb bricks | Mauerwerk aus Hohlblocksteinen, Hochlochziegeln oder Gitterziegeln | 0 | 0 | Wall_HoneycombBrick.wmf | cavity blocks ceiling | Rippendecke, Stahlsteindecke, Gitterträgerdecke | cavity elements, reinforcement, concrete filling, melted asphalt or cement sreed | Stahlstein- oder Gitterträgerdecke, Bewehrung, mit Beton vergossen, Gussasphalt- oder Zementestrich | Ceiling_CavityBlocks_Concrete.wmf | cavity blocks ceiling | Rippendecke, Stahlsteindecke, Gitterträgerdecke | cavity elements, reinforcement, concrete filling, melted asphalt or cement sreed | Stahlstein- oder Gitterträgerdecke, Bewehrung, mit Beton vergossen, Gussasphalt- oder Zementestrich | Ceiling_CavityBlocks_Concrete.wmf | plastic frame window with dual-pane glazing | Kunststofffenster mit Zweischeiben-Isolierverglasung | dual-pane in plastic frame | Zweischeiben-Isolierverlasung im Kunststoffrahmen | Window_Plastic_2P.wmf | plastic frame window with dual-pane glazing | Kunststofffenster mit Zweischeiben-Isolierverglasung | dual-pane in plastic frame | Zweischeiben-Isolierverlasung im Kunststoffrahmen | Window_Plastic_2P.wmf | wooden door | Holztür | 0 | 0 | Door_Wood.wmf | 0 | 0 | 0 | 0 | 0 | 0 | 0 | 0 | 0 | 0 | 0 | 0 | 0 | 0 | 0 | 0 | 0 | 0 | 0 | 0 | 0 | 0 | 0 | 0 | 0 | 0 | 0 | 0 | 0 | 0 | 0 | 0 | 0 | 0 | 0 | 0 | 0 | 0 | 0 | 0 | DE.<Gas.G_WH_NC.MUH.01>.<Gas.G_IWH_NC.MUH.01>.<-.Gen.01>.<Gen> | gas apartment heating, medium efficiency (multi-unit housing) | Gas-Etagenheizung, mittlere Energieeffizienz (Mehrfamilienhaus) | gas-fueled decentral hot water system, medium efficiency: heat generation combined with apartment heating system (non-condensing boiler), no circulation loop | Warmwasserbereitung über Gas-Etagenheizung, mittlere Effizienz: Kombination mit Wärmeerzeuger Heizung (Gas-Therme), ohne Zirkulation | 0 | Gas | 0 | 0 | 0 | 0 | gas apartment heating system, medium efficiency: non-condensing boiler, distribution within apartments | Gas-Etagenheizung, mittlere Effizienz: Gas-Therme, Verteilung innerhalb der Wohnungen | 0 | Gas | 0 | 0 | 0 | 0 | no ventilation system | keine Lüftungsanlage | 0 | 0 | 0 | 1538.56 | 0 | 0 | 0 | 1457 | 4808 | 1602.7 | 20 | 5 | 0.8 | 1.0811 | 1.2 | 1.2 | 1.2 | 1.2883 | 2.1 | 3.5 | 3.5 | 3 | 0 | 382.1622 | 1651.2 | 0 | 0 | 227.7147 | 0 | 1032.15 | 0 | 6 | 237.99 | 2.207 | 0.51 | 176.5694 | 15 | 26.46 | 0 | 0 | 228.5604 | 0 | 0 | 255.0204 | 0 | 0 | 0 | 6.1 | 0 | 0 | 0 | 29.106 | 29.106 | 6.615 | 1.5876 | 269.7164 | 267.2764 | 61.2881 | 14.9336 | DE.M.01 | 0.75443 | DE.C.01 | 1
DE.<N.AB.04.Gen.ReEx.001>.<MUH.05>.002 | Typology | DE | Germany | Deutschland | DE.N.AB.04.Gen.ReEx.001.002 | DE.N.AB.04.Gen.ReEx.001 | DE.MUH.05 | DE.Gas.G_WH_C.MUH.01 | DE.-.Gen.01 | DE.Gas.G_IWH_C.MUH.01 | 2 | DE.N.AB.04.Gen | DE.N | National | - nicht spezifiziert - | AB | Apartment Block | DE.04 | DE.Gen | Generic | Grund-Typ | GMH_D | 0 | typisch 5- bis 8-geschossig, mit Sattel- oder Flachdach (Kaltdach), Dachgeschoss selten ausgebaut (Trockenboden); ein- oder zweischaliges Mauerwerk aus Trümmer-Hohlblocksteinen, Vollziegeln o.ä., in Norddeutschland Klinkerschale; Geschossdecken und Kellerdecke massiv (Stahlbetondecken) | DE.N.AB.04.Gen.ReEx.001.jpg | 0 | 0 | 0 | 0 | 0 | 1949 | 1957 | D | Apartment | FR | - | N | B_Alone | Medium | Medium | DE.Roof.ReEx.05.02 | DE.Ceiling.ReEx.04.02 | DE.Wall.ReEx.04.01 | DE.Wall.ReEx.04.01 | DE.Wall.ReEx.04.01 | DE.Floor.ReEx.04.02 | DE.Floor.ReEx.04.02 | DE.Window.ReEx.06.03 | DE.Window.ReEx.06.03 | DE.Door.ReEx.01.01 | ventilated flat roof with 5 cm insulation | belüftetes Flachdach mit 5 cm Dämmung | concrete ceiling, 5 cm insulation above, ventilated cavity, wooden planking, roofing | Betondecke, 5 cm Dämmung oberseitig, belüfteter Hohlraum, Holzschalung, Dachabdichtung | 0 | concrete ceiling | Betondecke | reinforced concrete, 1 cm insulation, cement screed | Stahlbeton, 1 cm Dämmung, Zementestrich | Ceiling_Concrete_CementScreed.wmf | masonry of hollow blocks or honeycomb bricks | Mauerwerk aus Hohlblocksteinen, Hochlochziegeln oder Gitterziegeln | 0 | 0 | Wall_HoneycombBrick.wmf | masonry of hollow blocks or honeycomb bricks | Mauerwerk aus Hohlblocksteinen, Hochlochziegeln oder Gitterziegeln | 0 | 0 | Wall_HoneycombBrick.wmf | masonry of hollow blocks or honeycomb bricks | Mauerwerk aus Hohlblocksteinen, Hochlochziegeln oder Gitterziegeln | 0 | 0 | Wall_HoneycombBrick.wmf | cavity blocks ceiling | Rippendecke, Stahlsteindecke, Gitterträgerdecke | cavity elements, reinforcement, concrete filling, melted asphalt or cement sreed | Stahlstein- oder Gitterträgerdecke, Bewehrung, mit Beton vergossen, Gussasphalt- oder Zementestrich | Ceiling_CavityBlocks_Concrete.wmf | cavity blocks ceiling | Rippendecke, Stahlsteindecke, Gitterträgerdecke | cavity elements, reinforcement, concrete filling, melted asphalt or cement sreed | Stahlstein- oder Gitterträgerdecke, Bewehrung, mit Beton vergossen, Gussasphalt- oder Zementestrich | Ceiling_CavityBlocks_Concrete.wmf | plastic frame window with dual-pane glazing | Kunststofffenster mit Zweischeiben-Isolierverglasung | dual-pane in plastic frame | Zweischeiben-Isolierverlasung im Kunststoffrahmen | Window_Plastic_2P.wmf | plastic frame window with dual-pane glazing | Kunststofffenster mit Zweischeiben-Isolierverglasung | dual-pane in plastic frame | Zweischeiben-Isolierverlasung im Kunststoffrahmen | Window_Plastic_2P.wmf | wooden door | Holztür | 0 | 0 | Door_Wood.wmf | DE.Roof.Insulation12cm.01 | DE.Ceiling.Insulation12cm.01 | DE.Wall.Insulation12cm.01 | DE.Wall.Insulation12cm.01 | DE.Wall.Insulation12cm.01 | DE.Floor.Insulation08cm.01 | DE.Floor.Insulation08cm.01 | DE.Window.2p-LowE-arg.01 | DE.Window.2p-LowE-arg.01 | DE.Window.2p-LowE-arg.01 | insulate cavity between rafters 12 cm (heighten rafters and clear interspace if necessary) | add 12 cm insulation above (+ flooring if necessary) | add 12 cm of insulation + plaster (external insulated render system), alternative: curtain wall (e.g. cellulose between timbers) | add 12 cm of insulation + plaster (external insulated render system), alternative: curtain wall (e.g. cellulose between timbers) | add 12 cm of insulation + plaster (external insulated render system), alternative: curtain wall (e.g. cellulose between timbers) | add 8 cm of insulation below / alternatively: on top of ceiling (in case of floor renovation) | add 8 cm of insulation below / alternatively: on top of ceiling (in case of floor renovation) | mount new windows, double glazed, argon filled, low E | mount new windows, double glazed, argon filled, low E | mount new windows, double glazed, argon filled, low E | Dämmung im Sparren-Zwischenraum 12 cm (bei Bedarf Aufdopplung der Sparren und Freiräumen des Zwischenraums) | Dämmung 12 cm auf der Decke (+ begehbare Platten sofern notwendig) | Dämmung 12 cm + Verputz (Wärmedämmverbundsystem), alternativ: hinterlüftete Fassade (z.B. Zellulose zwischen Traghölzern) | Dämmung 12 cm + Verputz (Wärmedämmverbundsystem), alternativ: hinterlüftete Fassade (z.B. Zellulose zwischen Traghölzern) | Dämmung 12 cm + Verputz (Wärmedämmverbundsystem), alternativ: hinterlüftete Fassade (z.B. Zellulose zwischen Traghölzern) | Dämmung 8 cm unter der Decke / alternativ: auf der Decke (im Fall einer Fußbodensanierung) | Dämmung 8 cm unter der Decke / alternativ: auf der Decke (im Fall einer Fußbodensanierung) | Einbau von Fenstern mit 2-Scheiben-Wärmeschutz-Verglasung | Einbau von Fenstern mit 2-Scheiben-Wärmeschutz-Verglasung | Einbau von Fenstern mit 2-Scheiben-Wärmeschutz-Verglasung | Roof_Rafters_InsulationCavity.wmf | Ceiling_Measure_InsulationAbove_Flooring.wmf | Wall_Measure_InsulationOutside.wmf | Wall_Measure_InsulationOutside.wmf | Wall_Measure_InsulationOutside.wmf | Ceiling_Measure_InsulationBelow.wmf | Ceiling_Measure_InsulationBelow.wmf | Window_Wood_2P_LowE_Gas.wmf | Window_Wood_2P_LowE_Gas.wmf | Window_Wood_2P_LowE_Gas.wmf | DE.<Gas.G_WH_C.MUH.01>.<Gas.G_IWH_C.MUH.01>.<-.Gen.01>.<Gen> | gas apartment heating, high efficiency (multi-unit housing): condensing boiler | Gas-Etagenheizung, hohe Energieeffizienz (Mehrfamilienhaus): Brennwert-Therme | gas-fueled decentral hot water system, high efficiency: heat generation combined with apartment heating system (condensing boiler), no circulation loop | Warmwasserbereitung über Gas-Etagenheizung, hohe Effizienz: Kombination mit Wärmeerzeuger Heizung (Brennwert-Therme), ohne Zirkulation | 0 | Gas | 0 | 0 | 0 | 0 | gas apartment heating system, high efficiency: condensing boiler, distribution within apartments | Gas-Etagenheizung, hohe Effizienz: Brennwertkessel, Verteilung innerhalb der Wohnungen | 0 | Gas | 0 | 0 | 0 | 0 | no ventilation system | keine Lüftungsanlage | 0 | 0 | 0 | 1538.56 | 0 | 0 | 0 | 1457 | 4808 | 1602.7 | 20 | 5 | 0.41042 | 0.2297 | 0.23361 | 0.23361 | 0.23361 | 0.32659 | 0.36207 | 1.3 | 1.3 | 1.3 | 0 | 81.1977 | 321.4462 | 0 | 0 | 57.7255 | 0 | 383.37 | 0 | 2.6 | 237.99 | 0.67656 | 0.51 | 67.3987 | 15 | 20.828 | 0 | 0 | 79.4022 | 0 | 0 | 100.2302 | 0 | 0 | 0 | 6.1 | 0 | 0 | 0 | 22.9108 | 22.9108 | 5.207 | 1.2497 | 105.6425 | 103.2025 | 23.9986 | 5.9841 | DE.M.01 | 0.98987 | DE.C.01 | 1
DE.<N.AB.04.Gen.ReEx.001>.<MUH.05>.003 | Typology | DE | Germany | Deutschland | DE.N.AB.04.Gen.ReEx.001.003 | DE.N.AB.04.Gen.ReEx.001 | DE.MUH.05 | DE.Gas.G_WH_C.MUH.01 | DE.Bal_Rec.Gen.02 | DE.Gas.G_IWH_C.MUH.01 | 3 | DE.N.AB.04.Gen | DE.N | National | - nicht spezifiziert - | AB | Apartment Block | DE.04 | DE.Gen | Generic | Grund-Typ | GMH_D | 0 | typisch 5- bis 8-geschossig, mit Sattel- oder Flachdach (Kaltdach), Dachgeschoss selten ausgebaut (Trockenboden); ein- oder zweischaliges Mauerwerk aus Trümmer-Hohlblocksteinen, Vollziegeln o.ä., in Norddeutschland Klinkerschale; Geschossdecken und Kellerdecke massiv (Stahlbetondecken) | DE.N.AB.04.Gen.ReEx.001.jpg | 0 | 0 | 0 | 0 | 0 | 1949 | 1957 | D | Apartment | FR | - | N | B_Alone | Medium | Medium | DE.Roof.ReEx.05.02 | DE.Ceiling.ReEx.04.02 | DE.Wall.ReEx.04.01 | DE.Wall.ReEx.04.01 | DE.Wall.ReEx.04.01 | DE.Floor.ReEx.04.02 | DE.Floor.ReEx.04.02 | DE.Window.ReEx.06.03 | DE.Window.ReEx.06.03 | DE.Door.ReEx.01.01 | ventilated flat roof with 5 cm insulation | belüftetes Flachdach mit 5 cm Dämmung | concrete ceiling, 5 cm insulation above, ventilated cavity, wooden planking, roofing | Betondecke, 5 cm Dämmung oberseitig, belüfteter Hohlraum, Holzschalung, Dachabdichtung | 0 | concrete ceiling | Betondecke | reinforced concrete, 1 cm insulation, cement screed | Stahlbeton, 1 cm Dämmung, Zementestrich | Ceiling_Concrete_CementScreed.wmf | masonry of hollow blocks or honeycomb bricks | Mauerwerk aus Hohlblocksteinen, Hochlochziegeln oder Gitterziegeln | 0 | 0 | Wall_HoneycombBrick.wmf | masonry of hollow blocks or honeycomb bricks | Mauerwerk aus Hohlblocksteinen, Hochlochziegeln oder Gitterziegeln | 0 | 0 | Wall_HoneycombBrick.wmf | masonry of hollow blocks or honeycomb bricks | Mauerwerk aus Hohlblocksteinen, Hochlochziegeln oder Gitterziegeln | 0 | 0 | Wall_HoneycombBrick.wmf | cavity blocks ceiling | Rippendecke, Stahlsteindecke, Gitterträgerdecke | cavity elements, reinforcement, concrete filling, melted asphalt or cement sreed | Stahlstein- oder Gitterträgerdecke, Bewehrung, mit Beton vergossen, Gussasphalt- oder Zementestrich | Ceiling_CavityBlocks_Concrete.wmf | cavity blocks ceiling | Rippendecke, Stahlsteindecke, Gitterträgerdecke | cavity elements, reinforcement, concrete filling, melted asphalt or cement sreed | Stahlstein- oder Gitterträgerdecke, Bewehrung, mit Beton vergossen, Gussasphalt- oder Zementestrich | Ceiling_CavityBlocks_Concrete.wmf | plastic frame window with dual-pane glazing | Kunststofffenster mit Zweischeiben-Isolierverglasung | dual-pane in plastic frame | Zweischeiben-Isolierverlasung im Kunststoffrahmen | Window_Plastic_2P.wmf | plastic frame window with dual-pane glazing | Kunststofffenster mit Zweischeiben-Isolierverglasung | dual-pane in plastic frame | Zweischeiben-Isolierverlasung im Kunststoffrahmen | Window_Plastic_2P.wmf | wooden door | Holztür | 0 | 0 | Door_Wood.wmf | DE.Roof.Insulation30cm.01 | DE.Ceiling.Insulation30cm.04 | DE.Wall.Insulation24cm.02 | DE.Wall.Insulation24cm.02 | DE.Wall.Insulation24cm.02 | DE.Floor.Insulation12cm.01 | DE.Floor.Insulation12cm.01 | DE.Window.3pInsulatedFrame.01 | DE.Window.3pInsulatedFrame.01 | DE.Window.3pInsulatedFrame.01 | insulate cavity between rafters 12 cm + add 18 cm insulation layer | add 30 cm insulation above (+ flooring if necessary) | add 24 cm of insulation + plaster (external insulated render system), alternative: curtain wall | add 24 cm of insulation + plaster (external insulated render system), alternative: curtain wall | add 24 cm of insulation + plaster (external insulated render system), alternative: curtain wall | add 12 cm insulation below (in case of sufficient cellar height) / alternatively: on top of ceiling (in case of floor renovation) or combination of both | add 12 cm insulation below (in case of sufficient cellar height) / alternatively: on top of ceiling (in case of floor renovation) or combination of both | mount new windows, triple glazed, argon filled, low E, insulated frame | mount new windows, triple glazed, argon filled, low E, insulated frame | mount new windows, triple glazed, argon filled, low E, insulated frame | Dämmung im Sparren-Zwischenraum 12 cm + zusätzliche Dämmlage 18 cm | Dämmung 30 cm auf der Decke (+ begehbare Platten sofern notwendig) | Dämmung 24 cm + Verputz (Wärmedämmverbundsystem), alternativ: hinterlüftete Fassade | Dämmung 24 cm + Verputz (Wärmedämmverbundsystem), alternativ: hinterlüftete Fassade | Dämmung 24 cm + Verputz (Wärmedämmverbundsystem), alternativ: hinterlüftete Fassade | Dämmung 12 cm unter der Decke (bei ausreichender Kellerraumhöhe) / alternativ: auf der Decke (im Fall einer Fußb.-sanierung) oder Kombin. unter/auf | Dämmung 12 cm unter der Decke (bei ausreichender Kellerraumhöhe) / alternativ: auf der Decke (im Fall einer Fußb.-sanierung) oder Kombin. unter/auf | Einbau von Fenstern mit 3-Scheiben-Wärmeschutz-Verglasung und gedämmtem Rahmen | Einbau von Fenstern mit 3-Scheiben-Wärmeschutz-Verglasung und gedämmtem Rahmen | Einbau von Fenstern mit 3-Scheiben-Wärmeschutz-Verglasung und gedämmtem Rahmen | Roof_Rafters_InsulationCavityAndAbove.wmf | Ceiling_Measure_ThickInsulationAbove_Flooring.wmf | Wall_Measure_ThickInsulationOutside.wmf | Wall_Measure_ThickInsulationOutside.wmf | Wall_Measure_ThickInsulationOutside.wmf | Ceiling_Measure_ThickInsulationBelow.wmf | Ceiling_Measure_ThickInsulationBelow.wmf | Window_SandwichWoodInsulation_3P_LowE_Gas.wmf | Window_SandwichWoodInsulation_3P_LowE_Gas.wmf | Window_SandwichWoodInsulation_3P_LowE_Gas.wmf | DE.<Gas.G_WH_C.MUH.01>.<Gas.G_IWH_C.MUH.01>.<Bal_Rec.Gen.02>.<Gen> | gas apartment heating, high efficiency (multi-unit housing): condensing boiler + ventilation system with heat recovery | Gas-Etagenheizung, hohe Energieeffizienz (Mehrfamilienhaus): Brennwert-Therme + Lüftungsanlage mit Wärmerückgewinnung | gas-fueled decentral hot water system, high efficiency: heat generation combined with apartment heating system (condensing boiler), no circulation loop | Warmwasserbereitung über Gas-Etagenheizung, hohe Effizienz: Kombination mit Wärmeerzeuger Heizung (Brennwert-Therme), ohne Zirkulation | 0 | Gas | 0 | 0 | 0 | 0 | gas apartment heating system, high efficiency: condensing boiler, distribution within apartments | Gas-Etagenheizung, hohe Effizienz: Brennwertkessel, Verteilung innerhalb der Wohnungen | 0 | Gas | 0 | 0 | 0 | 0 | ventilation system with 80% heat recovery | Lüftunganlage mit 80% Wärmerückgewinnung | SysVent_HeatExchanger.wmf | 0.8 | 2.6 | 1538.56 | 0 | 0 | 0 | 1457 | 4808 | 1602.7 | 20 | 5 | 0.13936 | 0.1053 | 0.12971 | 0.12971 | 0.12971 | 0.23783 | 0.2561 | 0.8 | 0.8 | 0.8 | 0 | 37.2245 | 178.4874 | 0 | 0 | 42.0357 | 0 | 235.92 | 0 | 1.6 | 118.995 | 0.38327 | 0.425 | 39.3331 | 15 | 20.828 | 0 | 0 | 21.1987 | 0 | 0 | 42.0267 | 0 | 0 | 0 | 8.7 | 0 | 0 | 0 | 22.9108 | 22.9108 | 5.207 | 1.2497 | 49.4185 | 45.9385 | 11.2157 | 3.0119 | DE.M.01 | 1.0493 | DE.C.01 | 1
DE.<N.AB.05.Gen.ReEx.001>.<MUH.01>.001 | Typology | DE | Germany | Deutschland | DE.N.AB.05.Gen.ReEx.001.001 | DE.N.AB.05.Gen.ReEx.001 | DE.MUH.01 | DE.Gas.B_NC_LT.MUH.01 | DE.-.Gen.01 | DE.Gas.B_NC_LT.MUH.01 | 1 | DE.N.AB.05.Gen | DE.N | National | - nicht spezifiziert - | AB | Apartment Block | DE.05 | DE.Gen | Generic | Grund-Typ | GMH_E | 0 | typisch 5- bis 8-geschossig, mit Sattel- oder Flachdach, Dachgeschoss bisweilen beheizt; Betondecken; Mauerwerk aus Hohlblocksteinen, Gitterziegeln o.ä., verputzt; in Norddeutschland meist zweischalig unverputzt; Loggien / Balkone durchgehend betoniert | DE.N.AB.05.Gen.ReEx.001.jpg | 0 | 0 | 0 | 0 | 0 | 1958 | 1968 | E | Apartment | UC | N | N | B_Alone | Medium | Medium | DE.Roof.ReEx.05.01 | DE.Ceiling.ReEx.06.01 | DE.Wall.ReEx.04.01 | DE.Wall.ReEx.04.01 | DE.Wall.ReEx.04.01 | DE.Floor.ReEx.05.01 | DE.Floor.ReEx.05.01 | DE.Window.ReEx.06.03 | DE.Window.ReEx.06.03 | DE.Door.ReEx.01.01 | tilted roof with 5 cm insulation | Steildach mit 5 cm Dämmung | wooden rafters, 5 cm insulation, plastered | Holz-Sparren, 5 cm Dämmung im Zwischenraum, verputzt | Roof_Rafters_ThinInsulationCavity.wmf | concrete ceiling with 5 cm insulation | Betondecke mit 5 cm Dämmung | reinforced concrete, 5 cm insulation, cement screed | Stahlbeton, oberseitig 5 cm Dämmung, Zementestrich | Ceiling_Concrete_InsulationAbove_CementScreedNew.wmf | masonry of hollow blocks or honeycomb bricks | Mauerwerk aus Hohlblocksteinen, Hochlochziegeln oder Gitterziegeln | 0 | 0 | Wall_HoneycombBrick.wmf | masonry of hollow blocks or honeycomb bricks | Mauerwerk aus Hohlblocksteinen, Hochlochziegeln oder Gitterziegeln | 0 | 0 | Wall_HoneycombBrick.wmf | masonry of hollow blocks or honeycomb bricks | Mauerwerk aus Hohlblocksteinen, Hochlochziegeln oder Gitterziegeln | 0 | 0 | Wall_HoneycombBrick.wmf | concrete ceiling with 1 cm insulation | Betondecke mit 1 cm Dämmung | reinforced concrete, 1 cm impact sound insulation, cement screed | Stahlbeton, 1 cm Trittschalldämmung, Zementestrich | Ceiling_Concrete_CementScreed_VeryThinInsulationBetween.wmf | concrete ceiling with 1 cm insulation | Betondecke mit 1 cm Dämmung | reinforced concrete, 1 cm impact sound insulation, cement screed | Stahlbeton, 1 cm Trittschalldämmung, Zementestrich | Ceiling_Concrete_CementScreed_VeryThinInsulationBetween.wmf | plastic frame window with dual-pane glazing | Kunststofffenster mit Zweischeiben-Isolierverglasung | dual-pane in plastic frame | Zweischeiben-Isolierverlasung im Kunststoffrahmen | Window_Plastic_2P.wmf | plastic frame window with dual-pane glazing | Kunststofffenster mit Zweischeiben-Isolierverglasung | dual-pane in plastic frame | Zweischeiben-Isolierverlasung im Kunststoffrahmen | Window_Plastic_2P.wmf | wooden door | Holztür | 0 | 0 | Door_Wood.wmf | 0 | 0 | 0 | 0 | 0 | 0 | 0 | 0 | 0 | 0 | 0 | 0 | 0 | 0 | 0 | 0 | 0 | 0 | 0 | 0 | 0 | 0 | 0 | 0 | 0 | 0 | 0 | 0 | 0 | 0 | 0 | 0 | 0 | 0 | 0 | 0 | 0 | 0 | 0 | 0 | DE.<Gas.B_NC_LT.MUH.01>.<Gas.B_NC_LT.MUH.01>.<-.Gen.01>.<Gen> | gas central heating, poor efficiency (multi-unit housing) | Gas-Zentralheizung, geringe Energie-Effizienz (Mehrfamilienhaus) | gas-fueled central hot water system, rather poor efficiency: heat generation combined with heating system (low temperature boiler), poorly insulated circulation loop | zentrale Warmwasserbereitung mit Gas, geringe Effizienz: Kombination mit Wärmeerzeuger Heizung (Niedertemperatur-Kessel); schlecht gedämmte Zirkulationsleitungen | SysW_Storage.wmf | Gas | 0 | 0 | 0 | 0 | gas central heating system, rather poor efficiency (low temperature boiler, poor insulation of pipes) | Gas-Zentralheizung, geringe Effizienz: Niedertemperatur-Kessel, hohe Wärmeverluste der Verteilleitungen | SysH_BoilerOld.wmf | Gas | 0 | 0 | 0 | 0 | no ventilation system | keine Lüftungsanlage | 0 | 0 | 0 | 4213.024 | 0 | 0 | 0 | 3534 | 13165.7 | 3887.4 | 48 | 8 | 0.8 | 0.50847 | 1.2 | 1.2 | 1.2 | 1.0811 | 1.6 | 3.5 | 3.5 | 3 | 0 | 243.8542 | 3897.348 | 0 | 0 | 248.2378 | 0 | 2404.605 | 0 | 6 | 487.564 | 1.8747 | 0.51 | 154.7134 | 15 | 57.24 | 0 | 0 | 188.5914 | 0 | 0 | 245.8314 | 0 | 0 | 0 | 2.4 | 0 | 0 | 0 | 64.764 | 64.524 | 14.718 | 3.5544 | 212.8506 | 212.1306 | 48.3719 | 11.6755 | DE.M.01 | 0.77248 | DE.C.01 | 1
DE.<N.AB.05.Gen.ReEx.001>.<MUH.01>.002 | Typology | DE | Germany | Deutschland | DE.N.AB.05.Gen.ReEx.001.002 | DE.N.AB.05.Gen.ReEx.001 | DE.MUH.01 | DE.Gas.B_C.MUH.01 | DE.-.Gen.01 | DE.Gas.B_C.MUH.01 | 2 | DE.N.AB.05.Gen | DE.N | National | - nicht spezifiziert - | AB | Apartment Block | DE.05 | DE.Gen | Generic | Grund-Typ | GMH_E | 0 | typisch 5- bis 8-geschossig, mit Sattel- oder Flachdach, Dachgeschoss bisweilen beheizt; Betondecken; Mauerwerk aus Hohlblocksteinen, Gitterziegeln o.ä., verputzt; in Norddeutschland meist zweischalig unverputzt; Loggien / Balkone durchgehend betoniert | DE.N.AB.05.Gen.ReEx.001.jpg | 0 | 0 | 0 | 0 | 0 | 1958 | 1968 | E | Apartment | UC | N | N | B_Alone | Medium | Medium | DE.Roof.ReEx.05.01 | DE.Ceiling.ReEx.06.01 | DE.Wall.ReEx.04.01 | DE.Wall.ReEx.04.01 | DE.Wall.ReEx.04.01 | DE.Floor.ReEx.05.01 | DE.Floor.ReEx.05.01 | DE.Window.ReEx.06.03 | DE.Window.ReEx.06.03 | DE.Door.ReEx.01.01 | tilted roof with 5 cm insulation | Steildach mit 5 cm Dämmung | wooden rafters, 5 cm insulation, plastered | Holz-Sparren, 5 cm Dämmung im Zwischenraum, verputzt | Roof_Rafters_ThinInsulationCavity.wmf | concrete ceiling with 5 cm insulation | Betondecke mit 5 cm Dämmung | reinforced concrete, 5 cm insulation, cement screed | Stahlbeton, oberseitig 5 cm Dämmung, Zementestrich | Ceiling_Concrete_InsulationAbove_CementScreedNew.wmf | masonry of hollow blocks or honeycomb bricks | Mauerwerk aus Hohlblocksteinen, Hochlochziegeln oder Gitterziegeln | 0 | 0 | Wall_HoneycombBrick.wmf | masonry of hollow blocks or honeycomb bricks | Mauerwerk aus Hohlblocksteinen, Hochlochziegeln oder Gitterziegeln | 0 | 0 | Wall_HoneycombBrick.wmf | masonry of hollow blocks or honeycomb bricks | Mauerwerk aus Hohlblocksteinen, Hochlochziegeln oder Gitterziegeln | 0 | 0 | Wall_HoneycombBrick.wmf | concrete ceiling with 1 cm insulation | Betondecke mit 1 cm Dämmung | reinforced concrete, 1 cm impact sound insulation, cement screed | Stahlbeton, 1 cm Trittschalldämmung, Zementestrich | Ceiling_Concrete_CementScreed_VeryThinInsulationBetween.wmf | concrete ceiling with 1 cm insulation | Betondecke mit 1 cm Dämmung | reinforced concrete, 1 cm impact sound insulation, cement screed | Stahlbeton, 1 cm Trittschalldämmung, Zementestrich | Ceiling_Concrete_CementScreed_VeryThinInsulationBetween.wmf | plastic frame window with dual-pane glazing | Kunststofffenster mit Zweischeiben-Isolierverglasung | dual-pane in plastic frame | Zweischeiben-Isolierverlasung im Kunststoffrahmen | Window_Plastic_2P.wmf | plastic frame window with dual-pane glazing | Kunststofffenster mit Zweischeiben-Isolierverglasung | dual-pane in plastic frame | Zweischeiben-Isolierverlasung im Kunststoffrahmen | Window_Plastic_2P.wmf | wooden door | Holztür | 0 | 0 | Door_Wood.wmf | DE.Roof.Insulation12cm.01 | DE.Ceiling.Insulation12cm.01 | DE.Wall.Insulation12cm.01 | DE.Wall.Insulation12cm.01 | DE.Wall.Insulation12cm.01 | DE.Floor.Insulation08cm.01 | DE.Floor.Insulation08cm.01 | DE.Window.2p-LowE-arg.01 | DE.Window.2p-LowE-arg.01 | DE.Window.2p-LowE-arg.01 | insulate cavity between rafters 12 cm (heighten rafters and clear interspace if necessary) | add 12 cm insulation above (+ flooring if necessary) | add 12 cm of insulation + plaster (external insulated render system), alternative: curtain wall (e.g. cellulose between timbers) | add 12 cm of insulation + plaster (external insulated render system), alternative: curtain wall (e.g. cellulose between timbers) | add 12 cm of insulation + plaster (external insulated render system), alternative: curtain wall (e.g. cellulose between timbers) | add 8 cm of insulation below / alternatively: on top of ceiling (in case of floor renovation) | add 8 cm of insulation below / alternatively: on top of ceiling (in case of floor renovation) | mount new windows, double glazed, argon filled, low E | mount new windows, double glazed, argon filled, low E | mount new windows, double glazed, argon filled, low E | Dämmung im Sparren-Zwischenraum 12 cm (bei Bedarf Aufdopplung der Sparren und Freiräumen des Zwischenraums) | Dämmung 12 cm auf der Decke (+ begehbare Platten sofern notwendig) | Dämmung 12 cm + Verputz (Wärmedämmverbundsystem), alternativ: hinterlüftete Fassade (z.B. Zellulose zwischen Traghölzern) | Dämmung 12 cm + Verputz (Wärmedämmverbundsystem), alternativ: hinterlüftete Fassade (z.B. Zellulose zwischen Traghölzern) | Dämmung 12 cm + Verputz (Wärmedämmverbundsystem), alternativ: hinterlüftete Fassade (z.B. Zellulose zwischen Traghölzern) | Dämmung 8 cm unter der Decke / alternativ: auf der Decke (im Fall einer Fußbodensanierung) | Dämmung 8 cm unter der Decke / alternativ: auf der Decke (im Fall einer Fußbodensanierung) | Einbau von Fenstern mit 2-Scheiben-Wärmeschutz-Verglasung | Einbau von Fenstern mit 2-Scheiben-Wärmeschutz-Verglasung | Einbau von Fenstern mit 2-Scheiben-Wärmeschutz-Verglasung | Roof_Rafters_InsulationCavity.wmf | Ceiling_Measure_InsulationAbove_Flooring.wmf | Wall_Measure_InsulationOutside.wmf | Wall_Measure_InsulationOutside.wmf | Wall_Measure_InsulationOutside.wmf | Ceiling_Measure_InsulationBelow.wmf | Ceiling_Measure_InsulationBelow.wmf | Window_Wood_2P_LowE_Gas.wmf | Window_Wood_2P_LowE_Gas.wmf | Window_Wood_2P_LowE_Gas.wmf | DE.<Gas.B_C.MUH.01>.<Gas.B_C.MUH.01>.<-.Gen.01>.<Gen> | gas central heating, medium efficiency (multi-unit housing) | Gas-Zentralheizung, mittlere Energieeffizienz (Mehrfamilienhaus) | gas-fueled central hot water system, high efficiency: heat generation combined with heating system (condensing boiler), well insulated circulation loop | zentrale Warmwasserbereitung mit Gas, hohe Effizienz: Kombination mit Wärmeerzeuger Heizung (Brennwertkessel), gut gedämmte Zirkulationsleitungen | SysW_Storage.wmf | Gas | 0 | 0 | 0 | 0 | gas central heating system, high efficiency (condensing boiler, good insulation of pipes) | Gas-Zentralheizung, hohe Effizienz: Brennwertkessel; minimierte Wärmeverluste der Verteilleitungen | SysH_BoilerCond.wmf | Gas | 0 | 0 | 0 | 0 | no ventilation system | keine Lüftungsanlage | 0 | 0 | 0 | 4213.024 | 0 | 0 | 0 | 3534 | 13165.7 | 3887.4 | 48 | 8 | 0.41042 | 0.18535 | 0.23361 | 0.23361 | 0.23361 | 0.31146 | 0.34356 | 1.3 | 1.3 | 1.3 | 0 | 88.8895 | 758.7134 | 0 | 0 | 71.5168 | 0 | 893.139 | 0 | 2.6 | 487.564 | 0.59228 | 0.51 | 61.6086 | 15 | 26.432 | 0 | 0 | 68.4458 | 0 | 0 | 94.8778 | 0 | 0 | 0 | 2.6 | 0 | 0 | 0 | 31.4752 | 31.1552 | 7.152 | 1.7459 | 80.6904 | 79.9704 | 18.3355 | 4.4667 | DE.M.01 | 1.0025 | DE.C.01 | 1
DE.<N.AB.05.Gen.ReEx.001>.<MUH.01>.003 | Typology | DE | Germany | Deutschland | DE.N.AB.05.Gen.ReEx.001.003 | DE.N.AB.05.Gen.ReEx.001 | DE.MUH.01 | DE.Gas.B_C.MUH.01 | DE.Bal_Rec.Gen.02 | DE.Gas.B_C+Solar.MUH.01 | 3 | DE.N.AB.05.Gen | DE.N | National | - nicht spezifiziert - | AB | Apartment Block | DE.05 | DE.Gen | Generic | Grund-Typ | GMH_E | 0 | typisch 5- bis 8-geschossig, mit Sattel- oder Flachdach, Dachgeschoss bisweilen beheizt; Betondecken; Mauerwerk aus Hohlblocksteinen, Gitterziegeln o.ä., verputzt; in Norddeutschland meist zweischalig unverputzt; Loggien / Balkone durchgehend betoniert | DE.N.AB.05.Gen.ReEx.001.jpg | 0 | 0 | 0 | 0 | 0 | 1958 | 1968 | E | Apartment | UC | N | N | B_Alone | Medium | Medium | DE.Roof.ReEx.05.01 | DE.Ceiling.ReEx.06.01 | DE.Wall.ReEx.04.01 | DE.Wall.ReEx.04.01 | DE.Wall.ReEx.04.01 | DE.Floor.ReEx.05.01 | DE.Floor.ReEx.05.01 | DE.Window.ReEx.06.03 | DE.Window.ReEx.06.03 | DE.Door.ReEx.01.01 | tilted roof with 5 cm insulation | Steildach mit 5 cm Dämmung | wooden rafters, 5 cm insulation, plastered | Holz-Sparren, 5 cm Dämmung im Zwischenraum, verputzt | Roof_Rafters_ThinInsulationCavity.wmf | concrete ceiling with 5 cm insulation | Betondecke mit 5 cm Dämmung | reinforced concrete, 5 cm insulation, cement screed | Stahlbeton, oberseitig 5 cm Dämmung, Zementestrich | Ceiling_Concrete_InsulationAbove_CementScreedNew.wmf | masonry of hollow blocks or honeycomb bricks | Mauerwerk aus Hohlblocksteinen, Hochlochziegeln oder Gitterziegeln | 0 | 0 | Wall_HoneycombBrick.wmf | masonry of hollow blocks or honeycomb bricks | Mauerwerk aus Hohlblocksteinen, Hochlochziegeln oder Gitterziegeln | 0 | 0 | Wall_HoneycombBrick.wmf | masonry of hollow blocks or honeycomb bricks | Mauerwerk aus Hohlblocksteinen, Hochlochziegeln oder Gitterziegeln | 0 | 0 | Wall_HoneycombBrick.wmf | concrete ceiling with 1 cm insulation | Betondecke mit 1 cm Dämmung | reinforced concrete, 1 cm impact sound insulation, cement screed | Stahlbeton, 1 cm Trittschalldämmung, Zementestrich | Ceiling_Concrete_CementScreed_VeryThinInsulationBetween.wmf | concrete ceiling with 1 cm insulation | Betondecke mit 1 cm Dämmung | reinforced concrete, 1 cm impact sound insulation, cement screed | Stahlbeton, 1 cm Trittschalldämmung, Zementestrich | Ceiling_Concrete_CementScreed_VeryThinInsulationBetween.wmf | plastic frame window with dual-pane glazing | Kunststofffenster mit Zweischeiben-Isolierverglasung | dual-pane in plastic frame | Zweischeiben-Isolierverlasung im Kunststoffrahmen | Window_Plastic_2P.wmf | plastic frame window with dual-pane glazing | Kunststofffenster mit Zweischeiben-Isolierverglasung | dual-pane in plastic frame | Zweischeiben-Isolierverlasung im Kunststoffrahmen | Window_Plastic_2P.wmf | wooden door | Holztür | 0 | 0 | Door_Wood.wmf | DE.Roof.Insulation30cm.01 | DE.Ceiling.Insulation30cm.04 | DE.Wall.Insulation24cm.02 | DE.Wall.Insulation24cm.02 | DE.Wall.Insulation24cm.02 | DE.Floor.Insulation12cm.01 | DE.Floor.Insulation12cm.01 | DE.Window.3pInsulatedFrame.01 | DE.Window.3pInsulatedFrame.01 | DE.Window.3pInsulatedFrame.01 | insulate cavity between rafters 12 cm + add 18 cm insulation layer | add 30 cm insulation above (+ flooring if necessary) | add 24 cm of insulation + plaster (external insulated render system), alternative: curtain wall | add 24 cm of insulation + plaster (external insulated render system), alternative: curtain wall | add 24 cm of insulation + plaster (external insulated render system), alternative: curtain wall | add 12 cm insulation below (in case of sufficient cellar height) / alternatively: on top of ceiling (in case of floor renovation) or combination of both | add 12 cm insulation below (in case of sufficient cellar height) / alternatively: on top of ceiling (in case of floor renovation) or combination of both | mount new windows, triple glazed, argon filled, low E, insulated frame | mount new windows, triple glazed, argon filled, low E, insulated frame | mount new windows, triple glazed, argon filled, low E, insulated frame | Dämmung im Sparren-Zwischenraum 12 cm + zusätzliche Dämmlage 18 cm | Dämmung 30 cm auf der Decke (+ begehbare Platten sofern notwendig) | Dämmung 24 cm + Verputz (Wärmedämmverbundsystem), alternativ: hinterlüftete Fassade | Dämmung 24 cm + Verputz (Wärmedämmverbundsystem), alternativ: hinterlüftete Fassade | Dämmung 24 cm + Verputz (Wärmedämmverbundsystem), alternativ: hinterlüftete Fassade | Dämmung 12 cm unter der Decke (bei ausreichender Kellerraumhöhe) / alternativ: auf der Decke (im Fall einer Fußb.-sanierung) oder Kombin. unter/auf | Dämmung 12 cm unter der Decke (bei ausreichender Kellerraumhöhe) / alternativ: auf der Decke (im Fall einer Fußb.-sanierung) oder Kombin. unter/auf | Einbau von Fenstern mit 3-Scheiben-Wärmeschutz-Verglasung und gedämmtem Rahmen | Einbau von Fenstern mit 3-Scheiben-Wärmeschutz-Verglasung und gedämmtem Rahmen | Einbau von Fenstern mit 3-Scheiben-Wärmeschutz-Verglasung und gedämmtem Rahmen | Roof_Rafters_InsulationCavityAndAbove.wmf | Ceiling_Measure_ThickInsulationAbove_Flooring.wmf | Wall_Measure_ThickInsulationOutside.wmf | Wall_Measure_ThickInsulationOutside.wmf | Wall_Measure_ThickInsulationOutside.wmf | Ceiling_Measure_ThickInsulationBelow.wmf | Ceiling_Measure_ThickInsulationBelow.wmf | Window_SandwichWoodInsulation_3P_LowE_Gas.wmf | Window_SandwichWoodInsulation_3P_LowE_Gas.wmf | Window_SandwichWoodInsulation_3P_LowE_Gas.wmf | DE.<Gas.B_C.MUH.01>.<Gas.B_C+Solar.MUH.01>.<Bal_Rec.Gen.02>.<Gen> | gas central heating, high efficiency (multi-unit housing): condensing boiler + solar system + ventilation system (80% heat recovery) | Gas-Zentralheizung, hohe Energieeffizienz (Mehrfamilienhaus): Brennwertkessel + thermische Solaranlage + Lüftungsanlage (80% WRG) | gas-fueled central hot water system, high efficiency: heat generation combined with heating system (condensing boiler) + thermal solar system, well insulated circulation loop | zentrale Warmwasserbereitung mit Gas, hohe Effizienz: Kombination mit Wärmeerzeuger Heizung (Brennwertkessel) + thermische Solaranlage, gut gedämmte Zirkulationsleitungen | SysW_Solar.wmf | Gas | 0 | 0 | 0.4 | 0 | gas central heating system, high efficiency (condensing boiler, good insulation of pipes) | Gas-Zentralheizung, hohe Effizienz: Brennwertkessel; minimierte Wärmeverluste der Verteilleitungen | SysH_BoilerCond.wmf | Gas | 0 | 0 | 0 | 0 | ventilation system with 80% heat recovery | Lüftunganlage mit 80% Wärmerückgewinnung | SysVent_HeatExchanger.wmf | 0.8 | 2.6 | 4213.024 | 0 | 0 | 0 | 3534 | 13165.7 | 3887.4 | 48 | 8 | 0.13936 | 0.094894 | 0.12971 | 0.12971 | 0.12971 | 0.2297 | 0.2467 | 0.8 | 0.8 | 0.8 | 0 | 45.5092 | 421.2861 | 0 | 0 | 52.7429 | 0 | 549.624 | 0 | 1.6 | 243.782 | 0.33816 | 0.425 | 36.4963 | 15 | 15.8592 | 0 | 0 | 14.8942 | 0 | 0 | 30.7534 | 0 | 0 | 0 | 5.7 | 0 | 0 | 0 | 21.3451 | 20.8251 | 4.8488 | 1.2116 | 29.5836 | 27.8236 | 6.7155 | 1.7736 | DE.M.01 | 1.0635 | DE.C.01 | 1
DE.<N.AB.05.Gen.ReEx.001>.<MUH.02>.001 | Typology | DE | Germany | Deutschland | DE.N.AB.05.Gen.ReEx.001.001 | DE.N.AB.05.Gen.ReEx.001 | DE.MUH.02 | DE.Oil.B_NC_LT.MUH.01 | DE.-.Gen.01 | DE.El.E_IWH.Gen.01 | 1 | DE.N.AB.05.Gen | DE.N | National | - nicht spezifiziert - | AB | Apartment Block | DE.05 | DE.Gen | Generic | Grund-Typ | GMH_E | 0 | typisch 5- bis 8-geschossig, mit Sattel- oder Flachdach, Dachgeschoss bisweilen beheizt; Betondecken; Mauerwerk aus Hohlblocksteinen, Gitterziegeln o.ä., verputzt; in Norddeutschland meist zweischalig unverputzt; Loggien / Balkone durchgehend betoniert | DE.N.AB.05.Gen.ReEx.001.jpg | 0 | 0 | 0 | 0 | 0 | 1958 | 1968 | E | Apartment | UC | N | N | B_Alone | Medium | Medium | DE.Roof.ReEx.05.01 | DE.Ceiling.ReEx.06.01 | DE.Wall.ReEx.04.01 | DE.Wall.ReEx.04.01 | DE.Wall.ReEx.04.01 | DE.Floor.ReEx.05.01 | DE.Floor.ReEx.05.01 | DE.Window.ReEx.06.03 | DE.Window.ReEx.06.03 | DE.Door.ReEx.01.01 | tilted roof with 5 cm insulation | Steildach mit 5 cm Dämmung | wooden rafters, 5 cm insulation, plastered | Holz-Sparren, 5 cm Dämmung im Zwischenraum, verputzt | Roof_Rafters_ThinInsulationCavity.wmf | concrete ceiling with 5 cm insulation | Betondecke mit 5 cm Dämmung | reinforced concrete, 5 cm insulation, cement screed | Stahlbeton, oberseitig 5 cm Dämmung, Zementestrich | Ceiling_Concrete_InsulationAbove_CementScreedNew.wmf | masonry of hollow blocks or honeycomb bricks | Mauerwerk aus Hohlblocksteinen, Hochlochziegeln oder Gitterziegeln | 0 | 0 | Wall_HoneycombBrick.wmf | masonry of hollow blocks or honeycomb bricks | Mauerwerk aus Hohlblocksteinen, Hochlochziegeln oder Gitterziegeln | 0 | 0 | Wall_HoneycombBrick.wmf | masonry of hollow blocks or honeycomb bricks | Mauerwerk aus Hohlblocksteinen, Hochlochziegeln oder Gitterziegeln | 0 | 0 | Wall_HoneycombBrick.wmf | concrete ceiling with 1 cm insulation | Betondecke mit 1 cm Dämmung | reinforced concrete, 1 cm impact sound insulation, cement screed | Stahlbeton, 1 cm Trittschalldämmung, Zementestrich | Ceiling_Concrete_CementScreed_VeryThinInsulationBetween.wmf | concrete ceiling with 1 cm insulation | Betondecke mit 1 cm Dämmung | reinforced concrete, 1 cm impact sound insulation, cement screed | Stahlbeton, 1 cm Trittschalldämmung, Zementestrich | Ceiling_Concrete_CementScreed_VeryThinInsulationBetween.wmf | plastic frame window with dual-pane glazing | Kunststofffenster mit Zweischeiben-Isolierverglasung | dual-pane in plastic frame | Zweischeiben-Isolierverlasung im Kunststoffrahmen | Window_Plastic_2P.wmf | plastic frame window with dual-pane glazing | Kunststofffenster mit Zweischeiben-Isolierverglasung | dual-pane in plastic frame | Zweischeiben-Isolierverlasung im Kunststoffrahmen | Window_Plastic_2P.wmf | wooden door | Holztür | 0 | 0 | Door_Wood.wmf | 0 | 0 | 0 | 0 | 0 | 0 | 0 | 0 | 0 | 0 | 0 | 0 | 0 | 0 | 0 | 0 | 0 | 0 | 0 | 0 | 0 | 0 | 0 | 0 | 0 | 0 | 0 | 0 | 0 | 0 | 0 | 0 | 0 | 0 | 0 | 0 | 0 | 0 | 0 | 0 | DE.<Oil.B_NC_LT.MUH.01>.<El.E_IWH.Gen.01>.<-.Gen.01>.<Gen> | oil central heating + decentral electric hot water, poor efficiency (multi-unit housing) | Öl-Zentralheizung + direkt elektrische Warmwasserbereitung, geringe Energieeffizienz (Mehrfamilienhaus) | decentral electric: instantaneous water heater | dezentral: elektrischer Durchlauferhitzer | 0 | El | 0 | 0 | 0 | 0 | oil central heating system, rather poor efficiency (low temperature boiler, poor insulation of pipes) | Öl-Zentralheizung, geringe Effizienz: Niedertemperatur-Kessel, hohe Wärmeverluste der Verteilleitungen | SysH_BoilerOld.wmf | Oil | 0 | 0 | 0 | 0 | no ventilation system | keine Lüftungsanlage | 0 | 0 | 0 | 4213.024 | 0 | 0 | 0 | 3534 | 13165.7 | 3887.4 | 48 | 8 | 0.8 | 0.50847 | 1.2 | 1.2 | 1.2 | 1.0811 | 1.6 | 3.5 | 3.5 | 3 | 0 | 243.8542 | 3897.348 | 0 | 0 | 248.2378 | 0 | 2404.605 | 0 | 6 | 487.564 | 1.8747 | 0.51 | 154.7134 | 15 | 16.4 | 0 | 0 | 207.9487 | 0 | 0 | 0 | 207.9487 | 0 | 0 | 18.2 | 0 | 0 | 0 | 49.2 | 42.64 | 11.152 | 3.28 | 234.1435 | 233.4235 | 65.6881 | 12.8369 | DE.M.01 | 0.80339 | DE.C.01 | 1
DE.<N.AB.05.Gen.ReEx.001>.<MUH.02>.002 | Typology | DE | Germany | Deutschland | DE.N.AB.05.Gen.ReEx.001.002 | DE.N.AB.05.Gen.ReEx.001 | DE.MUH.02 | DE.Oil.B_C.MUH.01 | DE.-.Gen.01 | DE.Oil.B_C+Solar.MUH.01 | 2 | DE.N.AB.05.Gen | DE.N | National | - nicht spezifiziert - | AB | Apartment Block | DE.05 | DE.Gen | Generic | Grund-Typ | GMH_E | 0 | typisch 5- bis 8-geschossig, mit Sattel- oder Flachdach, Dachgeschoss bisweilen beheizt; Betondecken; Mauerwerk aus Hohlblocksteinen, Gitterziegeln o.ä., verputzt; in Norddeutschland meist zweischalig unverputzt; Loggien / Balkone durchgehend betoniert | DE.N.AB.05.Gen.ReEx.001.jpg | 0 | 0 | 0 | 0 | 0 | 1958 | 1968 | E | Apartment | UC | N | N | B_Alone | Medium | Medium | DE.Roof.ReEx.05.01 | DE.Ceiling.ReEx.06.01 | DE.Wall.ReEx.04.01 | DE.Wall.ReEx.04.01 | DE.Wall.ReEx.04.01 | DE.Floor.ReEx.05.01 | DE.Floor.ReEx.05.01 | DE.Window.ReEx.06.03 | DE.Window.ReEx.06.03 | DE.Door.ReEx.01.01 | tilted roof with 5 cm insulation | Steildach mit 5 cm Dämmung | wooden rafters, 5 cm insulation, plastered | Holz-Sparren, 5 cm Dämmung im Zwischenraum, verputzt | Roof_Rafters_ThinInsulationCavity.wmf | concrete ceiling with 5 cm insulation | Betondecke mit 5 cm Dämmung | reinforced concrete, 5 cm insulation, cement screed | Stahlbeton, oberseitig 5 cm Dämmung, Zementestrich | Ceiling_Concrete_InsulationAbove_CementScreedNew.wmf | masonry of hollow blocks or honeycomb bricks | Mauerwerk aus Hohlblocksteinen, Hochlochziegeln oder Gitterziegeln | 0 | 0 | Wall_HoneycombBrick.wmf | masonry of hollow blocks or honeycomb bricks | Mauerwerk aus Hohlblocksteinen, Hochlochziegeln oder Gitterziegeln | 0 | 0 | Wall_HoneycombBrick.wmf | masonry of hollow blocks or honeycomb bricks | Mauerwerk aus Hohlblocksteinen, Hochlochziegeln oder Gitterziegeln | 0 | 0 | Wall_HoneycombBrick.wmf | concrete ceiling with 1 cm insulation | Betondecke mit 1 cm Dämmung | reinforced concrete, 1 cm impact sound insulation, cement screed | Stahlbeton, 1 cm Trittschalldämmung, Zementestrich | Ceiling_Concrete_CementScreed_VeryThinInsulationBetween.wmf | concrete ceiling with 1 cm insulation | Betondecke mit 1 cm Dämmung | reinforced concrete, 1 cm impact sound insulation, cement screed | Stahlbeton, 1 cm Trittschalldämmung, Zementestrich | Ceiling_Concrete_CementScreed_VeryThinInsulationBetween.wmf | plastic frame window with dual-pane glazing | Kunststofffenster mit Zweischeiben-Isolierverglasung | dual-pane in plastic frame | Zweischeiben-Isolierverlasung im Kunststoffrahmen | Window_Plastic_2P.wmf | plastic frame window with dual-pane glazing | Kunststofffenster mit Zweischeiben-Isolierverglasung | dual-pane in plastic frame | Zweischeiben-Isolierverlasung im Kunststoffrahmen | Window_Plastic_2P.wmf | wooden door | Holztür | 0 | 0 | Door_Wood.wmf | DE.Roof.Insulation12cm.01 | DE.Ceiling.Insulation12cm.01 | DE.Wall.Insulation12cm.01 | DE.Wall.Insulation12cm.01 | DE.Wall.Insulation12cm.01 | DE.Floor.Insulation08cm.01 | DE.Floor.Insulation08cm.01 | DE.Window.2p-LowE-arg.01 | DE.Window.2p-LowE-arg.01 | DE.Window.2p-LowE-arg.01 | insulate cavity between rafters 12 cm (heighten rafters and clear interspace if necessary) | add 12 cm insulation above (+ flooring if necessary) | add 12 cm of insulation + plaster (external insulated render system), alternative: curtain wall (e.g. cellulose between timbers) | add 12 cm of insulation + plaster (external insulated render system), alternative: curtain wall (e.g. cellulose between timbers) | add 12 cm of insulation + plaster (external insulated render system), alternative: curtain wall (e.g. cellulose between timbers) | add 8 cm of insulation below / alternatively: on top of ceiling (in case of floor renovation) | add 8 cm of insulation below / alternatively: on top of ceiling (in case of floor renovation) | mount new windows, double glazed, argon filled, low E | mount new windows, double glazed, argon filled, low E | mount new windows, double glazed, argon filled, low E | Dämmung im Sparren-Zwischenraum 12 cm (bei Bedarf Aufdopplung der Sparren und Freiräumen des Zwischenraums) | Dämmung 12 cm auf der Decke (+ begehbare Platten sofern notwendig) | Dämmung 12 cm + Verputz (Wärmedämmverbundsystem), alternativ: hinterlüftete Fassade (z.B. Zellulose zwischen Traghölzern) | Dämmung 12 cm + Verputz (Wärmedämmverbundsystem), alternativ: hinterlüftete Fassade (z.B. Zellulose zwischen Traghölzern) | Dämmung 12 cm + Verputz (Wärmedämmverbundsystem), alternativ: hinterlüftete Fassade (z.B. Zellulose zwischen Traghölzern) | Dämmung 8 cm unter der Decke / alternativ: auf der Decke (im Fall einer Fußbodensanierung) | Dämmung 8 cm unter der Decke / alternativ: auf der Decke (im Fall einer Fußbodensanierung) | Einbau von Fenstern mit 2-Scheiben-Wärmeschutz-Verglasung | Einbau von Fenstern mit 2-Scheiben-Wärmeschutz-Verglasung | Einbau von Fenstern mit 2-Scheiben-Wärmeschutz-Verglasung | Roof_Rafters_InsulationCavity.wmf | Ceiling_Measure_InsulationAbove_Flooring.wmf | Wall_Measure_InsulationOutside.wmf | Wall_Measure_InsulationOutside.wmf | Wall_Measure_InsulationOutside.wmf | Ceiling_Measure_InsulationBelow.wmf | Ceiling_Measure_InsulationBelow.wmf | Window_Wood_2P_LowE_Gas.wmf | Window_Wood_2P_LowE_Gas.wmf | Window_Wood_2P_LowE_Gas.wmf | DE.<Oil.B_C.MUH.01>.<Oil.B_C+Solar.MUH.01>.<-.Gen.01>.<Gen> | oil central heating, higher efficiency (multi-unit housing): condensing boiler + solar system | Öl-Zentralheizung, höhere Energieeffizienz (Mehrfamilienhaus): Brennwertkessel + thermische Solaranlage | oil-fueled central hot water system, high efficiency: heat generation combined with heating system (condensing boiler) + thermal solar system, well insulated circulation loop | zentrale Warmwasserbereitung mit Heizöl, hohe Effizienz: Kombination mit Wärmeerzeuger Heizung (Brennwertkessel) + thermische Solaranlage, gut gedämmte Zirkulationsleitungen | SysW_Solar.wmf | Oil | 0 | 0 | 0.4 | 0 | oil central heating system, high efficiency (condensing boiler, good insulation of pipes) | Öl-Zentralheizung, hohe Effizienz: Brennwertkessel; minimierte Wärmeverluste der Verteilleitungen | SysH_BoilerCond.wmf | Oil | 0 | 0 | 0 | 0 | no ventilation system | keine Lüftungsanlage | 0 | 0 | 0 | 4213.024 | 0 | 0 | 0 | 3534 | 13165.7 | 3887.4 | 48 | 8 | 0.41042 | 0.18535 | 0.23361 | 0.23361 | 0.23361 | 0.31146 | 0.34356 | 1.3 | 1.3 | 1.3 | 0 | 88.8895 | 758.7134 | 0 | 0 | 71.5168 | 0 | 893.139 | 0 | 2.6 | 487.564 | 0.59228 | 0.51 | 61.6086 | 15 | 15.8592 | 0 | 0 | 72.9658 | 0 | 0 | 0 | 88.825 | 0 | 0 | 3.1 | 0 | 0 | 0 | 21.3451 | 20.8251 | 5.8004 | 1.2116 | 85.6624 | 84.9424 | 23.8434 | 4.7379 | DE.M.01 | 1.0081 | DE.C.01 | 1
DE.<N.AB.05.Gen.ReEx.001>.<MUH.02>.003 | Typology | DE | Germany | Deutschland | DE.N.AB.05.Gen.ReEx.001.003 | DE.N.AB.05.Gen.ReEx.001 | DE.MUH.02 | DE.Bio_WP.B_WP.MUH.01 | DE.Bal_Rec.Gen.02 | DE.Bio_WP.B_WP+Solar.MUH.01 | 3 | DE.N.AB.05.Gen | DE.N | National | - nicht spezifiziert - | AB | Apartment Block | DE.05 | DE.Gen | Generic | Grund-Typ | GMH_E | 0 | typisch 5- bis 8-geschossig, mit Sattel- oder Flachdach, Dachgeschoss bisweilen beheizt; Betondecken; Mauerwerk aus Hohlblocksteinen, Gitterziegeln o.ä., verputzt; in Norddeutschland meist zweischalig unverputzt; Loggien / Balkone durchgehend betoniert | DE.N.AB.05.Gen.ReEx.001.jpg | 0 | 0 | 0 | 0 | 0 | 1958 | 1968 | E | Apartment | UC | N | N | B_Alone | Medium | Medium | DE.Roof.ReEx.05.01 | DE.Ceiling.ReEx.06.01 | DE.Wall.ReEx.04.01 | DE.Wall.ReEx.04.01 | DE.Wall.ReEx.04.01 | DE.Floor.ReEx.05.01 | DE.Floor.ReEx.05.01 | DE.Window.ReEx.06.03 | DE.Window.ReEx.06.03 | DE.Door.ReEx.01.01 | tilted roof with 5 cm insulation | Steildach mit 5 cm Dämmung | wooden rafters, 5 cm insulation, plastered | Holz-Sparren, 5 cm Dämmung im Zwischenraum, verputzt | Roof_Rafters_ThinInsulationCavity.wmf | concrete ceiling with 5 cm insulation | Betondecke mit 5 cm Dämmung | reinforced concrete, 5 cm insulation, cement screed | Stahlbeton, oberseitig 5 cm Dämmung, Zementestrich | Ceiling_Concrete_InsulationAbove_CementScreedNew.wmf | masonry of hollow blocks or honeycomb bricks | Mauerwerk aus Hohlblocksteinen, Hochlochziegeln oder Gitterziegeln | 0 | 0 | Wall_HoneycombBrick.wmf | masonry of hollow blocks or honeycomb bricks | Mauerwerk aus Hohlblocksteinen, Hochlochziegeln oder Gitterziegeln | 0 | 0 | Wall_HoneycombBrick.wmf | masonry of hollow blocks or honeycomb bricks | Mauerwerk aus Hohlblocksteinen, Hochlochziegeln oder Gitterziegeln | 0 | 0 | Wall_HoneycombBrick.wmf | concrete ceiling with 1 cm insulation | Betondecke mit 1 cm Dämmung | reinforced concrete, 1 cm impact sound insulation, cement screed | Stahlbeton, 1 cm Trittschalldämmung, Zementestrich | Ceiling_Concrete_CementScreed_VeryThinInsulationBetween.wmf | concrete ceiling with 1 cm insulation | Betondecke mit 1 cm Dämmung | reinforced concrete, 1 cm impact sound insulation, cement screed | Stahlbeton, 1 cm Trittschalldämmung, Zementestrich | Ceiling_Concrete_CementScreed_VeryThinInsulationBetween.wmf | plastic frame window with dual-pane glazing | Kunststofffenster mit Zweischeiben-Isolierverglasung | dual-pane in plastic frame | Zweischeiben-Isolierverlasung im Kunststoffrahmen | Window_Plastic_2P.wmf | plastic frame window with dual-pane glazing | Kunststofffenster mit Zweischeiben-Isolierverglasung | dual-pane in plastic frame | Zweischeiben-Isolierverlasung im Kunststoffrahmen | Window_Plastic_2P.wmf | wooden door | Holztür | 0 | 0 | Door_Wood.wmf | DE.Roof.Insulation30cm.01 | DE.Ceiling.Insulation30cm.04 | DE.Wall.Insulation24cm.02 | DE.Wall.Insulation24cm.02 | DE.Wall.Insulation24cm.02 | DE.Floor.Insulation12cm.01 | DE.Floor.Insulation12cm.01 | DE.Window.3pInsulatedFrame.01 | DE.Window.3pInsulatedFrame.01 | DE.Window.3pInsulatedFrame.01 | insulate cavity between rafters 12 cm + add 18 cm insulation layer | add 30 cm insulation above (+ flooring if necessary) | add 24 cm of insulation + plaster (external insulated render system), alternative: curtain wall | add 24 cm of insulation + plaster (external insulated render system), alternative: curtain wall | add 24 cm of insulation + plaster (external insulated render system), alternative: curtain wall | add 12 cm insulation below (in case of sufficient cellar height) / alternatively: on top of ceiling (in case of floor renovation) or combination of both | add 12 cm insulation below (in case of sufficient cellar height) / alternatively: on top of ceiling (in case of floor renovation) or combination of both | mount new windows, triple glazed, argon filled, low E, insulated frame | mount new windows, triple glazed, argon filled, low E, insulated frame | mount new windows, triple glazed, argon filled, low E, insulated frame | Dämmung im Sparren-Zwischenraum 12 cm + zusätzliche Dämmlage 18 cm | Dämmung 30 cm auf der Decke (+ begehbare Platten sofern notwendig) | Dämmung 24 cm + Verputz (Wärmedämmverbundsystem), alternativ: hinterlüftete Fassade | Dämmung 24 cm + Verputz (Wärmedämmverbundsystem), alternativ: hinterlüftete Fassade | Dämmung 24 cm + Verputz (Wärmedämmverbundsystem), alternativ: hinterlüftete Fassade | Dämmung 12 cm unter der Decke (bei ausreichender Kellerraumhöhe) / alternativ: auf der Decke (im Fall einer Fußb.-sanierung) oder Kombin. unter/auf | Dämmung 12 cm unter der Decke (bei ausreichender Kellerraumhöhe) / alternativ: auf der Decke (im Fall einer Fußb.-sanierung) oder Kombin. unter/auf | Einbau von Fenstern mit 3-Scheiben-Wärmeschutz-Verglasung und gedämmtem Rahmen | Einbau von Fenstern mit 3-Scheiben-Wärmeschutz-Verglasung und gedämmtem Rahmen | Einbau von Fenstern mit 3-Scheiben-Wärmeschutz-Verglasung und gedämmtem Rahmen | Roof_Rafters_InsulationCavityAndAbove.wmf | Ceiling_Measure_ThickInsulationAbove_Flooring.wmf | Wall_Measure_ThickInsulationOutside.wmf | Wall_Measure_ThickInsulationOutside.wmf | Wall_Measure_ThickInsulationOutside.wmf | Ceiling_Measure_ThickInsulationBelow.wmf | Ceiling_Measure_ThickInsulationBelow.wmf | Window_SandwichWoodInsulation_3P_LowE_Gas.wmf | Window_SandwichWoodInsulation_3P_LowE_Gas.wmf | Window_SandwichWoodInsulation_3P_LowE_Gas.wmf | DE.<Bio_WP.B_WP.MUH.01>.<Bio_WP.B_WP+Solar.MUH.01>.<Bal_Rec.Gen.02>.<Gen> | biomass central heating, high efficiency (multi-unit housing): woodpellets-boiler + solar system + ventilation system (80% heat recovery) | Biomasse-Zentralheizung, hohe Energieeffizienz (Mehrfamilienhaus): Holzpellet-Kessel + Solaranlage + Lüftungsanlage (80% WRG) | woodpellets-fueled central hot water system, high efficiency: heat generation combined with heating system (woodpellets boiler) + thermal solar system, well insulated circulation loop | zentrale Warmwasserbereitung mit Holzpellets, hohe Effizienz: Kombination mit Wärmeerzeuger Heizung (Pellets-Kessel) + thermische Solaranlage, gut gedämmte Zirkulationsleitungen | SysW_Solar.wmf | Bio_WP | 0 | 0 | 0.4 | 0 | biomass central heating system, high efficiency: woodpellets boiler, good insulation of pipes | Biomasse-Zentralheizung, hohe Effizienz: Holzpellets-Kessel; minimierte Wärmeverluste der Verteilleitungen | 0 | Bio_WP | 0 | 0 | 0 | 0 | ventilation system with 80% heat recovery | Lüftunganlage mit 80% Wärmerückgewinnung | SysVent_HeatExchanger.wmf | 0.8 | 2.6 | 4213.024 | 0 | 0 | 0 | 3534 | 13165.7 | 3887.4 | 48 | 8 | 0.13936 | 0.094894 | 0.12971 | 0.12971 | 0.12971 | 0.2297 | 0.2467 | 0.8 | 0.8 | 0.8 | 0 | 45.5092 | 421.2861 | 0 | 0 | 52.7429 | 0 | 549.624 | 0 | 1.6 | 243.782 | 0.33816 | 0.425 | 36.4963 | 15 | 17.7408 | 0 | 0 | 26.5639 | 0 | 0 | 0 | 0 | 0 | 44.3047 | 10 | 0 | 0 | 0 | 25.189 | 6.9282 | 1.5936 | 1.147 | 57.9766 | 27.9328 | 6.9786 | 3.0682 | DE.M.01 | 1.0457 | DE.C.01 | 1
DE.<N.AB.05.Gen.ReEx.001>.<MUH.03>.001 | Typology | DE | Germany | Deutschland | DE.N.AB.05.Gen.ReEx.001.001 | DE.N.AB.05.Gen.ReEx.001 | DE.MUH.03 | DE.El_OP.E_Storage.Gen.01 | DE.-.Gen.01 | DE.El.E_IWH.Gen.01 | 1 | DE.N.AB.05.Gen | DE.N | National | - nicht spezifiziert - | AB | Apartment Block | DE.05 | DE.Gen | Generic | Grund-Typ | GMH_E | 0 | typisch 5- bis 8-geschossig, mit Sattel- oder Flachdach, Dachgeschoss bisweilen beheizt; Betondecken; Mauerwerk aus Hohlblocksteinen, Gitterziegeln o.ä., verputzt; in Norddeutschland meist zweischalig unverputzt; Loggien / Balkone durchgehend betoniert | DE.N.AB.05.Gen.ReEx.001.jpg | 0 | 0 | 0 | 0 | 0 | 1958 | 1968 | E | Apartment | UC | N | N | B_Alone | Medium | Medium | DE.Roof.ReEx.05.01 | DE.Ceiling.ReEx.06.01 | DE.Wall.ReEx.04.01 | DE.Wall.ReEx.04.01 | DE.Wall.ReEx.04.01 | DE.Floor.ReEx.05.01 | DE.Floor.ReEx.05.01 | DE.Window.ReEx.06.03 | DE.Window.ReEx.06.03 | DE.Door.ReEx.01.01 | tilted roof with 5 cm insulation | Steildach mit 5 cm Dämmung | wooden rafters, 5 cm insulation, plastered | Holz-Sparren, 5 cm Dämmung im Zwischenraum, verputzt | Roof_Rafters_ThinInsulationCavity.wmf | concrete ceiling with 5 cm insulation | Betondecke mit 5 cm Dämmung | reinforced concrete, 5 cm insulation, cement screed | Stahlbeton, oberseitig 5 cm Dämmung, Zementestrich | Ceiling_Concrete_InsulationAbove_CementScreedNew.wmf | masonry of hollow blocks or honeycomb bricks | Mauerwerk aus Hohlblocksteinen, Hochlochziegeln oder Gitterziegeln | 0 | 0 | Wall_HoneycombBrick.wmf | masonry of hollow blocks or honeycomb bricks | Mauerwerk aus Hohlblocksteinen, Hochlochziegeln oder Gitterziegeln | 0 | 0 | Wall_HoneycombBrick.wmf | masonry of hollow blocks or honeycomb bricks | Mauerwerk aus Hohlblocksteinen, Hochlochziegeln oder Gitterziegeln | 0 | 0 | Wall_HoneycombBrick.wmf | concrete ceiling with 1 cm insulation | Betondecke mit 1 cm Dämmung | reinforced concrete, 1 cm impact sound insulation, cement screed | Stahlbeton, 1 cm Trittschalldämmung, Zementestrich | Ceiling_Concrete_CementScreed_VeryThinInsulationBetween.wmf | concrete ceiling with 1 cm insulation | Betondecke mit 1 cm Dämmung | reinforced concrete, 1 cm impact sound insulation, cement screed | Stahlbeton, 1 cm Trittschalldämmung, Zementestrich | Ceiling_Concrete_CementScreed_VeryThinInsulationBetween.wmf | plastic frame window with dual-pane glazing | Kunststofffenster mit Zweischeiben-Isolierverglasung | dual-pane in plastic frame | Zweischeiben-Isolierverlasung im Kunststoffrahmen | Window_Plastic_2P.wmf | plastic frame window with dual-pane glazing | Kunststofffenster mit Zweischeiben-Isolierverglasung | dual-pane in plastic frame | Zweischeiben-Isolierverlasung im Kunststoffrahmen | Window_Plastic_2P.wmf | wooden door | Holztür | 0 | 0 | Door_Wood.wmf | 0 | 0 | 0 | 0 | 0 | 0 | 0 | 0 | 0 | 0 | 0 | 0 | 0 | 0 | 0 | 0 | 0 | 0 | 0 | 0 | 0 | 0 | 0 | 0 | 0 | 0 | 0 | 0 | 0 | 0 | 0 | 0 | 0 | 0 | 0 | 0 | 0 | 0 | 0 | 0 | DE.<El_OP.E_Storage.Gen.01>.<El.E_IWH.Gen.01>.<-.Gen.01>.<Gen> | electrical night storage space heater | elektrische Nachtspeicherheizung | decentral electric: instantaneous water heater | dezentral: elektrischer Durchlauferhitzer | 0 | El | 0 | 0 | 0 | 0 | electrical night storage space heater | Elektro-Nachtspeicherheizung | SysH_NightStorage.wmf | El_OP | 0 | 0 | 0 | 0 | no ventilation system | keine Lüftungsanlage | 0 | 0 | 0 | 4213.024 | 0 | 0 | 0 | 3534 | 13165.7 | 3887.4 | 48 | 8 | 0.8 | 0.50847 | 1.2 | 1.2 | 1.2 | 1.0811 | 1.6 | 3.5 | 3.5 | 3 | 0 | 243.8542 | 3897.348 | 0 | 0 | 248.2378 | 0 | 2404.605 | 0 | 6 | 487.564 | 1.8747 | 0.51 | 154.7134 | 15 | 16.4 | 0 | 0 | 153.964 | 0 | 0 | 0 | 0 | 0 | 0 | 170.364 | 0 | 0 | 0 | 49.2 | 42.64 | 11.152 | 3.28 | 461.8919 | 400.3063 | 104.6955 | 23.0946 | DE.M.04 | 0.78038 | DE.C.01 | 1
DE.<N.AB.05.Gen.ReEx.001>.<MUH.03>.002 | Typology | DE | Germany | Deutschland | DE.N.AB.05.Gen.ReEx.001.002 | DE.N.AB.05.Gen.ReEx.001 | DE.MUH.03 | DE.Gas.G_WH_C.MUH.01 | DE.-.Gen.01 | DE.Gas.G_IWH_C.MUH.01 | 2 | DE.N.AB.05.Gen | DE.N | National | - nicht spezifiziert - | AB | Apartment Block | DE.05 | DE.Gen | Generic | Grund-Typ | GMH_E | 0 | typisch 5- bis 8-geschossig, mit Sattel- oder Flachdach, Dachgeschoss bisweilen beheizt; Betondecken; Mauerwerk aus Hohlblocksteinen, Gitterziegeln o.ä., verputzt; in Norddeutschland meist zweischalig unverputzt; Loggien / Balkone durchgehend betoniert | DE.N.AB.05.Gen.ReEx.001.jpg | 0 | 0 | 0 | 0 | 0 | 1958 | 1968 | E | Apartment | UC | N | N | B_Alone | Medium | Medium | DE.Roof.ReEx.05.01 | DE.Ceiling.ReEx.06.01 | DE.Wall.ReEx.04.01 | DE.Wall.ReEx.04.01 | DE.Wall.ReEx.04.01 | DE.Floor.ReEx.05.01 | DE.Floor.ReEx.05.01 | DE.Window.ReEx.06.03 | DE.Window.ReEx.06.03 | DE.Door.ReEx.01.01 | tilted roof with 5 cm insulation | Steildach mit 5 cm Dämmung | wooden rafters, 5 cm insulation, plastered | Holz-Sparren, 5 cm Dämmung im Zwischenraum, verputzt | Roof_Rafters_ThinInsulationCavity.wmf | concrete ceiling with 5 cm insulation | Betondecke mit 5 cm Dämmung | reinforced concrete, 5 cm insulation, cement screed | Stahlbeton, oberseitig 5 cm Dämmung, Zementestrich | Ceiling_Concrete_InsulationAbove_CementScreedNew.wmf | masonry of hollow blocks or honeycomb bricks | Mauerwerk aus Hohlblocksteinen, Hochlochziegeln oder Gitterziegeln | 0 | 0 | Wall_HoneycombBrick.wmf | masonry of hollow blocks or honeycomb bricks | Mauerwerk aus Hohlblocksteinen, Hochlochziegeln oder Gitterziegeln | 0 | 0 | Wall_HoneycombBrick.wmf | masonry of hollow blocks or honeycomb bricks | Mauerwerk aus Hohlblocksteinen, Hochlochziegeln oder Gitterziegeln | 0 | 0 | Wall_HoneycombBrick.wmf | concrete ceiling with 1 cm insulation | Betondecke mit 1 cm Dämmung | reinforced concrete, 1 cm impact sound insulation, cement screed | Stahlbeton, 1 cm Trittschalldämmung, Zementestrich | Ceiling_Concrete_CementScreed_VeryThinInsulationBetween.wmf | concrete ceiling with 1 cm insulation | Betondecke mit 1 cm Dämmung | reinforced concrete, 1 cm impact sound insulation, cement screed | Stahlbeton, 1 cm Trittschalldämmung, Zementestrich | Ceiling_Concrete_CementScreed_VeryThinInsulationBetween.wmf | plastic frame window with dual-pane glazing | Kunststofffenster mit Zweischeiben-Isolierverglasung | dual-pane in plastic frame | Zweischeiben-Isolierverlasung im Kunststoffrahmen | Window_Plastic_2P.wmf | plastic frame window with dual-pane glazing | Kunststofffenster mit Zweischeiben-Isolierverglasung | dual-pane in plastic frame | Zweischeiben-Isolierverlasung im Kunststoffrahmen | Window_Plastic_2P.wmf | wooden door | Holztür | 0 | 0 | Door_Wood.wmf | DE.Roof.Insulation12cm.01 | DE.Ceiling.Insulation12cm.01 | DE.Wall.Insulation12cm.01 | DE.Wall.Insulation12cm.01 | DE.Wall.Insulation12cm.01 | DE.Floor.Insulation08cm.01 | DE.Floor.Insulation08cm.01 | DE.Window.2p-LowE-arg.01 | DE.Window.2p-LowE-arg.01 | DE.Window.2p-LowE-arg.01 | insulate cavity between rafters 12 cm (heighten rafters and clear interspace if necessary) | add 12 cm insulation above (+ flooring if necessary) | add 12 cm of insulation + plaster (external insulated render system), alternative: curtain wall (e.g. cellulose between timbers) | add 12 cm of insulation + plaster (external insulated render system), alternative: curtain wall (e.g. cellulose between timbers) | add 12 cm of insulation + plaster (external insulated render system), alternative: curtain wall (e.g. cellulose between timbers) | add 8 cm of insulation below / alternatively: on top of ceiling (in case of floor renovation) | add 8 cm of insulation below / alternatively: on top of ceiling (in case of floor renovation) | mount new windows, double glazed, argon filled, low E | mount new windows, double glazed, argon filled, low E | mount new windows, double glazed, argon filled, low E | Dämmung im Sparren-Zwischenraum 12 cm (bei Bedarf Aufdopplung der Sparren und Freiräumen des Zwischenraums) | Dämmung 12 cm auf der Decke (+ begehbare Platten sofern notwendig) | Dämmung 12 cm + Verputz (Wärmedämmverbundsystem), alternativ: hinterlüftete Fassade (z.B. Zellulose zwischen Traghölzern) | Dämmung 12 cm + Verputz (Wärmedämmverbundsystem), alternativ: hinterlüftete Fassade (z.B. Zellulose zwischen Traghölzern) | Dämmung 12 cm + Verputz (Wärmedämmverbundsystem), alternativ: hinterlüftete Fassade (z.B. Zellulose zwischen Traghölzern) | Dämmung 8 cm unter der Decke / alternativ: auf der Decke (im Fall einer Fußbodensanierung) | Dämmung 8 cm unter der Decke / alternativ: auf der Decke (im Fall einer Fußbodensanierung) | Einbau von Fenstern mit 2-Scheiben-Wärmeschutz-Verglasung | Einbau von Fenstern mit 2-Scheiben-Wärmeschutz-Verglasung | Einbau von Fenstern mit 2-Scheiben-Wärmeschutz-Verglasung | Roof_Rafters_InsulationCavity.wmf | Ceiling_Measure_InsulationAbove_Flooring.wmf | Wall_Measure_InsulationOutside.wmf | Wall_Measure_InsulationOutside.wmf | Wall_Measure_InsulationOutside.wmf | Ceiling_Measure_InsulationBelow.wmf | Ceiling_Measure_InsulationBelow.wmf | Window_Wood_2P_LowE_Gas.wmf | Window_Wood_2P_LowE_Gas.wmf | Window_Wood_2P_LowE_Gas.wmf | DE.<Gas.G_WH_C.MUH.01>.<Gas.G_IWH_C.MUH.01>.<-.Gen.01>.<Gen> | gas apartment heating, high efficiency (multi-unit housing): condensing boiler | Gas-Etagenheizung, hohe Energieeffizienz (Mehrfamilienhaus): Brennwert-Therme | gas-fueled decentral hot water system, high efficiency: heat generation combined with apartment heating system (condensing boiler), no circulation loop | Warmwasserbereitung über Gas-Etagenheizung, hohe Effizienz: Kombination mit Wärmeerzeuger Heizung (Brennwert-Therme), ohne Zirkulation | 0 | Gas | 0 | 0 | 0 | 0 | gas apartment heating system, high efficiency: condensing boiler, distribution within apartments | Gas-Etagenheizung, hohe Effizienz: Brennwertkessel, Verteilung innerhalb der Wohnungen | 0 | Gas | 0 | 0 | 0 | 0 | no ventilation system | keine Lüftungsanlage | 0 | 0 | 0 | 4213.024 | 0 | 0 | 0 | 3534 | 13165.7 | 3887.4 | 48 | 8 | 0.41042 | 0.18535 | 0.23361 | 0.23361 | 0.23361 | 0.31146 | 0.34356 | 1.3 | 1.3 | 1.3 | 0 | 88.8895 | 758.7134 | 0 | 0 | 71.5168 | 0 | 893.139 | 0 | 2.6 | 487.564 | 0.59228 | 0.51 | 61.6086 | 15 | 20.828 | 0 | 0 | 73.0884 | 0 | 0 | 93.9164 | 0 | 0 | 0 | 6.1 | 0 | 0 | 0 | 22.9108 | 22.9108 | 5.207 | 1.2497 | 98.6972 | 96.2572 | 22.4201 | 5.6053 | DE.M.01 | 0.99997 | DE.C.01 | 1
DE.<N.AB.05.Gen.ReEx.001>.<MUH.03>.003 | Typology | DE | Germany | Deutschland | DE.N.AB.05.Gen.ReEx.001.003 | DE.N.AB.05.Gen.ReEx.001 | DE.MUH.03 | DE.Bio_WP.B_WP.MUH.01 | DE.-.Gen.01 | DE.Bio_WP.B_WP.MUH.01 | 3 | DE.N.AB.05.Gen | DE.N | National | - nicht spezifiziert - | AB | Apartment Block | DE.05 | DE.Gen | Generic | Grund-Typ | GMH_E | 0 | typisch 5- bis 8-geschossig, mit Sattel- oder Flachdach, Dachgeschoss bisweilen beheizt; Betondecken; Mauerwerk aus Hohlblocksteinen, Gitterziegeln o.ä., verputzt; in Norddeutschland meist zweischalig unverputzt; Loggien / Balkone durchgehend betoniert | DE.N.AB.05.Gen.ReEx.001.jpg | 0 | 0 | 0 | 0 | 0 | 1958 | 1968 | E | Apartment | UC | N | N | B_Alone | Medium | Medium | DE.Roof.ReEx.05.01 | DE.Ceiling.ReEx.06.01 | DE.Wall.ReEx.04.01 | DE.Wall.ReEx.04.01 | DE.Wall.ReEx.04.01 | DE.Floor.ReEx.05.01 | DE.Floor.ReEx.05.01 | DE.Window.ReEx.06.03 | DE.Window.ReEx.06.03 | DE.Door.ReEx.01.01 | tilted roof with 5 cm insulation | Steildach mit 5 cm Dämmung | wooden rafters, 5 cm insulation, plastered | Holz-Sparren, 5 cm Dämmung im Zwischenraum, verputzt | Roof_Rafters_ThinInsulationCavity.wmf | concrete ceiling with 5 cm insulation | Betondecke mit 5 cm Dämmung | reinforced concrete, 5 cm insulation, cement screed | Stahlbeton, oberseitig 5 cm Dämmung, Zementestrich | Ceiling_Concrete_InsulationAbove_CementScreedNew.wmf | masonry of hollow blocks or honeycomb bricks | Mauerwerk aus Hohlblocksteinen, Hochlochziegeln oder Gitterziegeln | 0 | 0 | Wall_HoneycombBrick.wmf | masonry of hollow blocks or honeycomb bricks | Mauerwerk aus Hohlblocksteinen, Hochlochziegeln oder Gitterziegeln | 0 | 0 | Wall_HoneycombBrick.wmf | masonry of hollow blocks or honeycomb bricks | Mauerwerk aus Hohlblocksteinen, Hochlochziegeln oder Gitterziegeln | 0 | 0 | Wall_HoneycombBrick.wmf | concrete ceiling with 1 cm insulation | Betondecke mit 1 cm Dämmung | reinforced concrete, 1 cm impact sound insulation, cement screed | Stahlbeton, 1 cm Trittschalldämmung, Zementestrich | Ceiling_Concrete_CementScreed_VeryThinInsulationBetween.wmf | concrete ceiling with 1 cm insulation | Betondecke mit 1 cm Dämmung | reinforced concrete, 1 cm impact sound insulation, cement screed | Stahlbeton, 1 cm Trittschalldämmung, Zementestrich | Ceiling_Concrete_CementScreed_VeryThinInsulationBetween.wmf | plastic frame window with dual-pane glazing | Kunststofffenster mit Zweischeiben-Isolierverglasung | dual-pane in plastic frame | Zweischeiben-Isolierverlasung im Kunststoffrahmen | Window_Plastic_2P.wmf | plastic frame window with dual-pane glazing | Kunststofffenster mit Zweischeiben-Isolierverglasung | dual-pane in plastic frame | Zweischeiben-Isolierverlasung im Kunststoffrahmen | Window_Plastic_2P.wmf | wooden door | Holztür | 0 | 0 | Door_Wood.wmf | DE.Roof.Insulation30cm.01 | DE.Ceiling.Insulation30cm.04 | DE.Wall.Insulation24cm.02 | DE.Wall.Insulation24cm.02 | DE.Wall.Insulation24cm.02 | DE.Floor.Insulation12cm.01 | DE.Floor.Insulation12cm.01 | DE.Window.3pInsulatedFrame.01 | DE.Window.3pInsulatedFrame.01 | DE.Window.3pInsulatedFrame.01 | insulate cavity between rafters 12 cm + add 18 cm insulation layer | add 30 cm insulation above (+ flooring if necessary) | add 24 cm of insulation + plaster (external insulated render system), alternative: curtain wall | add 24 cm of insulation + plaster (external insulated render system), alternative: curtain wall | add 24 cm of insulation + plaster (external insulated render system), alternative: curtain wall | add 12 cm insulation below (in case of sufficient cellar height) / alternatively: on top of ceiling (in case of floor renovation) or combination of both | add 12 cm insulation below (in case of sufficient cellar height) / alternatively: on top of ceiling (in case of floor renovation) or combination of both | mount new windows, triple glazed, argon filled, low E, insulated frame | mount new windows, triple glazed, argon filled, low E, insulated frame | mount new windows, triple glazed, argon filled, low E, insulated frame | Dämmung im Sparren-Zwischenraum 12 cm + zusätzliche Dämmlage 18 cm | Dämmung 30 cm auf der Decke (+ begehbare Platten sofern notwendig) | Dämmung 24 cm + Verputz (Wärmedämmverbundsystem), alternativ: hinterlüftete Fassade | Dämmung 24 cm + Verputz (Wärmedämmverbundsystem), alternativ: hinterlüftete Fassade | Dämmung 24 cm + Verputz (Wärmedämmverbundsystem), alternativ: hinterlüftete Fassade | Dämmung 12 cm unter der Decke (bei ausreichender Kellerraumhöhe) / alternativ: auf der Decke (im Fall einer Fußb.-sanierung) oder Kombin. unter/auf | Dämmung 12 cm unter der Decke (bei ausreichender Kellerraumhöhe) / alternativ: auf der Decke (im Fall einer Fußb.-sanierung) oder Kombin. unter/auf | Einbau von Fenstern mit 3-Scheiben-Wärmeschutz-Verglasung und gedämmtem Rahmen | Einbau von Fenstern mit 3-Scheiben-Wärmeschutz-Verglasung und gedämmtem Rahmen | Einbau von Fenstern mit 3-Scheiben-Wärmeschutz-Verglasung und gedämmtem Rahmen | Roof_Rafters_InsulationCavityAndAbove.wmf | Ceiling_Measure_ThickInsulationAbove_Flooring.wmf | Wall_Measure_ThickInsulationOutside.wmf | Wall_Measure_ThickInsulationOutside.wmf | Wall_Measure_ThickInsulationOutside.wmf | Ceiling_Measure_ThickInsulationBelow.wmf | Ceiling_Measure_ThickInsulationBelow.wmf | Window_SandwichWoodInsulation_3P_LowE_Gas.wmf | Window_SandwichWoodInsulation_3P_LowE_Gas.wmf | Window_SandwichWoodInsulation_3P_LowE_Gas.wmf | DE.<Bio_WP.B_WP.MUH.01>.<Bio_WP.B_WP.MUH.01>.<-.Gen.01>.<Gen> | biomass central heating, medium efficiency (multi-unit housing): woodpellets-boiler | Biomasse-Zentralheizung, mittlere Energieeffizienz (Mehrfamilienhaus): Holzpellet-Kessel | woodpellets-fueled central hot water system, high efficiency: heat generation combined with heating system (woodpellets boiler), well insulated circulation loop | zentrale Warmwasserbereitung mit Holzpellets, hohe Effizienz: Kombination mit Wärmeerzeuger Heizung (Pellets-Kessel), gut gedämmte Zirkulationsleitungen | SysW_Storage.wmf | Bio_WP | 0 | 0 | 0 | 0 | biomass central heating system, high efficiency: woodpellets boiler, good insulation of pipes | Biomasse-Zentralheizung, hohe Effizienz: Holzpellets-Kessel; minimierte Wärmeverluste der Verteilleitungen | 0 | Bio_WP | 0 | 0 | 0 | 0 | no ventilation system | keine Lüftungsanlage | 0 | 0 | 0 | 4213.024 | 0 | 0 | 0 | 3534 | 13165.7 | 3887.4 | 48 | 8 | 0.13936 | 0.094894 | 0.12971 | 0.12971 | 0.12971 | 0.2297 | 0.2467 | 0.8 | 0.8 | 0.8 | 0 | 45.5092 | 421.2861 | 0 | 0 | 52.7429 | 0 | 549.624 | 0 | 1.6 | 243.782 | 0.33816 | 0.425 | 36.4963 | 15 | 29.568 | 0 | 0 | 58.3156 | 0 | 0 | 0 | 0 | 0 | 87.8836 | 6.9 | 0 | 0 | 0 | 37.8816 | 7.9936 | 1.7267 | 1.6384 | 88.2787 | 27.5231 | 6.4806 | 4.1358 | DE.M.01 | 1.0052 | DE.C.01 | 1
DE.<N.AB.05.Gen.ReEx.001>.<MUH.04>.001 | Typology | DE | Germany | Deutschland | DE.N.AB.05.Gen.ReEx.001.001 | DE.N.AB.05.Gen.ReEx.001 | DE.MUH.04 | DE.DH_Gas_NoCHP.TS.Gen.01 | DE.-.Gen.01 | DE.DH_Gas_NoCHP.TS.Gen.01 | 1 | DE.N.AB.05.Gen | DE.N | National | - nicht spezifiziert - | AB | Apartment Block | DE.05 | DE.Gen | Generic | Grund-Typ | GMH_E | 0 | typisch 5- bis 8-geschossig, mit Sattel- oder Flachdach, Dachgeschoss bisweilen beheizt; Betondecken; Mauerwerk aus Hohlblocksteinen, Gitterziegeln o.ä., verputzt; in Norddeutschland meist zweischalig unverputzt; Loggien / Balkone durchgehend betoniert | DE.N.AB.05.Gen.ReEx.001.jpg | 0 | 0 | 0 | 0 | 0 | 1958 | 1968 | E | Apartment | UC | N | N | B_Alone | Medium | Medium | DE.Roof.ReEx.05.01 | DE.Ceiling.ReEx.06.01 | DE.Wall.ReEx.04.01 | DE.Wall.ReEx.04.01 | DE.Wall.ReEx.04.01 | DE.Floor.ReEx.05.01 | DE.Floor.ReEx.05.01 | DE.Window.ReEx.06.03 | DE.Window.ReEx.06.03 | DE.Door.ReEx.01.01 | tilted roof with 5 cm insulation | Steildach mit 5 cm Dämmung | wooden rafters, 5 cm insulation, plastered | Holz-Sparren, 5 cm Dämmung im Zwischenraum, verputzt | Roof_Rafters_ThinInsulationCavity.wmf | concrete ceiling with 5 cm insulation | Betondecke mit 5 cm Dämmung | reinforced concrete, 5 cm insulation, cement screed | Stahlbeton, oberseitig 5 cm Dämmung, Zementestrich | Ceiling_Concrete_InsulationAbove_CementScreedNew.wmf | masonry of hollow blocks or honeycomb bricks | Mauerwerk aus Hohlblocksteinen, Hochlochziegeln oder Gitterziegeln | 0 | 0 | Wall_HoneycombBrick.wmf | masonry of hollow blocks or honeycomb bricks | Mauerwerk aus Hohlblocksteinen, Hochlochziegeln oder Gitterziegeln | 0 | 0 | Wall_HoneycombBrick.wmf | masonry of hollow blocks or honeycomb bricks | Mauerwerk aus Hohlblocksteinen, Hochlochziegeln oder Gitterziegeln | 0 | 0 | Wall_HoneycombBrick.wmf | concrete ceiling with 1 cm insulation | Betondecke mit 1 cm Dämmung | reinforced concrete, 1 cm impact sound insulation, cement screed | Stahlbeton, 1 cm Trittschalldämmung, Zementestrich | Ceiling_Concrete_CementScreed_VeryThinInsulationBetween.wmf | concrete ceiling with 1 cm insulation | Betondecke mit 1 cm Dämmung | reinforced concrete, 1 cm impact sound insulation, cement screed | Stahlbeton, 1 cm Trittschalldämmung, Zementestrich | Ceiling_Concrete_CementScreed_VeryThinInsulationBetween.wmf | plastic frame window with dual-pane glazing | Kunststofffenster mit Zweischeiben-Isolierverglasung | dual-pane in plastic frame | Zweischeiben-Isolierverlasung im Kunststoffrahmen | Window_Plastic_2P.wmf | plastic frame window with dual-pane glazing | Kunststofffenster mit Zweischeiben-Isolierverglasung | dual-pane in plastic frame | Zweischeiben-Isolierverlasung im Kunststoffrahmen | Window_Plastic_2P.wmf | wooden door | Holztür | 0 | 0 | Door_Wood.wmf | 0 | 0 | 0 | 0 | 0 | 0 | 0 | 0 | 0 | 0 | 0 | 0 | 0 | 0 | 0 | 0 | 0 | 0 | 0 | 0 | 0 | 0 | 0 | 0 | 0 | 0 | 0 | 0 | 0 | 0 | 0 | 0 | 0 | 0 | 0 | 0 | 0 | 0 | 0 | 0 | DE.<DH_Gas_NoCHP.TS.Gen.01>.<DH_Gas_NoCHP.TS.Gen.01>.<-.Gen.01>.<Gen> | district heating, gas, no chp | Nah- oder Fernwärme, Gas, ohne KWK | district heating, gas, no chp | Nah- oder Fernwärme, Gas, ohne KWK | 0 | DH_Gas_NoCHP | 0 | 0 | 0 | 0 | district heating, gas, no chp | Nah- oder Fernwärme, Gas, ohne KWK | 0 | DH_Gas_NoCHP | 0 | 0 | 0 | 0 | no ventilation system | keine Lüftungsanlage | 0 | 0 | 0 | 4213.024 | 0 | 0 | 0 | 3534 | 13165.7 | 3887.4 | 48 | 8 | 0.8 | 0.50847 | 1.2 | 1.2 | 1.2 | 1.0811 | 1.6 | 3.5 | 3.5 | 3 | 0 | 243.8542 | 3897.348 | 0 | 0 | 248.2378 | 0 | 2404.605 | 0 | 6 | 487.564 | 1.8747 | 0.51 | 154.7134 | 15 | 28.044 | 0 | 0 | 168.3366 | 0 | 0 | 0 | 0 | 0 | 0 | 2.6 | 196.3806 | 0 | 0 | 38.8572 | 38.5372 | 8.9572 | 2.4035 | 224.2376 | 223.5176 | 51.725 | 13.8269 | DE.M.01 | 0.84163 | DE.C.01 | 1
DE.<N.AB.05.Gen.ReEx.001>.<MUH.04>.002 | Typology | DE | Germany | Deutschland | DE.N.AB.05.Gen.ReEx.001.002 | DE.N.AB.05.Gen.ReEx.001 | DE.MUH.04 | DE.DH_Gas_CHP67.TS.Gen.01 | DE.-.Gen.01 | DE.DH_Gas_CHP100.TS.Gen.01 | 2 | DE.N.AB.05.Gen | DE.N | National | - nicht spezifiziert - | AB | Apartment Block | DE.05 | DE.Gen | Generic | Grund-Typ | GMH_E | 0 | typisch 5- bis 8-geschossig, mit Sattel- oder Flachdach, Dachgeschoss bisweilen beheizt; Betondecken; Mauerwerk aus Hohlblocksteinen, Gitterziegeln o.ä., verputzt; in Norddeutschland meist zweischalig unverputzt; Loggien / Balkone durchgehend betoniert | DE.N.AB.05.Gen.ReEx.001.jpg | 0 | 0 | 0 | 0 | 0 | 1958 | 1968 | E | Apartment | UC | N | N | B_Alone | Medium | Medium | DE.Roof.ReEx.05.01 | DE.Ceiling.ReEx.06.01 | DE.Wall.ReEx.04.01 | DE.Wall.ReEx.04.01 | DE.Wall.ReEx.04.01 | DE.Floor.ReEx.05.01 | DE.Floor.ReEx.05.01 | DE.Window.ReEx.06.03 | DE.Window.ReEx.06.03 | DE.Door.ReEx.01.01 | tilted roof with 5 cm insulation | Steildach mit 5 cm Dämmung | wooden rafters, 5 cm insulation, plastered | Holz-Sparren, 5 cm Dämmung im Zwischenraum, verputzt | Roof_Rafters_ThinInsulationCavity.wmf | concrete ceiling with 5 cm insulation | Betondecke mit 5 cm Dämmung | reinforced concrete, 5 cm insulation, cement screed | Stahlbeton, oberseitig 5 cm Dämmung, Zementestrich | Ceiling_Concrete_InsulationAbove_CementScreedNew.wmf | masonry of hollow blocks or honeycomb bricks | Mauerwerk aus Hohlblocksteinen, Hochlochziegeln oder Gitterziegeln | 0 | 0 | Wall_HoneycombBrick.wmf | masonry of hollow blocks or honeycomb bricks | Mauerwerk aus Hohlblocksteinen, Hochlochziegeln oder Gitterziegeln | 0 | 0 | Wall_HoneycombBrick.wmf | masonry of hollow blocks or honeycomb bricks | Mauerwerk aus Hohlblocksteinen, Hochlochziegeln oder Gitterziegeln | 0 | 0 | Wall_HoneycombBrick.wmf | concrete ceiling with 1 cm insulation | Betondecke mit 1 cm Dämmung | reinforced concrete, 1 cm impact sound insulation, cement screed | Stahlbeton, 1 cm Trittschalldämmung, Zementestrich | Ceiling_Concrete_CementScreed_VeryThinInsulationBetween.wmf | concrete ceiling with 1 cm insulation | Betondecke mit 1 cm Dämmung | reinforced concrete, 1 cm impact sound insulation, cement screed | Stahlbeton, 1 cm Trittschalldämmung, Zementestrich | Ceiling_Concrete_CementScreed_VeryThinInsulationBetween.wmf | plastic frame window with dual-pane glazing | Kunststofffenster mit Zweischeiben-Isolierverglasung | dual-pane in plastic frame | Zweischeiben-Isolierverlasung im Kunststoffrahmen | Window_Plastic_2P.wmf | plastic frame window with dual-pane glazing | Kunststofffenster mit Zweischeiben-Isolierverglasung | dual-pane in plastic frame | Zweischeiben-Isolierverlasung im Kunststoffrahmen | Window_Plastic_2P.wmf | wooden door | Holztür | 0 | 0 | Door_Wood.wmf | DE.Roof.Insulation12cm.01 | DE.Ceiling.Insulation12cm.01 | DE.Wall.Insulation12cm.01 | DE.Wall.Insulation12cm.01 | DE.Wall.Insulation12cm.01 | DE.Floor.Insulation08cm.01 | DE.Floor.Insulation08cm.01 | DE.Window.2p-LowE-arg.01 | DE.Window.2p-LowE-arg.01 | DE.Window.2p-LowE-arg.01 | insulate cavity between rafters 12 cm (heighten rafters and clear interspace if necessary) | add 12 cm insulation above (+ flooring if necessary) | add 12 cm of insulation + plaster (external insulated render system), alternative: curtain wall (e.g. cellulose between timbers) | add 12 cm of insulation + plaster (external insulated render system), alternative: curtain wall (e.g. cellulose between timbers) | add 12 cm of insulation + plaster (external insulated render system), alternative: curtain wall (e.g. cellulose between timbers) | add 8 cm of insulation below / alternatively: on top of ceiling (in case of floor renovation) | add 8 cm of insulation below / alternatively: on top of ceiling (in case of floor renovation) | mount new windows, double glazed, argon filled, low E | mount new windows, double glazed, argon filled, low E | mount new windows, double glazed, argon filled, low E | Dämmung im Sparren-Zwischenraum 12 cm (bei Bedarf Aufdopplung der Sparren und Freiräumen des Zwischenraums) | Dämmung 12 cm auf der Decke (+ begehbare Platten sofern notwendig) | Dämmung 12 cm + Verputz (Wärmedämmverbundsystem), alternativ: hinterlüftete Fassade (z.B. Zellulose zwischen Traghölzern) | Dämmung 12 cm + Verputz (Wärmedämmverbundsystem), alternativ: hinterlüftete Fassade (z.B. Zellulose zwischen Traghölzern) | Dämmung 12 cm + Verputz (Wärmedämmverbundsystem), alternativ: hinterlüftete Fassade (z.B. Zellulose zwischen Traghölzern) | Dämmung 8 cm unter der Decke / alternativ: auf der Decke (im Fall einer Fußbodensanierung) | Dämmung 8 cm unter der Decke / alternativ: auf der Decke (im Fall einer Fußbodensanierung) | Einbau von Fenstern mit 2-Scheiben-Wärmeschutz-Verglasung | Einbau von Fenstern mit 2-Scheiben-Wärmeschutz-Verglasung | Einbau von Fenstern mit 2-Scheiben-Wärmeschutz-Verglasung | Roof_Rafters_InsulationCavity.wmf | Ceiling_Measure_InsulationAbove_Flooring.wmf | Wall_Measure_InsulationOutside.wmf | Wall_Measure_InsulationOutside.wmf | Wall_Measure_InsulationOutside.wmf | Ceiling_Measure_InsulationBelow.wmf | Ceiling_Measure_InsulationBelow.wmf | Window_Wood_2P_LowE_Gas.wmf | Window_Wood_2P_LowE_Gas.wmf | Window_Wood_2P_LowE_Gas.wmf | DE.<DH_Gas_CHP67.TS.Gen.01>.<DH_Gas_CHP100.TS.Gen.01>.<-.Gen.01>.<Gen> | district heating, gas, high chp fraction | Nah- oder Fernwärme, Gas, mit hohem KWK-Anteil | district heating, gas, high chp fraction | Nah- oder Fernwärme, Gas, mit hohem KWK-Anteil | 0 | DH_Gas_CHP100 | 0 | 0 | 0 | 0 | district heating, gas, high chp fraction | Nah- oder Fernwärme, Gas, mit hohem KWK-Anteil | 0 | DH_Gas_CHP67 | 0 | 0 | 0 | 0 | no ventilation system | keine Lüftungsanlage | 0 | 0 | 0 | 4213.024 | 0 | 0 | 0 | 3534 | 13165.7 | 3887.4 | 48 | 8 | 0.41042 | 0.18535 | 0.23361 | 0.23361 | 0.23361 | 0.31146 | 0.34356 | 1.3 | 1.3 | 1.3 | 0 | 88.8895 | 758.7134 | 0 | 0 | 71.5168 | 0 | 893.139 | 0 | 2.6 | 487.564 | 0.59228 | 0.51 | 61.6086 | 15 | 28.044 | 0 | 0 | 63.745 | 0 | 0 | 0 | 0 | 0 | 0 | 2.6 | 91.789 | 0 | 0 | 22.0308 | 21.7108 | 4.7506 | 2.4035 | 62.7705 | 62.0505 | 13.973 | 5.4596 | DE.M.01 | 1.0056 | DE.C.01 | 1
DE.<N.AB.05.Gen.ReEx.001>.<MUH.04>.003 | Typology | DE | Germany | Deutschland | DE.N.AB.05.Gen.ReEx.001.003 | DE.N.AB.05.Gen.ReEx.001 | DE.MUH.04 | DE.DH_Bio_NoCHP.TS.Gen.01 | DE.-.Gen.01 | DE.DH_Bio_NoCHP.TS.Gen.01 | 3 | DE.N.AB.05.Gen | DE.N | National | - nicht spezifiziert - | AB | Apartment Block | DE.05 | DE.Gen | Generic | Grund-Typ | GMH_E | 0 | typisch 5- bis 8-geschossig, mit Sattel- oder Flachdach, Dachgeschoss bisweilen beheizt; Betondecken; Mauerwerk aus Hohlblocksteinen, Gitterziegeln o.ä., verputzt; in Norddeutschland meist zweischalig unverputzt; Loggien / Balkone durchgehend betoniert | DE.N.AB.05.Gen.ReEx.001.jpg | 0 | 0 | 0 | 0 | 0 | 1958 | 1968 | E | Apartment | UC | N | N | B_Alone | Medium | Medium | DE.Roof.ReEx.05.01 | DE.Ceiling.ReEx.06.01 | DE.Wall.ReEx.04.01 | DE.Wall.ReEx.04.01 | DE.Wall.ReEx.04.01 | DE.Floor.ReEx.05.01 | DE.Floor.ReEx.05.01 | DE.Window.ReEx.06.03 | DE.Window.ReEx.06.03 | DE.Door.ReEx.01.01 | tilted roof with 5 cm insulation | Steildach mit 5 cm Dämmung | wooden rafters, 5 cm insulation, plastered | Holz-Sparren, 5 cm Dämmung im Zwischenraum, verputzt | Roof_Rafters_ThinInsulationCavity.wmf | concrete ceiling with 5 cm insulation | Betondecke mit 5 cm Dämmung | reinforced concrete, 5 cm insulation, cement screed | Stahlbeton, oberseitig 5 cm Dämmung, Zementestrich | Ceiling_Concrete_InsulationAbove_CementScreedNew.wmf | masonry of hollow blocks or honeycomb bricks | Mauerwerk aus Hohlblocksteinen, Hochlochziegeln oder Gitterziegeln | 0 | 0 | Wall_HoneycombBrick.wmf | masonry of hollow blocks or honeycomb bricks | Mauerwerk aus Hohlblocksteinen, Hochlochziegeln oder Gitterziegeln | 0 | 0 | Wall_HoneycombBrick.wmf | masonry of hollow blocks or honeycomb bricks | Mauerwerk aus Hohlblocksteinen, Hochlochziegeln oder Gitterziegeln | 0 | 0 | Wall_HoneycombBrick.wmf | concrete ceiling with 1 cm insulation | Betondecke mit 1 cm Dämmung | reinforced concrete, 1 cm impact sound insulation, cement screed | Stahlbeton, 1 cm Trittschalldämmung, Zementestrich | Ceiling_Concrete_CementScreed_VeryThinInsulationBetween.wmf | concrete ceiling with 1 cm insulation | Betondecke mit 1 cm Dämmung | reinforced concrete, 1 cm impact sound insulation, cement screed | Stahlbeton, 1 cm Trittschalldämmung, Zementestrich | Ceiling_Concrete_CementScreed_VeryThinInsulationBetween.wmf | plastic frame window with dual-pane glazing | Kunststofffenster mit Zweischeiben-Isolierverglasung | dual-pane in plastic frame | Zweischeiben-Isolierverlasung im Kunststoffrahmen | Window_Plastic_2P.wmf | plastic frame window with dual-pane glazing | Kunststofffenster mit Zweischeiben-Isolierverglasung | dual-pane in plastic frame | Zweischeiben-Isolierverlasung im Kunststoffrahmen | Window_Plastic_2P.wmf | wooden door | Holztür | 0 | 0 | Door_Wood.wmf | DE.Roof.Insulation30cm.01 | DE.Ceiling.Insulation30cm.04 | DE.Wall.Insulation24cm.02 | DE.Wall.Insulation24cm.02 | DE.Wall.Insulation24cm.02 | DE.Floor.Insulation12cm.01 | DE.Floor.Insulation12cm.01 | DE.Window.3pInsulatedFrame.01 | DE.Window.3pInsulatedFrame.01 | DE.Window.3pInsulatedFrame.01 | insulate cavity between rafters 12 cm + add 18 cm insulation layer | add 30 cm insulation above (+ flooring if necessary) | add 24 cm of insulation + plaster (external insulated render system), alternative: curtain wall | add 24 cm of insulation + plaster (external insulated render system), alternative: curtain wall | add 24 cm of insulation + plaster (external insulated render system), alternative: curtain wall | add 12 cm insulation below (in case of sufficient cellar height) / alternatively: on top of ceiling (in case of floor renovation) or combination of both | add 12 cm insulation below (in case of sufficient cellar height) / alternatively: on top of ceiling (in case of floor renovation) or combination of both | mount new windows, triple glazed, argon filled, low E, insulated frame | mount new windows, triple glazed, argon filled, low E, insulated frame | mount new windows, triple glazed, argon filled, low E, insulated frame | Dämmung im Sparren-Zwischenraum 12 cm + zusätzliche Dämmlage 18 cm | Dämmung 30 cm auf der Decke (+ begehbare Platten sofern notwendig) | Dämmung 24 cm + Verputz (Wärmedämmverbundsystem), alternativ: hinterlüftete Fassade | Dämmung 24 cm + Verputz (Wärmedämmverbundsystem), alternativ: hinterlüftete Fassade | Dämmung 24 cm + Verputz (Wärmedämmverbundsystem), alternativ: hinterlüftete Fassade | Dämmung 12 cm unter der Decke (bei ausreichender Kellerraumhöhe) / alternativ: auf der Decke (im Fall einer Fußb.-sanierung) oder Kombin. unter/auf | Dämmung 12 cm unter der Decke (bei ausreichender Kellerraumhöhe) / alternativ: auf der Decke (im Fall einer Fußb.-sanierung) oder Kombin. unter/auf | Einbau von Fenstern mit 3-Scheiben-Wärmeschutz-Verglasung und gedämmtem Rahmen | Einbau von Fenstern mit 3-Scheiben-Wärmeschutz-Verglasung und gedämmtem Rahmen | Einbau von Fenstern mit 3-Scheiben-Wärmeschutz-Verglasung und gedämmtem Rahmen | Roof_Rafters_InsulationCavityAndAbove.wmf | Ceiling_Measure_ThickInsulationAbove_Flooring.wmf | Wall_Measure_ThickInsulationOutside.wmf | Wall_Measure_ThickInsulationOutside.wmf | Wall_Measure_ThickInsulationOutside.wmf | Ceiling_Measure_ThickInsulationBelow.wmf | Ceiling_Measure_ThickInsulationBelow.wmf | Window_SandwichWoodInsulation_3P_LowE_Gas.wmf | Window_SandwichWoodInsulation_3P_LowE_Gas.wmf | Window_SandwichWoodInsulation_3P_LowE_Gas.wmf | DE.<DH_Bio_NoCHP.TS.Gen.01>.<DH_Bio_NoCHP.TS.Gen.01>.<-.Gen.01>.<Gen> | district heating, biomass-fueled | Nah- oder Fernwärme mit Biomasse | district heating, biomass | Nah- oder Fernwärme aus Biomasse | 0 | DH_Bio_NoCHP | 0 | 0 | 0 | 0 | district heating, biomass | Nah- oder Fernwärme aus Biomasse | 0 | DH_Bio_NoCHP | 0 | 0 | 0 | 0 | no ventilation system | keine Lüftungsanlage | 0 | 0 | 0 | 4213.024 | 0 | 0 | 0 | 3534 | 13165.7 | 3887.4 | 48 | 8 | 0.13936 | 0.094894 | 0.12971 | 0.12971 | 0.12971 | 0.2297 | 0.2467 | 0.8 | 0.8 | 0.8 | 0 | 45.5092 | 421.2861 | 0 | 0 | 52.7429 | 0 | 549.624 | 0 | 1.6 | 243.782 | 0.33816 | 0.425 | 36.4963 | 15 | 28.044 | 0 | 0 | 38.1183 | 0 | 0 | 0 | 0 | 0 | 0 | 2.6 | 66.1623 | 0 | 0 | 10.8132 | 4.8844 | 2.2266 | 2.4035 | 16.8355 | 8.4918 | 3.5111 | 3.4095 | DE.M.01 | 1.0312 | DE.C.01 | 1
DE.<N.AB.05.Gen.ReEx.001>.<MUH.05>.001 | Typology | DE | Germany | Deutschland | DE.N.AB.05.Gen.ReEx.001.001 | DE.N.AB.05.Gen.ReEx.001 | DE.MUH.05 | DE.Gas.G_WH_NC.MUH.01 | DE.-.Gen.01 | DE.Gas.G_IWH_NC.MUH.01 | 1 | DE.N.AB.05.Gen | DE.N | National | - nicht spezifiziert - | AB | Apartment Block | DE.05 | DE.Gen | Generic | Grund-Typ | GMH_E | 0 | typisch 5- bis 8-geschossig, mit Sattel- oder Flachdach, Dachgeschoss bisweilen beheizt; Betondecken; Mauerwerk aus Hohlblocksteinen, Gitterziegeln o.ä., verputzt; in Norddeutschland meist zweischalig unverputzt; Loggien / Balkone durchgehend betoniert | DE.N.AB.05.Gen.ReEx.001.jpg | 0 | 0 | 0 | 0 | 0 | 1958 | 1968 | E | Apartment | UC | N | N | B_Alone | Medium | Medium | DE.Roof.ReEx.05.01 | DE.Ceiling.ReEx.06.01 | DE.Wall.ReEx.04.01 | DE.Wall.ReEx.04.01 | DE.Wall.ReEx.04.01 | DE.Floor.ReEx.05.01 | DE.Floor.ReEx.05.01 | DE.Window.ReEx.06.03 | DE.Window.ReEx.06.03 | DE.Door.ReEx.01.01 | tilted roof with 5 cm insulation | Steildach mit 5 cm Dämmung | wooden rafters, 5 cm insulation, plastered | Holz-Sparren, 5 cm Dämmung im Zwischenraum, verputzt | Roof_Rafters_ThinInsulationCavity.wmf | concrete ceiling with 5 cm insulation | Betondecke mit 5 cm Dämmung | reinforced concrete, 5 cm insulation, cement screed | Stahlbeton, oberseitig 5 cm Dämmung, Zementestrich | Ceiling_Concrete_InsulationAbove_CementScreedNew.wmf | masonry of hollow blocks or honeycomb bricks | Mauerwerk aus Hohlblocksteinen, Hochlochziegeln oder Gitterziegeln | 0 | 0 | Wall_HoneycombBrick.wmf | masonry of hollow blocks or honeycomb bricks | Mauerwerk aus Hohlblocksteinen, Hochlochziegeln oder Gitterziegeln | 0 | 0 | Wall_HoneycombBrick.wmf | masonry of hollow blocks or honeycomb bricks | Mauerwerk aus Hohlblocksteinen, Hochlochziegeln oder Gitterziegeln | 0 | 0 | Wall_HoneycombBrick.wmf | concrete ceiling with 1 cm insulation | Betondecke mit 1 cm Dämmung | reinforced concrete, 1 cm impact sound insulation, cement screed | Stahlbeton, 1 cm Trittschalldämmung, Zementestrich | Ceiling_Concrete_CementScreed_VeryThinInsulationBetween.wmf | concrete ceiling with 1 cm insulation | Betondecke mit 1 cm Dämmung | reinforced concrete, 1 cm impact sound insulation, cement screed | Stahlbeton, 1 cm Trittschalldämmung, Zementestrich | Ceiling_Concrete_CementScreed_VeryThinInsulationBetween.wmf | plastic frame window with dual-pane glazing | Kunststofffenster mit Zweischeiben-Isolierverglasung | dual-pane in plastic frame | Zweischeiben-Isolierverlasung im Kunststoffrahmen | Window_Plastic_2P.wmf | plastic frame window with dual-pane glazing | Kunststofffenster mit Zweischeiben-Isolierverglasung | dual-pane in plastic frame | Zweischeiben-Isolierverlasung im Kunststoffrahmen | Window_Plastic_2P.wmf | wooden door | Holztür | 0 | 0 | Door_Wood.wmf | 0 | 0 | 0 | 0 | 0 | 0 | 0 | 0 | 0 | 0 | 0 | 0 | 0 | 0 | 0 | 0 | 0 | 0 | 0 | 0 | 0 | 0 | 0 | 0 | 0 | 0 | 0 | 0 | 0 | 0 | 0 | 0 | 0 | 0 | 0 | 0 | 0 | 0 | 0 | 0 | DE.<Gas.G_WH_NC.MUH.01>.<Gas.G_IWH_NC.MUH.01>.<-.Gen.01>.<Gen> | gas apartment heating, medium efficiency (multi-unit housing) | Gas-Etagenheizung, mittlere Energieeffizienz (Mehrfamilienhaus) | gas-fueled decentral hot water system, medium efficiency: heat generation combined with apartment heating system (non-condensing boiler), no circulation loop | Warmwasserbereitung über Gas-Etagenheizung, mittlere Effizienz: Kombination mit Wärmeerzeuger Heizung (Gas-Therme), ohne Zirkulation | 0 | Gas | 0 | 0 | 0 | 0 | gas apartment heating system, medium efficiency: non-condensing boiler, distribution within apartments | Gas-Etagenheizung, mittlere Effizienz: Gas-Therme, Verteilung innerhalb der Wohnungen | 0 | Gas | 0 | 0 | 0 | 0 | no ventilation system | keine Lüftungsanlage | 0 | 0 | 0 | 4213.024 | 0 | 0 | 0 | 3534 | 13165.7 | 3887.4 | 48 | 8 | 0.8 | 0.50847 | 1.2 | 1.2 | 1.2 | 1.0811 | 1.6 | 3.5 | 3.5 | 3 | 0 | 243.8542 | 3897.348 | 0 | 0 | 248.2378 | 0 | 2404.605 | 0 | 6 | 487.564 | 1.8747 | 0.51 | 154.7134 | 15 | 26.46 | 0 | 0 | 200.7909 | 0 | 0 | 227.2509 | 0 | 0 | 0 | 6.1 | 0 | 0 | 0 | 29.106 | 29.106 | 6.615 | 1.5876 | 239.17 | 236.73 | 54.3457 | 13.2675 | DE.M.01 | 0.79331 | DE.C.01 | 1
DE.<N.AB.05.Gen.ReEx.001>.<MUH.05>.002 | Typology | DE | Germany | Deutschland | DE.N.AB.05.Gen.ReEx.001.002 | DE.N.AB.05.Gen.ReEx.001 | DE.MUH.05 | DE.Gas.G_WH_C.MUH.01 | DE.-.Gen.01 | DE.Gas.G_IWH_C.MUH.01 | 2 | DE.N.AB.05.Gen | DE.N | National | - nicht spezifiziert - | AB | Apartment Block | DE.05 | DE.Gen | Generic | Grund-Typ | GMH_E | 0 | typisch 5- bis 8-geschossig, mit Sattel- oder Flachdach, Dachgeschoss bisweilen beheizt; Betondecken; Mauerwerk aus Hohlblocksteinen, Gitterziegeln o.ä., verputzt; in Norddeutschland meist zweischalig unverputzt; Loggien / Balkone durchgehend betoniert | DE.N.AB.05.Gen.ReEx.001.jpg | 0 | 0 | 0 | 0 | 0 | 1958 | 1968 | E | Apartment | UC | N | N | B_Alone | Medium | Medium | DE.Roof.ReEx.05.01 | DE.Ceiling.ReEx.06.01 | DE.Wall.ReEx.04.01 | DE.Wall.ReEx.04.01 | DE.Wall.ReEx.04.01 | DE.Floor.ReEx.05.01 | DE.Floor.ReEx.05.01 | DE.Window.ReEx.06.03 | DE.Window.ReEx.06.03 | DE.Door.ReEx.01.01 | tilted roof with 5 cm insulation | Steildach mit 5 cm Dämmung | wooden rafters, 5 cm insulation, plastered | Holz-Sparren, 5 cm Dämmung im Zwischenraum, verputzt | Roof_Rafters_ThinInsulationCavity.wmf | concrete ceiling with 5 cm insulation | Betondecke mit 5 cm Dämmung | reinforced concrete, 5 cm insulation, cement screed | Stahlbeton, oberseitig 5 cm Dämmung, Zementestrich | Ceiling_Concrete_InsulationAbove_CementScreedNew.wmf | masonry of hollow blocks or honeycomb bricks | Mauerwerk aus Hohlblocksteinen, Hochlochziegeln oder Gitterziegeln | 0 | 0 | Wall_HoneycombBrick.wmf | masonry of hollow blocks or honeycomb bricks | Mauerwerk aus Hohlblocksteinen, Hochlochziegeln oder Gitterziegeln | 0 | 0 | Wall_HoneycombBrick.wmf | masonry of hollow blocks or honeycomb bricks | Mauerwerk aus Hohlblocksteinen, Hochlochziegeln oder Gitterziegeln | 0 | 0 | Wall_HoneycombBrick.wmf | concrete ceiling with 1 cm insulation | Betondecke mit 1 cm Dämmung | reinforced concrete, 1 cm impact sound insulation, cement screed | Stahlbeton, 1 cm Trittschalldämmung, Zementestrich | Ceiling_Concrete_CementScreed_VeryThinInsulationBetween.wmf | concrete ceiling with 1 cm insulation | Betondecke mit 1 cm Dämmung | reinforced concrete, 1 cm impact sound insulation, cement screed | Stahlbeton, 1 cm Trittschalldämmung, Zementestrich | Ceiling_Concrete_CementScreed_VeryThinInsulationBetween.wmf | plastic frame window with dual-pane glazing | Kunststofffenster mit Zweischeiben-Isolierverglasung | dual-pane in plastic frame | Zweischeiben-Isolierverlasung im Kunststoffrahmen | Window_Plastic_2P.wmf | plastic frame window with dual-pane glazing | Kunststofffenster mit Zweischeiben-Isolierverglasung | dual-pane in plastic frame | Zweischeiben-Isolierverlasung im Kunststoffrahmen | Window_Plastic_2P.wmf | wooden door | Holztür | 0 | 0 | Door_Wood.wmf | DE.Roof.Insulation12cm.01 | DE.Ceiling.Insulation12cm.01 | DE.Wall.Insulation12cm.01 | DE.Wall.Insulation12cm.01 | DE.Wall.Insulation12cm.01 | DE.Floor.Insulation08cm.01 | DE.Floor.Insulation08cm.01 | DE.Window.2p-LowE-arg.01 | DE.Window.2p-LowE-arg.01 | DE.Window.2p-LowE-arg.01 | insulate cavity between rafters 12 cm (heighten rafters and clear interspace if necessary) | add 12 cm insulation above (+ flooring if necessary) | add 12 cm of insulation + plaster (external insulated render system), alternative: curtain wall (e.g. cellulose between timbers) | add 12 cm of insulation + plaster (external insulated render system), alternative: curtain wall (e.g. cellulose between timbers) | add 12 cm of insulation + plaster (external insulated render system), alternative: curtain wall (e.g. cellulose between timbers) | add 8 cm of insulation below / alternatively: on top of ceiling (in case of floor renovation) | add 8 cm of insulation below / alternatively: on top of ceiling (in case of floor renovation) | mount new windows, double glazed, argon filled, low E | mount new windows, double glazed, argon filled, low E | mount new windows, double glazed, argon filled, low E | Dämmung im Sparren-Zwischenraum 12 cm (bei Bedarf Aufdopplung der Sparren und Freiräumen des Zwischenraums) | Dämmung 12 cm auf der Decke (+ begehbare Platten sofern notwendig) | Dämmung 12 cm + Verputz (Wärmedämmverbundsystem), alternativ: hinterlüftete Fassade (z.B. Zellulose zwischen Traghölzern) | Dämmung 12 cm + Verputz (Wärmedämmverbundsystem), alternativ: hinterlüftete Fassade (z.B. Zellulose zwischen Traghölzern) | Dämmung 12 cm + Verputz (Wärmedämmverbundsystem), alternativ: hinterlüftete Fassade (z.B. Zellulose zwischen Traghölzern) | Dämmung 8 cm unter der Decke / alternativ: auf der Decke (im Fall einer Fußbodensanierung) | Dämmung 8 cm unter der Decke / alternativ: auf der Decke (im Fall einer Fußbodensanierung) | Einbau von Fenstern mit 2-Scheiben-Wärmeschutz-Verglasung | Einbau von Fenstern mit 2-Scheiben-Wärmeschutz-Verglasung | Einbau von Fenstern mit 2-Scheiben-Wärmeschutz-Verglasung | Roof_Rafters_InsulationCavity.wmf | Ceiling_Measure_InsulationAbove_Flooring.wmf | Wall_Measure_InsulationOutside.wmf | Wall_Measure_InsulationOutside.wmf | Wall_Measure_InsulationOutside.wmf | Ceiling_Measure_InsulationBelow.wmf | Ceiling_Measure_InsulationBelow.wmf | Window_Wood_2P_LowE_Gas.wmf | Window_Wood_2P_LowE_Gas.wmf | Window_Wood_2P_LowE_Gas.wmf | DE.<Gas.G_WH_C.MUH.01>.<Gas.G_IWH_C.MUH.01>.<-.Gen.01>.<Gen> | gas apartment heating, high efficiency (multi-unit housing): condensing boiler | Gas-Etagenheizung, hohe Energieeffizienz (Mehrfamilienhaus): Brennwert-Therme | gas-fueled decentral hot water system, high efficiency: heat generation combined with apartment heating system (condensing boiler), no circulation loop | Warmwasserbereitung über Gas-Etagenheizung, hohe Effizienz: Kombination mit Wärmeerzeuger Heizung (Brennwert-Therme), ohne Zirkulation | 0 | Gas | 0 | 0 | 0 | 0 | gas apartment heating system, high efficiency: condensing boiler, distribution within apartments | Gas-Etagenheizung, hohe Effizienz: Brennwertkessel, Verteilung innerhalb der Wohnungen | 0 | Gas | 0 | 0 | 0 | 0 | no ventilation system | keine Lüftungsanlage | 0 | 0 | 0 | 4213.024 | 0 | 0 | 0 | 3534 | 13165.7 | 3887.4 | 48 | 8 | 0.41042 | 0.18535 | 0.23361 | 0.23361 | 0.23361 | 0.31146 | 0.34356 | 1.3 | 1.3 | 1.3 | 0 | 88.8895 | 758.7134 | 0 | 0 | 71.5168 | 0 | 893.139 | 0 | 2.6 | 487.564 | 0.59228 | 0.51 | 61.6086 | 15 | 20.828 | 0 | 0 | 73.0884 | 0 | 0 | 93.9164 | 0 | 0 | 0 | 6.1 | 0 | 0 | 0 | 22.9108 | 22.9108 | 5.207 | 1.2497 | 98.6972 | 96.2572 | 22.4201 | 5.6053 | DE.M.01 | 0.99997 | DE.C.01 | 1
DE.<N.AB.05.Gen.ReEx.001>.<MUH.05>.003 | Typology | DE | Germany | Deutschland | DE.N.AB.05.Gen.ReEx.001.003 | DE.N.AB.05.Gen.ReEx.001 | DE.MUH.05 | DE.Gas.G_WH_C.MUH.01 | DE.Bal_Rec.Gen.02 | DE.Gas.G_IWH_C.MUH.01 | 3 | DE.N.AB.05.Gen | DE.N | National | - nicht spezifiziert - | AB | Apartment Block | DE.05 | DE.Gen | Generic | Grund-Typ | GMH_E | 0 | typisch 5- bis 8-geschossig, mit Sattel- oder Flachdach, Dachgeschoss bisweilen beheizt; Betondecken; Mauerwerk aus Hohlblocksteinen, Gitterziegeln o.ä., verputzt; in Norddeutschland meist zweischalig unverputzt; Loggien / Balkone durchgehend betoniert | DE.N.AB.05.Gen.ReEx.001.jpg | 0 | 0 | 0 | 0 | 0 | 1958 | 1968 | E | Apartment | UC | N | N | B_Alone | Medium | Medium | DE.Roof.ReEx.05.01 | DE.Ceiling.ReEx.06.01 | DE.Wall.ReEx.04.01 | DE.Wall.ReEx.04.01 | DE.Wall.ReEx.04.01 | DE.Floor.ReEx.05.01 | DE.Floor.ReEx.05.01 | DE.Window.ReEx.06.03 | DE.Window.ReEx.06.03 | DE.Door.ReEx.01.01 | tilted roof with 5 cm insulation | Steildach mit 5 cm Dämmung | wooden rafters, 5 cm insulation, plastered | Holz-Sparren, 5 cm Dämmung im Zwischenraum, verputzt | Roof_Rafters_ThinInsulationCavity.wmf | concrete ceiling with 5 cm insulation | Betondecke mit 5 cm Dämmung | reinforced concrete, 5 cm insulation, cement screed | Stahlbeton, oberseitig 5 cm Dämmung, Zementestrich | Ceiling_Concrete_InsulationAbove_CementScreedNew.wmf | masonry of hollow blocks or honeycomb bricks | Mauerwerk aus Hohlblocksteinen, Hochlochziegeln oder Gitterziegeln | 0 | 0 | Wall_HoneycombBrick.wmf | masonry of hollow blocks or honeycomb bricks | Mauerwerk aus Hohlblocksteinen, Hochlochziegeln oder Gitterziegeln | 0 | 0 | Wall_HoneycombBrick.wmf | masonry of hollow blocks or honeycomb bricks | Mauerwerk aus Hohlblocksteinen, Hochlochziegeln oder Gitterziegeln | 0 | 0 | Wall_HoneycombBrick.wmf | concrete ceiling with 1 cm insulation | Betondecke mit 1 cm Dämmung | reinforced concrete, 1 cm impact sound insulation, cement screed | Stahlbeton, 1 cm Trittschalldämmung, Zementestrich | Ceiling_Concrete_CementScreed_VeryThinInsulationBetween.wmf | concrete ceiling with 1 cm insulation | Betondecke mit 1 cm Dämmung | reinforced concrete, 1 cm impact sound insulation, cement screed | Stahlbeton, 1 cm Trittschalldämmung, Zementestrich | Ceiling_Concrete_CementScreed_VeryThinInsulationBetween.wmf | plastic frame window with dual-pane glazing | Kunststofffenster mit Zweischeiben-Isolierverglasung | dual-pane in plastic frame | Zweischeiben-Isolierverlasung im Kunststoffrahmen | Window_Plastic_2P.wmf | plastic frame window with dual-pane glazing | Kunststofffenster mit Zweischeiben-Isolierverglasung | dual-pane in plastic frame | Zweischeiben-Isolierverlasung im Kunststoffrahmen | Window_Plastic_2P.wmf | wooden door | Holztür | 0 | 0 | Door_Wood.wmf | DE.Roof.Insulation30cm.01 | DE.Ceiling.Insulation30cm.04 | DE.Wall.Insulation24cm.02 | DE.Wall.Insulation24cm.02 | DE.Wall.Insulation24cm.02 | DE.Floor.Insulation12cm.01 | DE.Floor.Insulation12cm.01 | DE.Window.3pInsulatedFrame.01 | DE.Window.3pInsulatedFrame.01 | DE.Window.3pInsulatedFrame.01 | insulate cavity between rafters 12 cm + add 18 cm insulation layer | add 30 cm insulation above (+ flooring if necessary) | add 24 cm of insulation + plaster (external insulated render system), alternative: curtain wall | add 24 cm of insulation + plaster (external insulated render system), alternative: curtain wall | add 24 cm of insulation + plaster (external insulated render system), alternative: curtain wall | add 12 cm insulation below (in case of sufficient cellar height) / alternatively: on top of ceiling (in case of floor renovation) or combination of both | add 12 cm insulation below (in case of sufficient cellar height) / alternatively: on top of ceiling (in case of floor renovation) or combination of both | mount new windows, triple glazed, argon filled, low E, insulated frame | mount new windows, triple glazed, argon filled, low E, insulated frame | mount new windows, triple glazed, argon filled, low E, insulated frame | Dämmung im Sparren-Zwischenraum 12 cm + zusätzliche Dämmlage 18 cm | Dämmung 30 cm auf der Decke (+ begehbare Platten sofern notwendig) | Dämmung 24 cm + Verputz (Wärmedämmverbundsystem), alternativ: hinterlüftete Fassade | Dämmung 24 cm + Verputz (Wärmedämmverbundsystem), alternativ: hinterlüftete Fassade | Dämmung 24 cm + Verputz (Wärmedämmverbundsystem), alternativ: hinterlüftete Fassade | Dämmung 12 cm unter der Decke (bei ausreichender Kellerraumhöhe) / alternativ: auf der Decke (im Fall einer Fußb.-sanierung) oder Kombin. unter/auf | Dämmung 12 cm unter der Decke (bei ausreichender Kellerraumhöhe) / alternativ: auf der Decke (im Fall einer Fußb.-sanierung) oder Kombin. unter/auf | Einbau von Fenstern mit 3-Scheiben-Wärmeschutz-Verglasung und gedämmtem Rahmen | Einbau von Fenstern mit 3-Scheiben-Wärmeschutz-Verglasung und gedämmtem Rahmen | Einbau von Fenstern mit 3-Scheiben-Wärmeschutz-Verglasung und gedämmtem Rahmen | Roof_Rafters_InsulationCavityAndAbove.wmf | Ceiling_Measure_ThickInsulationAbove_Flooring.wmf | Wall_Measure_ThickInsulationOutside.wmf | Wall_Measure_ThickInsulationOutside.wmf | Wall_Measure_ThickInsulationOutside.wmf | Ceiling_Measure_ThickInsulationBelow.wmf | Ceiling_Measure_ThickInsulationBelow.wmf | Window_SandwichWoodInsulation_3P_LowE_Gas.wmf | Window_SandwichWoodInsulation_3P_LowE_Gas.wmf | Window_SandwichWoodInsulation_3P_LowE_Gas.wmf | DE.<Gas.G_WH_C.MUH.01>.<Gas.G_IWH_C.MUH.01>.<Bal_Rec.Gen.02>.<Gen> | gas apartment heating, high efficiency (multi-unit housing): condensing boiler + ventilation system with heat recovery | Gas-Etagenheizung, hohe Energieeffizienz (Mehrfamilienhaus): Brennwert-Therme + Lüftungsanlage mit Wärmerückgewinnung | gas-fueled decentral hot water system, high efficiency: heat generation combined with apartment heating system (condensing boiler), no circulation loop | Warmwasserbereitung über Gas-Etagenheizung, hohe Effizienz: Kombination mit Wärmeerzeuger Heizung (Brennwert-Therme), ohne Zirkulation | 0 | Gas | 0 | 0 | 0 | 0 | gas apartment heating system, high efficiency: condensing boiler, distribution within apartments | Gas-Etagenheizung, hohe Effizienz: Brennwertkessel, Verteilung innerhalb der Wohnungen | 0 | Gas | 0 | 0 | 0 | 0 | ventilation system with 80% heat recovery | Lüftunganlage mit 80% Wärmerückgewinnung | SysVent_HeatExchanger.wmf | 0.8 | 2.6 | 4213.024 | 0 | 0 | 0 | 3534 | 13165.7 | 3887.4 | 48 | 8 | 0.13936 | 0.094894 | 0.12971 | 0.12971 | 0.12971 | 0.2297 | 0.2467 | 0.8 | 0.8 | 0.8 | 0 | 45.5092 | 421.2861 | 0 | 0 | 52.7429 | 0 | 549.624 | 0 | 1.6 | 243.782 | 0.33816 | 0.425 | 36.4963 | 15 | 20.828 | 0 | 0 | 18.0265 | 0 | 0 | 38.8545 | 0 | 0 | 0 | 8.7 | 0 | 0 | 0 | 22.9108 | 22.9108 | 5.207 | 1.2497 | 45.9291 | 42.4491 | 10.4226 | 2.8216 | DE.M.01 | 1.0524 | DE.C.01 | 1
DE.<N.AB.06.Gen.ReEx.001>.<MUH.01>.001 | Typology | DE | Germany | Deutschland | DE.N.AB.06.Gen.ReEx.001.001 | DE.N.AB.06.Gen.ReEx.001 | DE.MUH.01 | DE.Gas.B_NC_LT.MUH.01 | DE.-.Gen.01 | DE.Gas.B_NC_LT.MUH.01 | 1 | DE.N.AB.06.Gen | DE.N | National | - nicht spezifiziert - | AB | Apartment Block | DE.06 | DE.Gen | Generic | Grund-Typ | GMH_F | 0 | mehr als 8 Geschosse; Flachdach; Tafel-Bauweise mit Beton-Sandwich-Elementen oder Mauerwerk aus verputzten Gitterziegeln, Kalksandlochsteinen o.ä., in Norddeutschland meist Klinker-Vorsatzschale; Betondecken, Loggien durchgehend betoniert | DE.N.AB.06.Gen.ReEx.001.jpg | 0 | 0 | 0 | 0 | 0 | 1969 | 1978 | F | Apartment | FR | - | N | B_Alone | Medium | Medium | DE.Roof.ReEx.06.02 | DE.Ceiling.ReEx.06.01 | DE.Wall.ReEx.06.02 | DE.Wall.ReEx.06.02 | DE.Wall.ReEx.06.02 | DE.Floor.ReEx.06.01 | DE.Floor.ReEx.06.01 | DE.Window.ReEx.06.03 | DE.Window.ReEx.06.03 | DE.Door.ReEx.03.01 | flat roof with 6 cm insulation | Flachdach mit 6 cm Dämmung | reinforced concrete, 6 cm insulation, roofing | Stahlbeton, oberseitig 6 cm Dämmung, Dachhaut | Ceiling_Concrete_InsulationAbove_CementScreedNew.wmf | concrete ceiling with 5 cm insulation | Betondecke mit 5 cm Dämmung | reinforced concrete, 5 cm insulation, cement screed | Stahlbeton, oberseitig 5 cm Dämmung, Zementestrich | Ceiling_Concrete_InsulationAbove_CementScreedNew.wmf | concrete panels | Beton-Fertigteile | sandwich elements (3 layers) | Sandwich-Element (Drei-Schicht-Platte) | Wall_ConcreteSandwichPanel.wmf | concrete panels | Beton-Fertigteile | sandwich elements (3 layers) | Sandwich-Element (Drei-Schicht-Platte) | Wall_ConcreteSandwichPanel.wmf | concrete panels | Beton-Fertigteile | sandwich elements (3 layers) | Sandwich-Element (Drei-Schicht-Platte) | Wall_ConcreteSandwichPanel.wmf | concrete ceiling with 2 cm insulation | Betondecke mit 2 cm Dämmung | reinforced concrete, 2 cm insulation, cement screed | Stahlbeton, 2 cm Wärmedämmung, Zementestrich | Ceiling_Concrete_CementScreed_VeryThinInsulationBetween.wmf | concrete ceiling with 2 cm insulation | Betondecke mit 2 cm Dämmung | reinforced concrete, 2 cm insulation, cement screed | Stahlbeton, 2 cm Wärmedämmung, Zementestrich | Ceiling_Concrete_CementScreed_VeryThinInsulationBetween.wmf | plastic frame window with dual-pane glazing | Kunststofffenster mit Zweischeiben-Isolierverglasung | dual-pane in plastic frame | Zweischeiben-Isolierverlasung im Kunststoffrahmen | Window_Plastic_2P.wmf | plastic frame window with dual-pane glazing | Kunststofffenster mit Zweischeiben-Isolierverglasung | dual-pane in plastic frame | Zweischeiben-Isolierverlasung im Kunststoffrahmen | Window_Plastic_2P.wmf | metal door | Metalltür | 0 | 0 | Window_MetalNoThermalBreak_2P.wmf | 0 | 0 | 0 | 0 | 0 | 0 | 0 | 0 | 0 | 0 | 0 | 0 | 0 | 0 | 0 | 0 | 0 | 0 | 0 | 0 | 0 | 0 | 0 | 0 | 0 | 0 | 0 | 0 | 0 | 0 | 0 | 0 | 0 | 0 | 0 | 0 | 0 | 0 | 0 | 0 | DE.<Gas.B_NC_LT.MUH.01>.<Gas.B_NC_LT.MUH.01>.<-.Gen.01>.<Gen> | gas central heating, poor efficiency (multi-unit housing) | Gas-Zentralheizung, geringe Energie-Effizienz (Mehrfamilienhaus) | gas-fueled central hot water system, rather poor efficiency: heat generation combined with heating system (low temperature boiler), poorly insulated circulation loop | zentrale Warmwasserbereitung mit Gas, geringe Effizienz: Kombination mit Wärmeerzeuger Heizung (Niedertemperatur-Kessel); schlecht gedämmte Zirkulationsleitungen | SysW_Storage.wmf | Gas | 0 | 0 | 0 | 0 | gas central heating system, rather poor efficiency (low temperature boiler, poor insulation of pipes) | Gas-Zentralheizung, geringe Effizienz: Niedertemperatur-Kessel, hohe Wärmeverluste der Verteilleitungen | SysH_BoilerOld.wmf | Gas | 0 | 0 | 0 | 0 | no ventilation system | keine Lüftungsanlage | 0 | 0 | 0 | 3137.6 | 0 | 0 | 0 | 3020 | 9805 | 3322 | 48 | 8 | 0.5 | 0.50847 | 1.1 | 1.1 | 1.1 | 0.76923 | 1 | 3.5 | 3.5 | 4 | 0 | 274.5763 | 2343 | 0 | 0 | 207.6923 | 0 | 1907.5 | 0 | 8 | 375.7 | 1.5402 | 0.51 | 132.0753 | 15 | 57.24 | 0 | 0 | 160.6694 | 0 | 0 | 217.9094 | 0 | 0 | 0 | 2.4 | 0 | 0 | 0 | 64.764 | 64.524 | 14.718 | 3.5544 | 182.1364 | 181.4164 | 41.3914 | 10.0002 | DE.M.01 | 0.81157 | DE.C.01 | 1
DE.<N.AB.06.Gen.ReEx.001>.<MUH.01>.002 | Typology | DE | Germany | Deutschland | DE.N.AB.06.Gen.ReEx.001.002 | DE.N.AB.06.Gen.ReEx.001 | DE.MUH.01 | DE.Gas.B_C.MUH.01 | DE.-.Gen.01 | DE.Gas.B_C.MUH.01 | 2 | DE.N.AB.06.Gen | DE.N | National | - nicht spezifiziert - | AB | Apartment Block | DE.06 | DE.Gen | Generic | Grund-Typ | GMH_F | 0 | mehr als 8 Geschosse; Flachdach; Tafel-Bauweise mit Beton-Sandwich-Elementen oder Mauerwerk aus verputzten Gitterziegeln, Kalksandlochsteinen o.ä., in Norddeutschland meist Klinker-Vorsatzschale; Betondecken, Loggien durchgehend betoniert | DE.N.AB.06.Gen.ReEx.001.jpg | 0 | 0 | 0 | 0 | 0 | 1969 | 1978 | F | Apartment | FR | - | N | B_Alone | Medium | Medium | DE.Roof.ReEx.06.02 | DE.Ceiling.ReEx.06.01 | DE.Wall.ReEx.06.02 | DE.Wall.ReEx.06.02 | DE.Wall.ReEx.06.02 | DE.Floor.ReEx.06.01 | DE.Floor.ReEx.06.01 | DE.Window.ReEx.06.03 | DE.Window.ReEx.06.03 | DE.Door.ReEx.03.01 | flat roof with 6 cm insulation | Flachdach mit 6 cm Dämmung | reinforced concrete, 6 cm insulation, roofing | Stahlbeton, oberseitig 6 cm Dämmung, Dachhaut | Ceiling_Concrete_InsulationAbove_CementScreedNew.wmf | concrete ceiling with 5 cm insulation | Betondecke mit 5 cm Dämmung | reinforced concrete, 5 cm insulation, cement screed | Stahlbeton, oberseitig 5 cm Dämmung, Zementestrich | Ceiling_Concrete_InsulationAbove_CementScreedNew.wmf | concrete panels | Beton-Fertigteile | sandwich elements (3 layers) | Sandwich-Element (Drei-Schicht-Platte) | Wall_ConcreteSandwichPanel.wmf | concrete panels | Beton-Fertigteile | sandwich elements (3 layers) | Sandwich-Element (Drei-Schicht-Platte) | Wall_ConcreteSandwichPanel.wmf | concrete panels | Beton-Fertigteile | sandwich elements (3 layers) | Sandwich-Element (Drei-Schicht-Platte) | Wall_ConcreteSandwichPanel.wmf | concrete ceiling with 2 cm insulation | Betondecke mit 2 cm Dämmung | reinforced concrete, 2 cm insulation, cement screed | Stahlbeton, 2 cm Wärmedämmung, Zementestrich | Ceiling_Concrete_CementScreed_VeryThinInsulationBetween.wmf | concrete ceiling with 2 cm insulation | Betondecke mit 2 cm Dämmung | reinforced concrete, 2 cm insulation, cement screed | Stahlbeton, 2 cm Wärmedämmung, Zementestrich | Ceiling_Concrete_CementScreed_VeryThinInsulationBetween.wmf | plastic frame window with dual-pane glazing | Kunststofffenster mit Zweischeiben-Isolierverglasung | dual-pane in plastic frame | Zweischeiben-Isolierverlasung im Kunststoffrahmen | Window_Plastic_2P.wmf | plastic frame window with dual-pane glazing | Kunststofffenster mit Zweischeiben-Isolierverglasung | dual-pane in plastic frame | Zweischeiben-Isolierverlasung im Kunststoffrahmen | Window_Plastic_2P.wmf | metal door | Metalltür | 0 | 0 | Window_MetalNoThermalBreak_2P.wmf | DE.Roof.Insulation12cm.01 | DE.Roof.FlatRoofInsulation12cm.01 | DE.Wall.Insulation12cm.01 | DE.Wall.Insulation12cm.01 | DE.Wall.Insulation12cm.01 | DE.Floor.Insulation08cm.01 | DE.Floor.Insulation08cm.01 | DE.Window.2p-LowE-arg.01 | DE.Window.2p-LowE-arg.01 | DE.Window.2p-LowE-arg.01 | insulate cavity between rafters 12 cm (heighten rafters and clear interspace if necessary) | add 12 cm insulation above + new roofing | add 12 cm of insulation + plaster (external insulated render system), alternative: curtain wall (e.g. cellulose between timbers) | add 12 cm of insulation + plaster (external insulated render system), alternative: curtain wall (e.g. cellulose between timbers) | add 12 cm of insulation + plaster (external insulated render system), alternative: curtain wall (e.g. cellulose between timbers) | add 8 cm of insulation below / alternatively: on top of ceiling (in case of floor renovation) | add 8 cm of insulation below / alternatively: on top of ceiling (in case of floor renovation) | mount new windows, double glazed, argon filled, low E | mount new windows, double glazed, argon filled, low E | mount new windows, double glazed, argon filled, low E | Dämmung im Sparren-Zwischenraum 12 cm (bei Bedarf Aufdopplung der Sparren und Freiräumen des Zwischenraums) | Dämmung 12 cm auf der Decke + neue Dachhaut | Dämmung 12 cm + Verputz (Wärmedämmverbundsystem), alternativ: hinterlüftete Fassade (z.B. Zellulose zwischen Traghölzern) | Dämmung 12 cm + Verputz (Wärmedämmverbundsystem), alternativ: hinterlüftete Fassade (z.B. Zellulose zwischen Traghölzern) | Dämmung 12 cm + Verputz (Wärmedämmverbundsystem), alternativ: hinterlüftete Fassade (z.B. Zellulose zwischen Traghölzern) | Dämmung 8 cm unter der Decke / alternativ: auf der Decke (im Fall einer Fußbodensanierung) | Dämmung 8 cm unter der Decke / alternativ: auf der Decke (im Fall einer Fußbodensanierung) | Einbau von Fenstern mit 2-Scheiben-Wärmeschutz-Verglasung | Einbau von Fenstern mit 2-Scheiben-Wärmeschutz-Verglasung | Einbau von Fenstern mit 2-Scheiben-Wärmeschutz-Verglasung | Roof_Rafters_InsulationCavity.wmf | Ceiling_Measure_InsulationAbove_Flooring.wmf | Wall_Measure_InsulationOutside.wmf | Wall_Measure_InsulationOutside.wmf | Wall_Measure_InsulationOutside.wmf | Ceiling_Measure_InsulationBelow.wmf | Ceiling_Measure_InsulationBelow.wmf | Window_Wood_2P_LowE_Gas.wmf | Window_Wood_2P_LowE_Gas.wmf | Window_Wood_2P_LowE_Gas.wmf | DE.<Gas.B_C.MUH.01>.<Gas.B_C.MUH.01>.<-.Gen.01>.<Gen> | gas central heating, medium efficiency (multi-unit housing) | Gas-Zentralheizung, mittlere Energieeffizienz (Mehrfamilienhaus) | gas-fueled central hot water system, high efficiency: heat generation combined with heating system (condensing boiler), well insulated circulation loop | zentrale Warmwasserbereitung mit Gas, hohe Effizienz: Kombination mit Wärmeerzeuger Heizung (Brennwertkessel), gut gedämmte Zirkulationsleitungen | SysW_Storage.wmf | Gas | 0 | 0 | 0 | 0 | gas central heating system, high efficiency (condensing boiler, good insulation of pipes) | Gas-Zentralheizung, hohe Effizienz: Brennwertkessel; minimierte Wärmeverluste der Verteilleitungen | SysH_BoilerCond.wmf | Gas | 0 | 0 | 0 | 0 | no ventilation system | keine Lüftungsanlage | 0 | 0 | 0 | 3137.6 | 0 | 0 | 0 | 3020 | 9805 | 3322 | 48 | 8 | 0.41042 | 0.18535 | 0.22955 | 0.22955 | 0.22955 | 0.27888 | 0.30435 | 1.3 | 1.3 | 1.3 | 0 | 100.0883 | 488.9344 | 0 | 0 | 75.2988 | 0 | 708.5 | 0 | 2.6 | 375.7 | 0.52713 | 0.51 | 57.3196 | 15 | 26.432 | 0 | 0 | 63.8895 | 0 | 0 | 90.3215 | 0 | 0 | 0 | 2.6 | 0 | 0 | 0 | 31.4752 | 31.1552 | 7.152 | 1.7459 | 75.6785 | 74.9585 | 17.1964 | 4.1934 | DE.M.01 | 1.0071 | DE.C.01 | 1
DE.<N.AB.06.Gen.ReEx.001>.<MUH.01>.003 | Typology | DE | Germany | Deutschland | DE.N.AB.06.Gen.ReEx.001.003 | DE.N.AB.06.Gen.ReEx.001 | DE.MUH.01 | DE.Gas.B_C.MUH.01 | DE.Bal_Rec.Gen.02 | DE.Gas.B_C+Solar.MUH.01 | 3 | DE.N.AB.06.Gen | DE.N | National | - nicht spezifiziert - | AB | Apartment Block | DE.06 | DE.Gen | Generic | Grund-Typ | GMH_F | 0 | mehr als 8 Geschosse; Flachdach; Tafel-Bauweise mit Beton-Sandwich-Elementen oder Mauerwerk aus verputzten Gitterziegeln, Kalksandlochsteinen o.ä., in Norddeutschland meist Klinker-Vorsatzschale; Betondecken, Loggien durchgehend betoniert | DE.N.AB.06.Gen.ReEx.001.jpg | 0 | 0 | 0 | 0 | 0 | 1969 | 1978 | F | Apartment | FR | - | N | B_Alone | Medium | Medium | DE.Roof.ReEx.06.02 | DE.Ceiling.ReEx.06.01 | DE.Wall.ReEx.06.02 | DE.Wall.ReEx.06.02 | DE.Wall.ReEx.06.02 | DE.Floor.ReEx.06.01 | DE.Floor.ReEx.06.01 | DE.Window.ReEx.06.03 | DE.Window.ReEx.06.03 | DE.Door.ReEx.03.01 | flat roof with 6 cm insulation | Flachdach mit 6 cm Dämmung | reinforced concrete, 6 cm insulation, roofing | Stahlbeton, oberseitig 6 cm Dämmung, Dachhaut | Ceiling_Concrete_InsulationAbove_CementScreedNew.wmf | concrete ceiling with 5 cm insulation | Betondecke mit 5 cm Dämmung | reinforced concrete, 5 cm insulation, cement screed | Stahlbeton, oberseitig 5 cm Dämmung, Zementestrich | Ceiling_Concrete_InsulationAbove_CementScreedNew.wmf | concrete panels | Beton-Fertigteile | sandwich elements (3 layers) | Sandwich-Element (Drei-Schicht-Platte) | Wall_ConcreteSandwichPanel.wmf | concrete panels | Beton-Fertigteile | sandwich elements (3 layers) | Sandwich-Element (Drei-Schicht-Platte) | Wall_ConcreteSandwichPanel.wmf | concrete panels | Beton-Fertigteile | sandwich elements (3 layers) | Sandwich-Element (Drei-Schicht-Platte) | Wall_ConcreteSandwichPanel.wmf | concrete ceiling with 2 cm insulation | Betondecke mit 2 cm Dämmung | reinforced concrete, 2 cm insulation, cement screed | Stahlbeton, 2 cm Wärmedämmung, Zementestrich | Ceiling_Concrete_CementScreed_VeryThinInsulationBetween.wmf | concrete ceiling with 2 cm insulation | Betondecke mit 2 cm Dämmung | reinforced concrete, 2 cm insulation, cement screed | Stahlbeton, 2 cm Wärmedämmung, Zementestrich | Ceiling_Concrete_CementScreed_VeryThinInsulationBetween.wmf | plastic frame window with dual-pane glazing | Kunststofffenster mit Zweischeiben-Isolierverglasung | dual-pane in plastic frame | Zweischeiben-Isolierverlasung im Kunststoffrahmen | Window_Plastic_2P.wmf | plastic frame window with dual-pane glazing | Kunststofffenster mit Zweischeiben-Isolierverglasung | dual-pane in plastic frame | Zweischeiben-Isolierverlasung im Kunststoffrahmen | Window_Plastic_2P.wmf | metal door | Metalltür | 0 | 0 | Window_MetalNoThermalBreak_2P.wmf | DE.Roof.Insulation30cm.01 | DE.Roof.FlatRoofInsulation30cm.01 | DE.Wall.Insulation24cm.02 | DE.Wall.Insulation24cm.02 | DE.Wall.Insulation24cm.02 | DE.Floor.Insulation12cm.01 | DE.Floor.Insulation12cm.01 | DE.Window.3pInsulatedFrame.01 | DE.Window.3pInsulatedFrame.01 | DE.Window.3pInsulatedFrame.01 | insulate cavity between rafters 12 cm + add 18 cm insulation layer | add 30 cm insulation above + new roofing | add 24 cm of insulation + plaster (external insulated render system), alternative: curtain wall | add 24 cm of insulation + plaster (external insulated render system), alternative: curtain wall | add 24 cm of insulation + plaster (external insulated render system), alternative: curtain wall | add 12 cm insulation below (in case of sufficient cellar height) / alternatively: on top of ceiling (in case of floor renovation) or combination of both | add 12 cm insulation below (in case of sufficient cellar height) / alternatively: on top of ceiling (in case of floor renovation) or combination of both | mount new windows, triple glazed, argon filled, low E, insulated frame | mount new windows, triple glazed, argon filled, low E, insulated frame | mount new windows, triple glazed, argon filled, low E, insulated frame | Dämmung im Sparren-Zwischenraum 12 cm + zusätzliche Dämmlage 18 cm | Dämmung 30 cm auf der Decke + neue Dachhaut | Dämmung 24 cm + Verputz (Wärmedämmverbundsystem), alternativ: hinterlüftete Fassade | Dämmung 24 cm + Verputz (Wärmedämmverbundsystem), alternativ: hinterlüftete Fassade | Dämmung 24 cm + Verputz (Wärmedämmverbundsystem), alternativ: hinterlüftete Fassade | Dämmung 12 cm unter der Decke (bei ausreichender Kellerraumhöhe) / alternativ: auf der Decke (im Fall einer Fußb.-sanierung) oder Kombin. unter/auf | Dämmung 12 cm unter der Decke (bei ausreichender Kellerraumhöhe) / alternativ: auf der Decke (im Fall einer Fußb.-sanierung) oder Kombin. unter/auf | Einbau von Fenstern mit 3-Scheiben-Wärmeschutz-Verglasung und gedämmtem Rahmen | Einbau von Fenstern mit 3-Scheiben-Wärmeschutz-Verglasung und gedämmtem Rahmen | Einbau von Fenstern mit 3-Scheiben-Wärmeschutz-Verglasung und gedämmtem Rahmen | Roof_Rafters_InsulationCavityAndAbove.wmf | Ceiling_Measure_ThickInsulationAbove_Flooring.wmf | Wall_Measure_ThickInsulationOutside.wmf | Wall_Measure_ThickInsulationOutside.wmf | Wall_Measure_ThickInsulationOutside.wmf | Ceiling_Measure_ThickInsulationBelow.wmf | Ceiling_Measure_ThickInsulationBelow.wmf | Window_SandwichWoodInsulation_3P_LowE_Gas.wmf | Window_SandwichWoodInsulation_3P_LowE_Gas.wmf | Window_SandwichWoodInsulation_3P_LowE_Gas.wmf | DE.<Gas.B_C.MUH.01>.<Gas.B_C+Solar.MUH.01>.<Bal_Rec.Gen.02>.<Gen> | gas central heating, high efficiency (multi-unit housing): condensing boiler + solar system + ventilation system (80% heat recovery) | Gas-Zentralheizung, hohe Energieeffizienz (Mehrfamilienhaus): Brennwertkessel + thermische Solaranlage + Lüftungsanlage (80% WRG) | gas-fueled central hot water system, high efficiency: heat generation combined with heating system (condensing boiler) + thermal solar system, well insulated circulation loop | zentrale Warmwasserbereitung mit Gas, hohe Effizienz: Kombination mit Wärmeerzeuger Heizung (Brennwertkessel) + thermische Solaranlage, gut gedämmte Zirkulationsleitungen | SysW_Solar.wmf | Gas | 0 | 0 | 0.4 | 0 | gas central heating system, high efficiency (condensing boiler, good insulation of pipes) | Gas-Zentralheizung, hohe Effizienz: Brennwertkessel; minimierte Wärmeverluste der Verteilleitungen | SysH_BoilerCond.wmf | Gas | 0 | 0 | 0 | 0 | ventilation system with 80% heat recovery | Lüftunganlage mit 80% Wärmerückgewinnung | SysVent_HeatExchanger.wmf | 0.8 | 2.6 | 3137.6 | 0 | 0 | 0 | 3020 | 9805 | 3322 | 48 | 8 | 0.13936 | 0.094894 | 0.12845 | 0.12845 | 0.12845 | 0.21148 | 0.22581 | 0.8 | 0.8 | 0.8 | 0 | 51.2427 | 273.6037 | 0 | 0 | 57.0997 | 0 | 436 | 0 | 1.6 | 187.85 | 0.30325 | 0.425 | 34.4542 | 15 | 15.8592 | 0 | 0 | 12.6381 | 0 | 0 | 28.4973 | 0 | 0 | 0 | 5.7 | 0 | 0 | 0 | 21.3451 | 20.8251 | 4.8488 | 1.2116 | 27.102 | 25.342 | 6.1515 | 1.6383 | DE.M.01 | 1.0658 | DE.C.01 | 1
DE.<N.AB.06.Gen.ReEx.001>.<MUH.02>.001 | Typology | DE | Germany | Deutschland | DE.N.AB.06.Gen.ReEx.001.001 | DE.N.AB.06.Gen.ReEx.001 | DE.MUH.02 | DE.Oil.B_NC_LT.MUH.01 | DE.-.Gen.01 | DE.El.E_IWH.Gen.01 | 1 | DE.N.AB.06.Gen | DE.N | National | - nicht spezifiziert - | AB | Apartment Block | DE.06 | DE.Gen | Generic | Grund-Typ | GMH_F | 0 | mehr als 8 Geschosse; Flachdach; Tafel-Bauweise mit Beton-Sandwich-Elementen oder Mauerwerk aus verputzten Gitterziegeln, Kalksandlochsteinen o.ä., in Norddeutschland meist Klinker-Vorsatzschale; Betondecken, Loggien durchgehend betoniert | DE.N.AB.06.Gen.ReEx.001.jpg | 0 | 0 | 0 | 0 | 0 | 1969 | 1978 | F | Apartment | FR | - | N | B_Alone | Medium | Medium | DE.Roof.ReEx.06.02 | DE.Ceiling.ReEx.06.01 | DE.Wall.ReEx.06.02 | DE.Wall.ReEx.06.02 | DE.Wall.ReEx.06.02 | DE.Floor.ReEx.06.01 | DE.Floor.ReEx.06.01 | DE.Window.ReEx.06.03 | DE.Window.ReEx.06.03 | DE.Door.ReEx.03.01 | flat roof with 6 cm insulation | Flachdach mit 6 cm Dämmung | reinforced concrete, 6 cm insulation, roofing | Stahlbeton, oberseitig 6 cm Dämmung, Dachhaut | Ceiling_Concrete_InsulationAbove_CementScreedNew.wmf | concrete ceiling with 5 cm insulation | Betondecke mit 5 cm Dämmung | reinforced concrete, 5 cm insulation, cement screed | Stahlbeton, oberseitig 5 cm Dämmung, Zementestrich | Ceiling_Concrete_InsulationAbove_CementScreedNew.wmf | concrete panels | Beton-Fertigteile | sandwich elements (3 layers) | Sandwich-Element (Drei-Schicht-Platte) | Wall_ConcreteSandwichPanel.wmf | concrete panels | Beton-Fertigteile | sandwich elements (3 layers) | Sandwich-Element (Drei-Schicht-Platte) | Wall_ConcreteSandwichPanel.wmf | concrete panels | Beton-Fertigteile | sandwich elements (3 layers) | Sandwich-Element (Drei-Schicht-Platte) | Wall_ConcreteSandwichPanel.wmf | concrete ceiling with 2 cm insulation | Betondecke mit 2 cm Dämmung | reinforced concrete, 2 cm insulation, cement screed | Stahlbeton, 2 cm Wärmedämmung, Zementestrich | Ceiling_Concrete_CementScreed_VeryThinInsulationBetween.wmf | concrete ceiling with 2 cm insulation | Betondecke mit 2 cm Dämmung | reinforced concrete, 2 cm insulation, cement screed | Stahlbeton, 2 cm Wärmedämmung, Zementestrich | Ceiling_Concrete_CementScreed_VeryThinInsulationBetween.wmf | plastic frame window with dual-pane glazing | Kunststofffenster mit Zweischeiben-Isolierverglasung | dual-pane in plastic frame | Zweischeiben-Isolierverlasung im Kunststoffrahmen | Window_Plastic_2P.wmf | plastic frame window with dual-pane glazing | Kunststofffenster mit Zweischeiben-Isolierverglasung | dual-pane in plastic frame | Zweischeiben-Isolierverlasung im Kunststoffrahmen | Window_Plastic_2P.wmf | metal door | Metalltür | 0 | 0 | Window_MetalNoThermalBreak_2P.wmf | 0 | 0 | 0 | 0 | 0 | 0 | 0 | 0 | 0 | 0 | 0 | 0 | 0 | 0 | 0 | 0 | 0 | 0 | 0 | 0 | 0 | 0 | 0 | 0 | 0 | 0 | 0 | 0 | 0 | 0 | 0 | 0 | 0 | 0 | 0 | 0 | 0 | 0 | 0 | 0 | DE.<Oil.B_NC_LT.MUH.01>.<El.E_IWH.Gen.01>.<-.Gen.01>.<Gen> | oil central heating + decentral electric hot water, poor efficiency (multi-unit housing) | Öl-Zentralheizung + direkt elektrische Warmwasserbereitung, geringe Energieeffizienz (Mehrfamilienhaus) | decentral electric: instantaneous water heater | dezentral: elektrischer Durchlauferhitzer | 0 | El | 0 | 0 | 0 | 0 | oil central heating system, rather poor efficiency (low temperature boiler, poor insulation of pipes) | Öl-Zentralheizung, geringe Effizienz: Niedertemperatur-Kessel, hohe Wärmeverluste der Verteilleitungen | SysH_BoilerOld.wmf | Oil | 0 | 0 | 0 | 0 | no ventilation system | keine Lüftungsanlage | 0 | 0 | 0 | 3137.6 | 0 | 0 | 0 | 3020 | 9805 | 3322 | 48 | 8 | 0.5 | 0.50847 | 1.1 | 1.1 | 1.1 | 0.76923 | 1 | 3.5 | 3.5 | 4 | 0 | 274.5763 | 2343 | 0 | 0 | 207.6923 | 0 | 1907.5 | 0 | 8 | 375.7 | 1.5402 | 0.51 | 132.0753 | 15 | 16.4 | 0 | 0 | 180.1003 | 0 | 0 | 0 | 180.1003 | 0 | 0 | 18.2 | 0 | 0 | 0 | 49.2 | 42.64 | 11.152 | 3.28 | 203.5104 | 202.7904 | 57.0551 | 11.166 | DE.M.01 | 0.84272 | DE.C.01 | 1
DE.<N.AB.06.Gen.ReEx.001>.<MUH.02>.002 | Typology | DE | Germany | Deutschland | DE.N.AB.06.Gen.ReEx.001.002 | DE.N.AB.06.Gen.ReEx.001 | DE.MUH.02 | DE.Oil.B_C.MUH.01 | DE.-.Gen.01 | DE.Oil.B_C+Solar.MUH.01 | 2 | DE.N.AB.06.Gen | DE.N | National | - nicht spezifiziert - | AB | Apartment Block | DE.06 | DE.Gen | Generic | Grund-Typ | GMH_F | 0 | mehr als 8 Geschosse; Flachdach; Tafel-Bauweise mit Beton-Sandwich-Elementen oder Mauerwerk aus verputzten Gitterziegeln, Kalksandlochsteinen o.ä., in Norddeutschland meist Klinker-Vorsatzschale; Betondecken, Loggien durchgehend betoniert | DE.N.AB.06.Gen.ReEx.001.jpg | 0 | 0 | 0 | 0 | 0 | 1969 | 1978 | F | Apartment | FR | - | N | B_Alone | Medium | Medium | DE.Roof.ReEx.06.02 | DE.Ceiling.ReEx.06.01 | DE.Wall.ReEx.06.02 | DE.Wall.ReEx.06.02 | DE.Wall.ReEx.06.02 | DE.Floor.ReEx.06.01 | DE.Floor.ReEx.06.01 | DE.Window.ReEx.06.03 | DE.Window.ReEx.06.03 | DE.Door.ReEx.03.01 | flat roof with 6 cm insulation | Flachdach mit 6 cm Dämmung | reinforced concrete, 6 cm insulation, roofing | Stahlbeton, oberseitig 6 cm Dämmung, Dachhaut | Ceiling_Concrete_InsulationAbove_CementScreedNew.wmf | concrete ceiling with 5 cm insulation | Betondecke mit 5 cm Dämmung | reinforced concrete, 5 cm insulation, cement screed | Stahlbeton, oberseitig 5 cm Dämmung, Zementestrich | Ceiling_Concrete_InsulationAbove_CementScreedNew.wmf | concrete panels | Beton-Fertigteile | sandwich elements (3 layers) | Sandwich-Element (Drei-Schicht-Platte) | Wall_ConcreteSandwichPanel.wmf | concrete panels | Beton-Fertigteile | sandwich elements (3 layers) | Sandwich-Element (Drei-Schicht-Platte) | Wall_ConcreteSandwichPanel.wmf | concrete panels | Beton-Fertigteile | sandwich elements (3 layers) | Sandwich-Element (Drei-Schicht-Platte) | Wall_ConcreteSandwichPanel.wmf | concrete ceiling with 2 cm insulation | Betondecke mit 2 cm Dämmung | reinforced concrete, 2 cm insulation, cement screed | Stahlbeton, 2 cm Wärmedämmung, Zementestrich | Ceiling_Concrete_CementScreed_VeryThinInsulationBetween.wmf | concrete ceiling with 2 cm insulation | Betondecke mit 2 cm Dämmung | reinforced concrete, 2 cm insulation, cement screed | Stahlbeton, 2 cm Wärmedämmung, Zementestrich | Ceiling_Concrete_CementScreed_VeryThinInsulationBetween.wmf | plastic frame window with dual-pane glazing | Kunststofffenster mit Zweischeiben-Isolierverglasung | dual-pane in plastic frame | Zweischeiben-Isolierverlasung im Kunststoffrahmen | Window_Plastic_2P.wmf | plastic frame window with dual-pane glazing | Kunststofffenster mit Zweischeiben-Isolierverglasung | dual-pane in plastic frame | Zweischeiben-Isolierverlasung im Kunststoffrahmen | Window_Plastic_2P.wmf | metal door | Metalltür | 0 | 0 | Window_MetalNoThermalBreak_2P.wmf | DE.Roof.Insulation12cm.01 | DE.Roof.FlatRoofInsulation12cm.01 | DE.Wall.Insulation12cm.01 | DE.Wall.Insulation12cm.01 | DE.Wall.Insulation12cm.01 | DE.Floor.Insulation08cm.01 | DE.Floor.Insulation08cm.01 | DE.Window.2p-LowE-arg.01 | DE.Window.2p-LowE-arg.01 | DE.Window.2p-LowE-arg.01 | insulate cavity between rafters 12 cm (heighten rafters and clear interspace if necessary) | add 12 cm insulation above + new roofing | add 12 cm of insulation + plaster (external insulated render system), alternative: curtain wall (e.g. cellulose between timbers) | add 12 cm of insulation + plaster (external insulated render system), alternative: curtain wall (e.g. cellulose between timbers) | add 12 cm of insulation + plaster (external insulated render system), alternative: curtain wall (e.g. cellulose between timbers) | add 8 cm of insulation below / alternatively: on top of ceiling (in case of floor renovation) | add 8 cm of insulation below / alternatively: on top of ceiling (in case of floor renovation) | mount new windows, double glazed, argon filled, low E | mount new windows, double glazed, argon filled, low E | mount new windows, double glazed, argon filled, low E | Dämmung im Sparren-Zwischenraum 12 cm (bei Bedarf Aufdopplung der Sparren und Freiräumen des Zwischenraums) | Dämmung 12 cm auf der Decke + neue Dachhaut | Dämmung 12 cm + Verputz (Wärmedämmverbundsystem), alternativ: hinterlüftete Fassade (z.B. Zellulose zwischen Traghölzern) | Dämmung 12 cm + Verputz (Wärmedämmverbundsystem), alternativ: hinterlüftete Fassade (z.B. Zellulose zwischen Traghölzern) | Dämmung 12 cm + Verputz (Wärmedämmverbundsystem), alternativ: hinterlüftete Fassade (z.B. Zellulose zwischen Traghölzern) | Dämmung 8 cm unter der Decke / alternativ: auf der Decke (im Fall einer Fußbodensanierung) | Dämmung 8 cm unter der Decke / alternativ: auf der Decke (im Fall einer Fußbodensanierung) | Einbau von Fenstern mit 2-Scheiben-Wärmeschutz-Verglasung | Einbau von Fenstern mit 2-Scheiben-Wärmeschutz-Verglasung | Einbau von Fenstern mit 2-Scheiben-Wärmeschutz-Verglasung | Roof_Rafters_InsulationCavity.wmf | Ceiling_Measure_InsulationAbove_Flooring.wmf | Wall_Measure_InsulationOutside.wmf | Wall_Measure_InsulationOutside.wmf | Wall_Measure_InsulationOutside.wmf | Ceiling_Measure_InsulationBelow.wmf | Ceiling_Measure_InsulationBelow.wmf | Window_Wood_2P_LowE_Gas.wmf | Window_Wood_2P_LowE_Gas.wmf | Window_Wood_2P_LowE_Gas.wmf | DE.<Oil.B_C.MUH.01>.<Oil.B_C+Solar.MUH.01>.<-.Gen.01>.<Gen> | oil central heating, higher efficiency (multi-unit housing): condensing boiler + solar system | Öl-Zentralheizung, höhere Energieeffizienz (Mehrfamilienhaus): Brennwertkessel + thermische Solaranlage | oil-fueled central hot water system, high efficiency: heat generation combined with heating system (condensing boiler) + thermal solar system, well insulated circulation loop | zentrale Warmwasserbereitung mit Heizöl, hohe Effizienz: Kombination mit Wärmeerzeuger Heizung (Brennwertkessel) + thermische Solaranlage, gut gedämmte Zirkulationsleitungen | SysW_Solar.wmf | Oil | 0 | 0 | 0.4 | 0 | oil central heating system, high efficiency (condensing boiler, good insulation of pipes) | Öl-Zentralheizung, hohe Effizienz: Brennwertkessel; minimierte Wärmeverluste der Verteilleitungen | SysH_BoilerCond.wmf | Oil | 0 | 0 | 0 | 0 | no ventilation system | keine Lüftungsanlage | 0 | 0 | 0 | 3137.6 | 0 | 0 | 0 | 3020 | 9805 | 3322 | 48 | 8 | 0.41042 | 0.18535 | 0.22955 | 0.22955 | 0.22955 | 0.27888 | 0.30435 | 1.3 | 1.3 | 1.3 | 0 | 100.0883 | 488.9344 | 0 | 0 | 75.2988 | 0 | 708.5 | 0 | 2.6 | 375.7 | 0.52713 | 0.51 | 57.3196 | 15 | 15.8592 | 0 | 0 | 68.1087 | 0 | 0 | 0 | 83.9679 | 0 | 0 | 3.1 | 0 | 0 | 0 | 21.3451 | 20.8251 | 5.8004 | 1.2116 | 80.3195 | 79.5995 | 22.3377 | 4.4465 | DE.M.01 | 1.0129 | DE.C.01 | 1
DE.<N.AB.06.Gen.ReEx.001>.<MUH.02>.003 | Typology | DE | Germany | Deutschland | DE.N.AB.06.Gen.ReEx.001.003 | DE.N.AB.06.Gen.ReEx.001 | DE.MUH.02 | DE.Bio_WP.B_WP.MUH.01 | DE.Bal_Rec.Gen.02 | DE.Bio_WP.B_WP+Solar.MUH.01 | 3 | DE.N.AB.06.Gen | DE.N | National | - nicht spezifiziert - | AB | Apartment Block | DE.06 | DE.Gen | Generic | Grund-Typ | GMH_F | 0 | mehr als 8 Geschosse; Flachdach; Tafel-Bauweise mit Beton-Sandwich-Elementen oder Mauerwerk aus verputzten Gitterziegeln, Kalksandlochsteinen o.ä., in Norddeutschland meist Klinker-Vorsatzschale; Betondecken, Loggien durchgehend betoniert | DE.N.AB.06.Gen.ReEx.001.jpg | 0 | 0 | 0 | 0 | 0 | 1969 | 1978 | F | Apartment | FR | - | N | B_Alone | Medium | Medium | DE.Roof.ReEx.06.02 | DE.Ceiling.ReEx.06.01 | DE.Wall.ReEx.06.02 | DE.Wall.ReEx.06.02 | DE.Wall.ReEx.06.02 | DE.Floor.ReEx.06.01 | DE.Floor.ReEx.06.01 | DE.Window.ReEx.06.03 | DE.Window.ReEx.06.03 | DE.Door.ReEx.03.01 | flat roof with 6 cm insulation | Flachdach mit 6 cm Dämmung | reinforced concrete, 6 cm insulation, roofing | Stahlbeton, oberseitig 6 cm Dämmung, Dachhaut | Ceiling_Concrete_InsulationAbove_CementScreedNew.wmf | concrete ceiling with 5 cm insulation | Betondecke mit 5 cm Dämmung | reinforced concrete, 5 cm insulation, cement screed | Stahlbeton, oberseitig 5 cm Dämmung, Zementestrich | Ceiling_Concrete_InsulationAbove_CementScreedNew.wmf | concrete panels | Beton-Fertigteile | sandwich elements (3 layers) | Sandwich-Element (Drei-Schicht-Platte) | Wall_ConcreteSandwichPanel.wmf | concrete panels | Beton-Fertigteile | sandwich elements (3 layers) | Sandwich-Element (Drei-Schicht-Platte) | Wall_ConcreteSandwichPanel.wmf | concrete panels | Beton-Fertigteile | sandwich elements (3 layers) | Sandwich-Element (Drei-Schicht-Platte) | Wall_ConcreteSandwichPanel.wmf | concrete ceiling with 2 cm insulation | Betondecke mit 2 cm Dämmung | reinforced concrete, 2 cm insulation, cement screed | Stahlbeton, 2 cm Wärmedämmung, Zementestrich | Ceiling_Concrete_CementScreed_VeryThinInsulationBetween.wmf | concrete ceiling with 2 cm insulation | Betondecke mit 2 cm Dämmung | reinforced concrete, 2 cm insulation, cement screed | Stahlbeton, 2 cm Wärmedämmung, Zementestrich | Ceiling_Concrete_CementScreed_VeryThinInsulationBetween.wmf | plastic frame window with dual-pane glazing | Kunststofffenster mit Zweischeiben-Isolierverglasung | dual-pane in plastic frame | Zweischeiben-Isolierverlasung im Kunststoffrahmen | Window_Plastic_2P.wmf | plastic frame window with dual-pane glazing | Kunststofffenster mit Zweischeiben-Isolierverglasung | dual-pane in plastic frame | Zweischeiben-Isolierverlasung im Kunststoffrahmen | Window_Plastic_2P.wmf | metal door | Metalltür | 0 | 0 | Window_MetalNoThermalBreak_2P.wmf | DE.Roof.Insulation30cm.01 | DE.Roof.FlatRoofInsulation30cm.01 | DE.Wall.Insulation24cm.02 | DE.Wall.Insulation24cm.02 | DE.Wall.Insulation24cm.02 | DE.Floor.Insulation12cm.01 | DE.Floor.Insulation12cm.01 | DE.Window.3pInsulatedFrame.01 | DE.Window.3pInsulatedFrame.01 | DE.Window.3pInsulatedFrame.01 | insulate cavity between rafters 12 cm + add 18 cm insulation layer | add 30 cm insulation above + new roofing | add 24 cm of insulation + plaster (external insulated render system), alternative: curtain wall | add 24 cm of insulation + plaster (external insulated render system), alternative: curtain wall | add 24 cm of insulation + plaster (external insulated render system), alternative: curtain wall | add 12 cm insulation below (in case of sufficient cellar height) / alternatively: on top of ceiling (in case of floor renovation) or combination of both | add 12 cm insulation below (in case of sufficient cellar height) / alternatively: on top of ceiling (in case of floor renovation) or combination of both | mount new windows, triple glazed, argon filled, low E, insulated frame | mount new windows, triple glazed, argon filled, low E, insulated frame | mount new windows, triple glazed, argon filled, low E, insulated frame | Dämmung im Sparren-Zwischenraum 12 cm + zusätzliche Dämmlage 18 cm | Dämmung 30 cm auf der Decke + neue Dachhaut | Dämmung 24 cm + Verputz (Wärmedämmverbundsystem), alternativ: hinterlüftete Fassade | Dämmung 24 cm + Verputz (Wärmedämmverbundsystem), alternativ: hinterlüftete Fassade | Dämmung 24 cm + Verputz (Wärmedämmverbundsystem), alternativ: hinterlüftete Fassade | Dämmung 12 cm unter der Decke (bei ausreichender Kellerraumhöhe) / alternativ: auf der Decke (im Fall einer Fußb.-sanierung) oder Kombin. unter/auf | Dämmung 12 cm unter der Decke (bei ausreichender Kellerraumhöhe) / alternativ: auf der Decke (im Fall einer Fußb.-sanierung) oder Kombin. unter/auf | Einbau von Fenstern mit 3-Scheiben-Wärmeschutz-Verglasung und gedämmtem Rahmen | Einbau von Fenstern mit 3-Scheiben-Wärmeschutz-Verglasung und gedämmtem Rahmen | Einbau von Fenstern mit 3-Scheiben-Wärmeschutz-Verglasung und gedämmtem Rahmen | Roof_Rafters_InsulationCavityAndAbove.wmf | Ceiling_Measure_ThickInsulationAbove_Flooring.wmf | Wall_Measure_ThickInsulationOutside.wmf | Wall_Measure_ThickInsulationOutside.wmf | Wall_Measure_ThickInsulationOutside.wmf | Ceiling_Measure_ThickInsulationBelow.wmf | Ceiling_Measure_ThickInsulationBelow.wmf | Window_SandwichWoodInsulation_3P_LowE_Gas.wmf | Window_SandwichWoodInsulation_3P_LowE_Gas.wmf | Window_SandwichWoodInsulation_3P_LowE_Gas.wmf | DE.<Bio_WP.B_WP.MUH.01>.<Bio_WP.B_WP+Solar.MUH.01>.<Bal_Rec.Gen.02>.<Gen> | biomass central heating, high efficiency (multi-unit housing): woodpellets-boiler + solar system + ventilation system (80% heat recovery) | Biomasse-Zentralheizung, hohe Energieeffizienz (Mehrfamilienhaus): Holzpellet-Kessel + Solaranlage + Lüftungsanlage (80% WRG) | woodpellets-fueled central hot water system, high efficiency: heat generation combined with heating system (woodpellets boiler) + thermal solar system, well insulated circulation loop | zentrale Warmwasserbereitung mit Holzpellets, hohe Effizienz: Kombination mit Wärmeerzeuger Heizung (Pellets-Kessel) + thermische Solaranlage, gut gedämmte Zirkulationsleitungen | SysW_Solar.wmf | Bio_WP | 0 | 0 | 0.4 | 0 | biomass central heating system, high efficiency: woodpellets boiler, good insulation of pipes | Biomasse-Zentralheizung, hohe Effizienz: Holzpellets-Kessel; minimierte Wärmeverluste der Verteilleitungen | 0 | Bio_WP | 0 | 0 | 0 | 0 | ventilation system with 80% heat recovery | Lüftunganlage mit 80% Wärmerückgewinnung | SysVent_HeatExchanger.wmf | 0.8 | 2.6 | 3137.6 | 0 | 0 | 0 | 3020 | 9805 | 3322 | 48 | 8 | 0.13936 | 0.094894 | 0.12845 | 0.12845 | 0.12845 | 0.21148 | 0.22581 | 0.8 | 0.8 | 0.8 | 0 | 51.2427 | 273.6037 | 0 | 0 | 57.0997 | 0 | 436 | 0 | 1.6 | 187.85 | 0.30325 | 0.425 | 34.4542 | 15 | 17.7408 | 0 | 0 | 23.9035 | 0 | 0 | 0 | 0 | 0 | 41.6443 | 10 | 0 | 0 | 0 | 25.189 | 6.9282 | 1.5936 | 1.147 | 54.7842 | 27.4007 | 6.8721 | 2.9352 | DE.M.01 | 1.0484 | DE.C.01 | 1
DE.<N.AB.06.Gen.ReEx.001>.<MUH.03>.001 | Typology | DE | Germany | Deutschland | DE.N.AB.06.Gen.ReEx.001.001 | DE.N.AB.06.Gen.ReEx.001 | DE.MUH.03 | DE.El_OP.E_Storage.Gen.01 | DE.-.Gen.01 | DE.El.E_IWH.Gen.01 | 1 | DE.N.AB.06.Gen | DE.N | National | - nicht spezifiziert - | AB | Apartment Block | DE.06 | DE.Gen | Generic | Grund-Typ | GMH_F | 0 | mehr als 8 Geschosse; Flachdach; Tafel-Bauweise mit Beton-Sandwich-Elementen oder Mauerwerk aus verputzten Gitterziegeln, Kalksandlochsteinen o.ä., in Norddeutschland meist Klinker-Vorsatzschale; Betondecken, Loggien durchgehend betoniert | DE.N.AB.06.Gen.ReEx.001.jpg | 0 | 0 | 0 | 0 | 0 | 1969 | 1978 | F | Apartment | FR | - | N | B_Alone | Medium | Medium | DE.Roof.ReEx.06.02 | DE.Ceiling.ReEx.06.01 | DE.Wall.ReEx.06.02 | DE.Wall.ReEx.06.02 | DE.Wall.ReEx.06.02 | DE.Floor.ReEx.06.01 | DE.Floor.ReEx.06.01 | DE.Window.ReEx.06.03 | DE.Window.ReEx.06.03 | DE.Door.ReEx.03.01 | flat roof with 6 cm insulation | Flachdach mit 6 cm Dämmung | reinforced concrete, 6 cm insulation, roofing | Stahlbeton, oberseitig 6 cm Dämmung, Dachhaut | Ceiling_Concrete_InsulationAbove_CementScreedNew.wmf | concrete ceiling with 5 cm insulation | Betondecke mit 5 cm Dämmung | reinforced concrete, 5 cm insulation, cement screed | Stahlbeton, oberseitig 5 cm Dämmung, Zementestrich | Ceiling_Concrete_InsulationAbove_CementScreedNew.wmf | concrete panels | Beton-Fertigteile | sandwich elements (3 layers) | Sandwich-Element (Drei-Schicht-Platte) | Wall_ConcreteSandwichPanel.wmf | concrete panels | Beton-Fertigteile | sandwich elements (3 layers) | Sandwich-Element (Drei-Schicht-Platte) | Wall_ConcreteSandwichPanel.wmf | concrete panels | Beton-Fertigteile | sandwich elements (3 layers) | Sandwich-Element (Drei-Schicht-Platte) | Wall_ConcreteSandwichPanel.wmf | concrete ceiling with 2 cm insulation | Betondecke mit 2 cm Dämmung | reinforced concrete, 2 cm insulation, cement screed | Stahlbeton, 2 cm Wärmedämmung, Zementestrich | Ceiling_Concrete_CementScreed_VeryThinInsulationBetween.wmf | concrete ceiling with 2 cm insulation | Betondecke mit 2 cm Dämmung | reinforced concrete, 2 cm insulation, cement screed | Stahlbeton, 2 cm Wärmedämmung, Zementestrich | Ceiling_Concrete_CementScreed_VeryThinInsulationBetween.wmf | plastic frame window with dual-pane glazing | Kunststofffenster mit Zweischeiben-Isolierverglasung | dual-pane in plastic frame | Zweischeiben-Isolierverlasung im Kunststoffrahmen | Window_Plastic_2P.wmf | plastic frame window with dual-pane glazing | Kunststofffenster mit Zweischeiben-Isolierverglasung | dual-pane in plastic frame | Zweischeiben-Isolierverlasung im Kunststoffrahmen | Window_Plastic_2P.wmf | metal door | Metalltür | 0 | 0 | Window_MetalNoThermalBreak_2P.wmf | 0 | 0 | 0 | 0 | 0 | 0 | 0 | 0 | 0 | 0 | 0 | 0 | 0 | 0 | 0 | 0 | 0 | 0 | 0 | 0 | 0 | 0 | 0 | 0 | 0 | 0 | 0 | 0 | 0 | 0 | 0 | 0 | 0 | 0 | 0 | 0 | 0 | 0 | 0 | 0 | DE.<El_OP.E_Storage.Gen.01>.<El.E_IWH.Gen.01>.<-.Gen.01>.<Gen> | electrical night storage space heater | elektrische Nachtspeicherheizung | decentral electric: instantaneous water heater | dezentral: elektrischer Durchlauferhitzer | 0 | El | 0 | 0 | 0 | 0 | electrical night storage space heater | Elektro-Nachtspeicherheizung | SysH_NightStorage.wmf | El_OP | 0 | 0 | 0 | 0 | no ventilation system | keine Lüftungsanlage | 0 | 0 | 0 | 3137.6 | 0 | 0 | 0 | 3020 | 9805 | 3322 | 48 | 8 | 0.5 | 0.50847 | 1.1 | 1.1 | 1.1 | 0.76923 | 1 | 3.5 | 3.5 | 4 | 0 | 274.5763 | 2343 | 0 | 0 | 207.6923 | 0 | 1907.5 | 0 | 8 | 375.7 | 1.5402 | 0.51 | 132.0753 | 15 | 16.4 | 0 | 0 | 131.323 | 0 | 0 | 0 | 0 | 0 | 0 | 147.723 | 0 | 0 | 0 | 49.2 | 42.64 | 11.152 | 3.28 | 393.9691 | 341.4399 | 89.2997 | 19.6985 | DE.M.04 | 0.81887 | DE.C.01 | 1
DE.<N.AB.06.Gen.ReEx.001>.<MUH.03>.002 | Typology | DE | Germany | Deutschland | DE.N.AB.06.Gen.ReEx.001.002 | DE.N.AB.06.Gen.ReEx.001 | DE.MUH.03 | DE.Gas.G_WH_C.MUH.01 | DE.-.Gen.01 | DE.Gas.G_IWH_C.MUH.01 | 2 | DE.N.AB.06.Gen | DE.N | National | - nicht spezifiziert - | AB | Apartment Block | DE.06 | DE.Gen | Generic | Grund-Typ | GMH_F | 0 | mehr als 8 Geschosse; Flachdach; Tafel-Bauweise mit Beton-Sandwich-Elementen oder Mauerwerk aus verputzten Gitterziegeln, Kalksandlochsteinen o.ä., in Norddeutschland meist Klinker-Vorsatzschale; Betondecken, Loggien durchgehend betoniert | DE.N.AB.06.Gen.ReEx.001.jpg | 0 | 0 | 0 | 0 | 0 | 1969 | 1978 | F | Apartment | FR | - | N | B_Alone | Medium | Medium | DE.Roof.ReEx.06.02 | DE.Ceiling.ReEx.06.01 | DE.Wall.ReEx.06.02 | DE.Wall.ReEx.06.02 | DE.Wall.ReEx.06.02 | DE.Floor.ReEx.06.01 | DE.Floor.ReEx.06.01 | DE.Window.ReEx.06.03 | DE.Window.ReEx.06.03 | DE.Door.ReEx.03.01 | flat roof with 6 cm insulation | Flachdach mit 6 cm Dämmung | reinforced concrete, 6 cm insulation, roofing | Stahlbeton, oberseitig 6 cm Dämmung, Dachhaut | Ceiling_Concrete_InsulationAbove_CementScreedNew.wmf | concrete ceiling with 5 cm insulation | Betondecke mit 5 cm Dämmung | reinforced concrete, 5 cm insulation, cement screed | Stahlbeton, oberseitig 5 cm Dämmung, Zementestrich | Ceiling_Concrete_InsulationAbove_CementScreedNew.wmf | concrete panels | Beton-Fertigteile | sandwich elements (3 layers) | Sandwich-Element (Drei-Schicht-Platte) | Wall_ConcreteSandwichPanel.wmf | concrete panels | Beton-Fertigteile | sandwich elements (3 layers) | Sandwich-Element (Drei-Schicht-Platte) | Wall_ConcreteSandwichPanel.wmf | concrete panels | Beton-Fertigteile | sandwich elements (3 layers) | Sandwich-Element (Drei-Schicht-Platte) | Wall_ConcreteSandwichPanel.wmf | concrete ceiling with 2 cm insulation | Betondecke mit 2 cm Dämmung | reinforced concrete, 2 cm insulation, cement screed | Stahlbeton, 2 cm Wärmedämmung, Zementestrich | Ceiling_Concrete_CementScreed_VeryThinInsulationBetween.wmf | concrete ceiling with 2 cm insulation | Betondecke mit 2 cm Dämmung | reinforced concrete, 2 cm insulation, cement screed | Stahlbeton, 2 cm Wärmedämmung, Zementestrich | Ceiling_Concrete_CementScreed_VeryThinInsulationBetween.wmf | plastic frame window with dual-pane glazing | Kunststofffenster mit Zweischeiben-Isolierverglasung | dual-pane in plastic frame | Zweischeiben-Isolierverlasung im Kunststoffrahmen | Window_Plastic_2P.wmf | plastic frame window with dual-pane glazing | Kunststofffenster mit Zweischeiben-Isolierverglasung | dual-pane in plastic frame | Zweischeiben-Isolierverlasung im Kunststoffrahmen | Window_Plastic_2P.wmf | metal door | Metalltür | 0 | 0 | Window_MetalNoThermalBreak_2P.wmf | DE.Roof.Insulation12cm.01 | DE.Roof.FlatRoofInsulation12cm.01 | DE.Wall.Insulation12cm.01 | DE.Wall.Insulation12cm.01 | DE.Wall.Insulation12cm.01 | DE.Floor.Insulation08cm.01 | DE.Floor.Insulation08cm.01 | DE.Window.2p-LowE-arg.01 | DE.Window.2p-LowE-arg.01 | DE.Window.2p-LowE-arg.01 | insulate cavity between rafters 12 cm (heighten rafters and clear interspace if necessary) | add 12 cm insulation above + new roofing | add 12 cm of insulation + plaster (external insulated render system), alternative: curtain wall (e.g. cellulose between timbers) | add 12 cm of insulation + plaster (external insulated render system), alternative: curtain wall (e.g. cellulose between timbers) | add 12 cm of insulation + plaster (external insulated render system), alternative: curtain wall (e.g. cellulose between timbers) | add 8 cm of insulation below / alternatively: on top of ceiling (in case of floor renovation) | add 8 cm of insulation below / alternatively: on top of ceiling (in case of floor renovation) | mount new windows, double glazed, argon filled, low E | mount new windows, double glazed, argon filled, low E | mount new windows, double glazed, argon filled, low E | Dämmung im Sparren-Zwischenraum 12 cm (bei Bedarf Aufdopplung der Sparren und Freiräumen des Zwischenraums) | Dämmung 12 cm auf der Decke + neue Dachhaut | Dämmung 12 cm + Verputz (Wärmedämmverbundsystem), alternativ: hinterlüftete Fassade (z.B. Zellulose zwischen Traghölzern) | Dämmung 12 cm + Verputz (Wärmedämmverbundsystem), alternativ: hinterlüftete Fassade (z.B. Zellulose zwischen Traghölzern) | Dämmung 12 cm + Verputz (Wärmedämmverbundsystem), alternativ: hinterlüftete Fassade (z.B. Zellulose zwischen Traghölzern) | Dämmung 8 cm unter der Decke / alternativ: auf der Decke (im Fall einer Fußbodensanierung) | Dämmung 8 cm unter der Decke / alternativ: auf der Decke (im Fall einer Fußbodensanierung) | Einbau von Fenstern mit 2-Scheiben-Wärmeschutz-Verglasung | Einbau von Fenstern mit 2-Scheiben-Wärmeschutz-Verglasung | Einbau von Fenstern mit 2-Scheiben-Wärmeschutz-Verglasung | Roof_Rafters_InsulationCavity.wmf | Ceiling_Measure_InsulationAbove_Flooring.wmf | Wall_Measure_InsulationOutside.wmf | Wall_Measure_InsulationOutside.wmf | Wall_Measure_InsulationOutside.wmf | Ceiling_Measure_InsulationBelow.wmf | Ceiling_Measure_InsulationBelow.wmf | Window_Wood_2P_LowE_Gas.wmf | Window_Wood_2P_LowE_Gas.wmf | Window_Wood_2P_LowE_Gas.wmf | DE.<Gas.G_WH_C.MUH.01>.<Gas.G_IWH_C.MUH.01>.<-.Gen.01>.<Gen> | gas apartment heating, high efficiency (multi-unit housing): condensing boiler | Gas-Etagenheizung, hohe Energieeffizienz (Mehrfamilienhaus): Brennwert-Therme | gas-fueled decentral hot water system, high efficiency: heat generation combined with apartment heating system (condensing boiler), no circulation loop | Warmwasserbereitung über Gas-Etagenheizung, hohe Effizienz: Kombination mit Wärmeerzeuger Heizung (Brennwert-Therme), ohne Zirkulation | 0 | Gas | 0 | 0 | 0 | 0 | gas apartment heating system, high efficiency: condensing boiler, distribution within apartments | Gas-Etagenheizung, hohe Effizienz: Brennwertkessel, Verteilung innerhalb der Wohnungen | 0 | Gas | 0 | 0 | 0 | 0 | no ventilation system | keine Lüftungsanlage | 0 | 0 | 0 | 3137.6 | 0 | 0 | 0 | 3020 | 9805 | 3322 | 48 | 8 | 0.41042 | 0.18535 | 0.22955 | 0.22955 | 0.22955 | 0.27888 | 0.30435 | 1.3 | 1.3 | 1.3 | 0 | 100.0883 | 488.9344 | 0 | 0 | 75.2988 | 0 | 708.5 | 0 | 2.6 | 375.7 | 0.52713 | 0.51 | 57.3196 | 15 | 20.828 | 0 | 0 | 68.4106 | 0 | 0 | 89.2386 | 0 | 0 | 0 | 6.1 | 0 | 0 | 0 | 22.9108 | 22.9108 | 5.207 | 1.2497 | 93.5516 | 91.1116 | 21.2506 | 5.3246 | DE.M.01 | 1.0047 | DE.C.01 | 1
DE.<N.AB.06.Gen.ReEx.001>.<MUH.03>.003 | Typology | DE | Germany | Deutschland | DE.N.AB.06.Gen.ReEx.001.003 | DE.N.AB.06.Gen.ReEx.001 | DE.MUH.03 | DE.Bio_WP.B_WP.MUH.01 | DE.-.Gen.01 | DE.Bio_WP.B_WP.MUH.01 | 3 | DE.N.AB.06.Gen | DE.N | National | - nicht spezifiziert - | AB | Apartment Block | DE.06 | DE.Gen | Generic | Grund-Typ | GMH_F | 0 | mehr als 8 Geschosse; Flachdach; Tafel-Bauweise mit Beton-Sandwich-Elementen oder Mauerwerk aus verputzten Gitterziegeln, Kalksandlochsteinen o.ä., in Norddeutschland meist Klinker-Vorsatzschale; Betondecken, Loggien durchgehend betoniert | DE.N.AB.06.Gen.ReEx.001.jpg | 0 | 0 | 0 | 0 | 0 | 1969 | 1978 | F | Apartment | FR | - | N | B_Alone | Medium | Medium | DE.Roof.ReEx.06.02 | DE.Ceiling.ReEx.06.01 | DE.Wall.ReEx.06.02 | DE.Wall.ReEx.06.02 | DE.Wall.ReEx.06.02 | DE.Floor.ReEx.06.01 | DE.Floor.ReEx.06.01 | DE.Window.ReEx.06.03 | DE.Window.ReEx.06.03 | DE.Door.ReEx.03.01 | flat roof with 6 cm insulation | Flachdach mit 6 cm Dämmung | reinforced concrete, 6 cm insulation, roofing | Stahlbeton, oberseitig 6 cm Dämmung, Dachhaut | Ceiling_Concrete_InsulationAbove_CementScreedNew.wmf | concrete ceiling with 5 cm insulation | Betondecke mit 5 cm Dämmung | reinforced concrete, 5 cm insulation, cement screed | Stahlbeton, oberseitig 5 cm Dämmung, Zementestrich | Ceiling_Concrete_InsulationAbove_CementScreedNew.wmf | concrete panels | Beton-Fertigteile | sandwich elements (3 layers) | Sandwich-Element (Drei-Schicht-Platte) | Wall_ConcreteSandwichPanel.wmf | concrete panels | Beton-Fertigteile | sandwich elements (3 layers) | Sandwich-Element (Drei-Schicht-Platte) | Wall_ConcreteSandwichPanel.wmf | concrete panels | Beton-Fertigteile | sandwich elements (3 layers) | Sandwich-Element (Drei-Schicht-Platte) | Wall_ConcreteSandwichPanel.wmf | concrete ceiling with 2 cm insulation | Betondecke mit 2 cm Dämmung | reinforced concrete, 2 cm insulation, cement screed | Stahlbeton, 2 cm Wärmedämmung, Zementestrich | Ceiling_Concrete_CementScreed_VeryThinInsulationBetween.wmf | concrete ceiling with 2 cm insulation | Betondecke mit 2 cm Dämmung | reinforced concrete, 2 cm insulation, cement screed | Stahlbeton, 2 cm Wärmedämmung, Zementestrich | Ceiling_Concrete_CementScreed_VeryThinInsulationBetween.wmf | plastic frame window with dual-pane glazing | Kunststofffenster mit Zweischeiben-Isolierverglasung | dual-pane in plastic frame | Zweischeiben-Isolierverlasung im Kunststoffrahmen | Window_Plastic_2P.wmf | plastic frame window with dual-pane glazing | Kunststofffenster mit Zweischeiben-Isolierverglasung | dual-pane in plastic frame | Zweischeiben-Isolierverlasung im Kunststoffrahmen | Window_Plastic_2P.wmf | metal door | Metalltür | 0 | 0 | Window_MetalNoThermalBreak_2P.wmf | DE.Roof.Insulation30cm.01 | DE.Roof.FlatRoofInsulation30cm.01 | DE.Wall.Insulation24cm.02 | DE.Wall.Insulation24cm.02 | DE.Wall.Insulation24cm.02 | DE.Floor.Insulation12cm.01 | DE.Floor.Insulation12cm.01 | DE.Window.3pInsulatedFrame.01 | DE.Window.3pInsulatedFrame.01 | DE.Window.3pInsulatedFrame.01 | insulate cavity between rafters 12 cm + add 18 cm insulation layer | add 30 cm insulation above + new roofing | add 24 cm of insulation + plaster (external insulated render system), alternative: curtain wall | add 24 cm of insulation + plaster (external insulated render system), alternative: curtain wall | add 24 cm of insulation + plaster (external insulated render system), alternative: curtain wall | add 12 cm insulation below (in case of sufficient cellar height) / alternatively: on top of ceiling (in case of floor renovation) or combination of both | add 12 cm insulation below (in case of sufficient cellar height) / alternatively: on top of ceiling (in case of floor renovation) or combination of both | mount new windows, triple glazed, argon filled, low E, insulated frame | mount new windows, triple glazed, argon filled, low E, insulated frame | mount new windows, triple glazed, argon filled, low E, insulated frame | Dämmung im Sparren-Zwischenraum 12 cm + zusätzliche Dämmlage 18 cm | Dämmung 30 cm auf der Decke + neue Dachhaut | Dämmung 24 cm + Verputz (Wärmedämmverbundsystem), alternativ: hinterlüftete Fassade | Dämmung 24 cm + Verputz (Wärmedämmverbundsystem), alternativ: hinterlüftete Fassade | Dämmung 24 cm + Verputz (Wärmedämmverbundsystem), alternativ: hinterlüftete Fassade | Dämmung 12 cm unter der Decke (bei ausreichender Kellerraumhöhe) / alternativ: auf der Decke (im Fall einer Fußb.-sanierung) oder Kombin. unter/auf | Dämmung 12 cm unter der Decke (bei ausreichender Kellerraumhöhe) / alternativ: auf der Decke (im Fall einer Fußb.-sanierung) oder Kombin. unter/auf | Einbau von Fenstern mit 3-Scheiben-Wärmeschutz-Verglasung und gedämmtem Rahmen | Einbau von Fenstern mit 3-Scheiben-Wärmeschutz-Verglasung und gedämmtem Rahmen | Einbau von Fenstern mit 3-Scheiben-Wärmeschutz-Verglasung und gedämmtem Rahmen | Roof_Rafters_InsulationCavityAndAbove.wmf | Ceiling_Measure_ThickInsulationAbove_Flooring.wmf | Wall_Measure_ThickInsulationOutside.wmf | Wall_Measure_ThickInsulationOutside.wmf | Wall_Measure_ThickInsulationOutside.wmf | Ceiling_Measure_ThickInsulationBelow.wmf | Ceiling_Measure_ThickInsulationBelow.wmf | Window_SandwichWoodInsulation_3P_LowE_Gas.wmf | Window_SandwichWoodInsulation_3P_LowE_Gas.wmf | Window_SandwichWoodInsulation_3P_LowE_Gas.wmf | DE.<Bio_WP.B_WP.MUH.01>.<Bio_WP.B_WP.MUH.01>.<-.Gen.01>.<Gen> | biomass central heating, medium efficiency (multi-unit housing): woodpellets-boiler | Biomasse-Zentralheizung, mittlere Energieeffizienz (Mehrfamilienhaus): Holzpellet-Kessel | woodpellets-fueled central hot water system, high efficiency: heat generation combined with heating system (woodpellets boiler), well insulated circulation loop | zentrale Warmwasserbereitung mit Holzpellets, hohe Effizienz: Kombination mit Wärmeerzeuger Heizung (Pellets-Kessel), gut gedämmte Zirkulationsleitungen | SysW_Storage.wmf | Bio_WP | 0 | 0 | 0 | 0 | biomass central heating system, high efficiency: woodpellets boiler, good insulation of pipes | Biomasse-Zentralheizung, hohe Effizienz: Holzpellets-Kessel; minimierte Wärmeverluste der Verteilleitungen | 0 | Bio_WP | 0 | 0 | 0 | 0 | no ventilation system | keine Lüftungsanlage | 0 | 0 | 0 | 3137.6 | 0 | 0 | 0 | 3020 | 9805 | 3322 | 48 | 8 | 0.13936 | 0.094894 | 0.12845 | 0.12845 | 0.12845 | 0.21148 | 0.22581 | 0.8 | 0.8 | 0.8 | 0 | 51.2427 | 273.6037 | 0 | 0 | 57.0997 | 0 | 436 | 0 | 1.6 | 187.85 | 0.30325 | 0.425 | 34.4542 | 15 | 29.568 | 0 | 0 | 55.7524 | 0 | 0 | 0 | 0 | 0 | 85.3204 | 6.9 | 0 | 0 | 0 | 37.8816 | 7.9936 | 1.7267 | 1.6384 | 85.2029 | 27.0105 | 6.3781 | 4.0076 | DE.M.01 | 1.0078 | DE.C.01 | 1
DE.<N.AB.06.Gen.ReEx.001>.<MUH.04>.001 | Typology | DE | Germany | Deutschland | DE.N.AB.06.Gen.ReEx.001.001 | DE.N.AB.06.Gen.ReEx.001 | DE.MUH.04 | DE.DH_Gas_NoCHP.TS.Gen.01 | DE.-.Gen.01 | DE.DH_Gas_NoCHP.TS.Gen.01 | 1 | DE.N.AB.06.Gen | DE.N | National | - nicht spezifiziert - | AB | Apartment Block | DE.06 | DE.Gen | Generic | Grund-Typ | GMH_F | 0 | mehr als 8 Geschosse; Flachdach; Tafel-Bauweise mit Beton-Sandwich-Elementen oder Mauerwerk aus verputzten Gitterziegeln, Kalksandlochsteinen o.ä., in Norddeutschland meist Klinker-Vorsatzschale; Betondecken, Loggien durchgehend betoniert | DE.N.AB.06.Gen.ReEx.001.jpg | 0 | 0 | 0 | 0 | 0 | 1969 | 1978 | F | Apartment | FR | - | N | B_Alone | Medium | Medium | DE.Roof.ReEx.06.02 | DE.Ceiling.ReEx.06.01 | DE.Wall.ReEx.06.02 | DE.Wall.ReEx.06.02 | DE.Wall.ReEx.06.02 | DE.Floor.ReEx.06.01 | DE.Floor.ReEx.06.01 | DE.Window.ReEx.06.03 | DE.Window.ReEx.06.03 | DE.Door.ReEx.03.01 | flat roof with 6 cm insulation | Flachdach mit 6 cm Dämmung | reinforced concrete, 6 cm insulation, roofing | Stahlbeton, oberseitig 6 cm Dämmung, Dachhaut | Ceiling_Concrete_InsulationAbove_CementScreedNew.wmf | concrete ceiling with 5 cm insulation | Betondecke mit 5 cm Dämmung | reinforced concrete, 5 cm insulation, cement screed | Stahlbeton, oberseitig 5 cm Dämmung, Zementestrich | Ceiling_Concrete_InsulationAbove_CementScreedNew.wmf | concrete panels | Beton-Fertigteile | sandwich elements (3 layers) | Sandwich-Element (Drei-Schicht-Platte) | Wall_ConcreteSandwichPanel.wmf | concrete panels | Beton-Fertigteile | sandwich elements (3 layers) | Sandwich-Element (Drei-Schicht-Platte) | Wall_ConcreteSandwichPanel.wmf | concrete panels | Beton-Fertigteile | sandwich elements (3 layers) | Sandwich-Element (Drei-Schicht-Platte) | Wall_ConcreteSandwichPanel.wmf | concrete ceiling with 2 cm insulation | Betondecke mit 2 cm Dämmung | reinforced concrete, 2 cm insulation, cement screed | Stahlbeton, 2 cm Wärmedämmung, Zementestrich | Ceiling_Concrete_CementScreed_VeryThinInsulationBetween.wmf | concrete ceiling with 2 cm insulation | Betondecke mit 2 cm Dämmung | reinforced concrete, 2 cm insulation, cement screed | Stahlbeton, 2 cm Wärmedämmung, Zementestrich | Ceiling_Concrete_CementScreed_VeryThinInsulationBetween.wmf | plastic frame window with dual-pane glazing | Kunststofffenster mit Zweischeiben-Isolierverglasung | dual-pane in plastic frame | Zweischeiben-Isolierverlasung im Kunststoffrahmen | Window_Plastic_2P.wmf | plastic frame window with dual-pane glazing | Kunststofffenster mit Zweischeiben-Isolierverglasung | dual-pane in plastic frame | Zweischeiben-Isolierverlasung im Kunststoffrahmen | Window_Plastic_2P.wmf | metal door | Metalltür | 0 | 0 | Window_MetalNoThermalBreak_2P.wmf | 0 | 0 | 0 | 0 | 0 | 0 | 0 | 0 | 0 | 0 | 0 | 0 | 0 | 0 | 0 | 0 | 0 | 0 | 0 | 0 | 0 | 0 | 0 | 0 | 0 | 0 | 0 | 0 | 0 | 0 | 0 | 0 | 0 | 0 | 0 | 0 | 0 | 0 | 0 | 0 | DE.<DH_Gas_NoCHP.TS.Gen.01>.<DH_Gas_NoCHP.TS.Gen.01>.<-.Gen.01>.<Gen> | district heating, gas, no chp | Nah- oder Fernwärme, Gas, ohne KWK | district heating, gas, no chp | Nah- oder Fernwärme, Gas, ohne KWK | 0 | DH_Gas_NoCHP | 0 | 0 | 0 | 0 | district heating, gas, no chp | Nah- oder Fernwärme, Gas, ohne KWK | 0 | DH_Gas_NoCHP | 0 | 0 | 0 | 0 | no ventilation system | keine Lüftungsanlage | 0 | 0 | 0 | 3137.6 | 0 | 0 | 0 | 3020 | 9805 | 3322 | 48 | 8 | 0.5 | 0.50847 | 1.1 | 1.1 | 1.1 | 0.76923 | 1 | 3.5 | 3.5 | 4 | 0 | 274.5763 | 2343 | 0 | 0 | 207.6923 | 0 | 1907.5 | 0 | 8 | 375.7 | 1.5402 | 0.51 | 132.0753 | 15 | 28.044 | 0 | 0 | 145.2272 | 0 | 0 | 0 | 0 | 0 | 0 | 2.6 | 173.2712 | 0 | 0 | 38.8572 | 38.5372 | 8.9572 | 2.4035 | 194.1954 | 193.4754 | 44.7922 | 11.9782 | DE.M.01 | 0.87861 | DE.C.01 | 1
DE.<N.AB.06.Gen.ReEx.001>.<MUH.04>.002 | Typology | DE | Germany | Deutschland | DE.N.AB.06.Gen.ReEx.001.002 | DE.N.AB.06.Gen.ReEx.001 | DE.MUH.04 | DE.DH_Gas_CHP67.TS.Gen.01 | DE.-.Gen.01 | DE.DH_Gas_CHP100.TS.Gen.01 | 2 | DE.N.AB.06.Gen | DE.N | National | - nicht spezifiziert - | AB | Apartment Block | DE.06 | DE.Gen | Generic | Grund-Typ | GMH_F | 0 | mehr als 8 Geschosse; Flachdach; Tafel-Bauweise mit Beton-Sandwich-Elementen oder Mauerwerk aus verputzten Gitterziegeln, Kalksandlochsteinen o.ä., in Norddeutschland meist Klinker-Vorsatzschale; Betondecken, Loggien durchgehend betoniert | DE.N.AB.06.Gen.ReEx.001.jpg | 0 | 0 | 0 | 0 | 0 | 1969 | 1978 | F | Apartment | FR | - | N | B_Alone | Medium | Medium | DE.Roof.ReEx.06.02 | DE.Ceiling.ReEx.06.01 | DE.Wall.ReEx.06.02 | DE.Wall.ReEx.06.02 | DE.Wall.ReEx.06.02 | DE.Floor.ReEx.06.01 | DE.Floor.ReEx.06.01 | DE.Window.ReEx.06.03 | DE.Window.ReEx.06.03 | DE.Door.ReEx.03.01 | flat roof with 6 cm insulation | Flachdach mit 6 cm Dämmung | reinforced concrete, 6 cm insulation, roofing | Stahlbeton, oberseitig 6 cm Dämmung, Dachhaut | Ceiling_Concrete_InsulationAbove_CementScreedNew.wmf | concrete ceiling with 5 cm insulation | Betondecke mit 5 cm Dämmung | reinforced concrete, 5 cm insulation, cement screed | Stahlbeton, oberseitig 5 cm Dämmung, Zementestrich | Ceiling_Concrete_InsulationAbove_CementScreedNew.wmf | concrete panels | Beton-Fertigteile | sandwich elements (3 layers) | Sandwich-Element (Drei-Schicht-Platte) | Wall_ConcreteSandwichPanel.wmf | concrete panels | Beton-Fertigteile | sandwich elements (3 layers) | Sandwich-Element (Drei-Schicht-Platte) | Wall_ConcreteSandwichPanel.wmf | concrete panels | Beton-Fertigteile | sandwich elements (3 layers) | Sandwich-Element (Drei-Schicht-Platte) | Wall_ConcreteSandwichPanel.wmf | concrete ceiling with 2 cm insulation | Betondecke mit 2 cm Dämmung | reinforced concrete, 2 cm insulation, cement screed | Stahlbeton, 2 cm Wärmedämmung, Zementestrich | Ceiling_Concrete_CementScreed_VeryThinInsulationBetween.wmf | concrete ceiling with 2 cm insulation | Betondecke mit 2 cm Dämmung | reinforced concrete, 2 cm insulation, cement screed | Stahlbeton, 2 cm Wärmedämmung, Zementestrich | Ceiling_Concrete_CementScreed_VeryThinInsulationBetween.wmf | plastic frame window with dual-pane glazing | Kunststofffenster mit Zweischeiben-Isolierverglasung | dual-pane in plastic frame | Zweischeiben-Isolierverlasung im Kunststoffrahmen | Window_Plastic_2P.wmf | plastic frame window with dual-pane glazing | Kunststofffenster mit Zweischeiben-Isolierverglasung | dual-pane in plastic frame | Zweischeiben-Isolierverlasung im Kunststoffrahmen | Window_Plastic_2P.wmf | metal door | Metalltür | 0 | 0 | Window_MetalNoThermalBreak_2P.wmf | DE.Roof.Insulation12cm.01 | DE.Roof.FlatRoofInsulation12cm.01 | DE.Wall.Insulation12cm.01 | DE.Wall.Insulation12cm.01 | DE.Wall.Insulation12cm.01 | DE.Floor.Insulation08cm.01 | DE.Floor.Insulation08cm.01 | DE.Window.2p-LowE-arg.01 | DE.Window.2p-LowE-arg.01 | DE.Window.2p-LowE-arg.01 | insulate cavity between rafters 12 cm (heighten rafters and clear interspace if necessary) | add 12 cm insulation above + new roofing | add 12 cm of insulation + plaster (external insulated render system), alternative: curtain wall (e.g. cellulose between timbers) | add 12 cm of insulation + plaster (external insulated render system), alternative: curtain wall (e.g. cellulose between timbers) | add 12 cm of insulation + plaster (external insulated render system), alternative: curtain wall (e.g. cellulose between timbers) | add 8 cm of insulation below / alternatively: on top of ceiling (in case of floor renovation) | add 8 cm of insulation below / alternatively: on top of ceiling (in case of floor renovation) | mount new windows, double glazed, argon filled, low E | mount new windows, double glazed, argon filled, low E | mount new windows, double glazed, argon filled, low E | Dämmung im Sparren-Zwischenraum 12 cm (bei Bedarf Aufdopplung der Sparren und Freiräumen des Zwischenraums) | Dämmung 12 cm auf der Decke + neue Dachhaut | Dämmung 12 cm + Verputz (Wärmedämmverbundsystem), alternativ: hinterlüftete Fassade (z.B. Zellulose zwischen Traghölzern) | Dämmung 12 cm + Verputz (Wärmedämmverbundsystem), alternativ: hinterlüftete Fassade (z.B. Zellulose zwischen Traghölzern) | Dämmung 12 cm + Verputz (Wärmedämmverbundsystem), alternativ: hinterlüftete Fassade (z.B. Zellulose zwischen Traghölzern) | Dämmung 8 cm unter der Decke / alternativ: auf der Decke (im Fall einer Fußbodensanierung) | Dämmung 8 cm unter der Decke / alternativ: auf der Decke (im Fall einer Fußbodensanierung) | Einbau von Fenstern mit 2-Scheiben-Wärmeschutz-Verglasung | Einbau von Fenstern mit 2-Scheiben-Wärmeschutz-Verglasung | Einbau von Fenstern mit 2-Scheiben-Wärmeschutz-Verglasung | Roof_Rafters_InsulationCavity.wmf | Ceiling_Measure_InsulationAbove_Flooring.wmf | Wall_Measure_InsulationOutside.wmf | Wall_Measure_InsulationOutside.wmf | Wall_Measure_InsulationOutside.wmf | Ceiling_Measure_InsulationBelow.wmf | Ceiling_Measure_InsulationBelow.wmf | Window_Wood_2P_LowE_Gas.wmf | Window_Wood_2P_LowE_Gas.wmf | Window_Wood_2P_LowE_Gas.wmf | DE.<DH_Gas_CHP67.TS.Gen.01>.<DH_Gas_CHP100.TS.Gen.01>.<-.Gen.01>.<Gen> | district heating, gas, high chp fraction | Nah- oder Fernwärme, Gas, mit hohem KWK-Anteil | district heating, gas, high chp fraction | Nah- oder Fernwärme, Gas, mit hohem KWK-Anteil | 0 | DH_Gas_CHP100 | 0 | 0 | 0 | 0 | district heating, gas, high chp fraction | Nah- oder Fernwärme, Gas, mit hohem KWK-Anteil | 0 | DH_Gas_CHP67 | 0 | 0 | 0 | 0 | no ventilation system | keine Lüftungsanlage | 0 | 0 | 0 | 3137.6 | 0 | 0 | 0 | 3020 | 9805 | 3322 | 48 | 8 | 0.41042 | 0.18535 | 0.22955 | 0.22955 | 0.22955 | 0.27888 | 0.30435 | 1.3 | 1.3 | 1.3 | 0 | 100.0883 | 488.9344 | 0 | 0 | 75.2988 | 0 | 708.5 | 0 | 2.6 | 375.7 | 0.52713 | 0.51 | 57.3196 | 15 | 28.044 | 0 | 0 | 59.3534 | 0 | 0 | 0 | 0 | 0 | 0 | 2.6 | 87.3974 | 0 | 0 | 22.0308 | 21.7108 | 4.7506 | 2.4035 | 58.8181 | 58.0981 | 13.0947 | 5.1083 | DE.M.01 | 1.01 | DE.C.01 | 1
DE.<N.AB.06.Gen.ReEx.001>.<MUH.04>.003 | Typology | DE | Germany | Deutschland | DE.N.AB.06.Gen.ReEx.001.003 | DE.N.AB.06.Gen.ReEx.001 | DE.MUH.04 | DE.DH_Bio_NoCHP.TS.Gen.01 | DE.-.Gen.01 | DE.DH_Bio_NoCHP.TS.Gen.01 | 3 | DE.N.AB.06.Gen | DE.N | National | - nicht spezifiziert - | AB | Apartment Block | DE.06 | DE.Gen | Generic | Grund-Typ | GMH_F | 0 | mehr als 8 Geschosse; Flachdach; Tafel-Bauweise mit Beton-Sandwich-Elementen oder Mauerwerk aus verputzten Gitterziegeln, Kalksandlochsteinen o.ä., in Norddeutschland meist Klinker-Vorsatzschale; Betondecken, Loggien durchgehend betoniert | DE.N.AB.06.Gen.ReEx.001.jpg | 0 | 0 | 0 | 0 | 0 | 1969 | 1978 | F | Apartment | FR | - | N | B_Alone | Medium | Medium | DE.Roof.ReEx.06.02 | DE.Ceiling.ReEx.06.01 | DE.Wall.ReEx.06.02 | DE.Wall.ReEx.06.02 | DE.Wall.ReEx.06.02 | DE.Floor.ReEx.06.01 | DE.Floor.ReEx.06.01 | DE.Window.ReEx.06.03 | DE.Window.ReEx.06.03 | DE.Door.ReEx.03.01 | flat roof with 6 cm insulation | Flachdach mit 6 cm Dämmung | reinforced concrete, 6 cm insulation, roofing | Stahlbeton, oberseitig 6 cm Dämmung, Dachhaut | Ceiling_Concrete_InsulationAbove_CementScreedNew.wmf | concrete ceiling with 5 cm insulation | Betondecke mit 5 cm Dämmung | reinforced concrete, 5 cm insulation, cement screed | Stahlbeton, oberseitig 5 cm Dämmung, Zementestrich | Ceiling_Concrete_InsulationAbove_CementScreedNew.wmf | concrete panels | Beton-Fertigteile | sandwich elements (3 layers) | Sandwich-Element (Drei-Schicht-Platte) | Wall_ConcreteSandwichPanel.wmf | concrete panels | Beton-Fertigteile | sandwich elements (3 layers) | Sandwich-Element (Drei-Schicht-Platte) | Wall_ConcreteSandwichPanel.wmf | concrete panels | Beton-Fertigteile | sandwich elements (3 layers) | Sandwich-Element (Drei-Schicht-Platte) | Wall_ConcreteSandwichPanel.wmf | concrete ceiling with 2 cm insulation | Betondecke mit 2 cm Dämmung | reinforced concrete, 2 cm insulation, cement screed | Stahlbeton, 2 cm Wärmedämmung, Zementestrich | Ceiling_Concrete_CementScreed_VeryThinInsulationBetween.wmf | concrete ceiling with 2 cm insulation | Betondecke mit 2 cm Dämmung | reinforced concrete, 2 cm insulation, cement screed | Stahlbeton, 2 cm Wärmedämmung, Zementestrich | Ceiling_Concrete_CementScreed_VeryThinInsulationBetween.wmf | plastic frame window with dual-pane glazing | Kunststofffenster mit Zweischeiben-Isolierverglasung | dual-pane in plastic frame | Zweischeiben-Isolierverlasung im Kunststoffrahmen | Window_Plastic_2P.wmf | plastic frame window with dual-pane glazing | Kunststofffenster mit Zweischeiben-Isolierverglasung | dual-pane in plastic frame | Zweischeiben-Isolierverlasung im Kunststoffrahmen | Window_Plastic_2P.wmf | metal door | Metalltür | 0 | 0 | Window_MetalNoThermalBreak_2P.wmf | DE.Roof.Insulation30cm.01 | DE.Roof.FlatRoofInsulation30cm.01 | DE.Wall.Insulation24cm.02 | DE.Wall.Insulation24cm.02 | DE.Wall.Insulation24cm.02 | DE.Floor.Insulation12cm.01 | DE.Floor.Insulation12cm.01 | DE.Window.3pInsulatedFrame.01 | DE.Window.3pInsulatedFrame.01 | DE.Window.3pInsulatedFrame.01 | insulate cavity between rafters 12 cm + add 18 cm insulation layer | add 30 cm insulation above + new roofing | add 24 cm of insulation + plaster (external insulated render system), alternative: curtain wall | add 24 cm of insulation + plaster (external insulated render system), alternative: curtain wall | add 24 cm of insulation + plaster (external insulated render system), alternative: curtain wall | add 12 cm insulation below (in case of sufficient cellar height) / alternatively: on top of ceiling (in case of floor renovation) or combination of both | add 12 cm insulation below (in case of sufficient cellar height) / alternatively: on top of ceiling (in case of floor renovation) or combination of both | mount new windows, triple glazed, argon filled, low E, insulated frame | mount new windows, triple glazed, argon filled, low E, insulated frame | mount new windows, triple glazed, argon filled, low E, insulated frame | Dämmung im Sparren-Zwischenraum 12 cm + zusätzliche Dämmlage 18 cm | Dämmung 30 cm auf der Decke + neue Dachhaut | Dämmung 24 cm + Verputz (Wärmedämmverbundsystem), alternativ: hinterlüftete Fassade | Dämmung 24 cm + Verputz (Wärmedämmverbundsystem), alternativ: hinterlüftete Fassade | Dämmung 24 cm + Verputz (Wärmedämmverbundsystem), alternativ: hinterlüftete Fassade | Dämmung 12 cm unter der Decke (bei ausreichender Kellerraumhöhe) / alternativ: auf der Decke (im Fall einer Fußb.-sanierung) oder Kombin. unter/auf | Dämmung 12 cm unter der Decke (bei ausreichender Kellerraumhöhe) / alternativ: auf der Decke (im Fall einer Fußb.-sanierung) oder Kombin. unter/auf | Einbau von Fenstern mit 3-Scheiben-Wärmeschutz-Verglasung und gedämmtem Rahmen | Einbau von Fenstern mit 3-Scheiben-Wärmeschutz-Verglasung und gedämmtem Rahmen | Einbau von Fenstern mit 3-Scheiben-Wärmeschutz-Verglasung und gedämmtem Rahmen | Roof_Rafters_InsulationCavityAndAbove.wmf | Ceiling_Measure_ThickInsulationAbove_Flooring.wmf | Wall_Measure_ThickInsulationOutside.wmf | Wall_Measure_ThickInsulationOutside.wmf | Wall_Measure_ThickInsulationOutside.wmf | Ceiling_Measure_ThickInsulationBelow.wmf | Ceiling_Measure_ThickInsulationBelow.wmf | Window_SandwichWoodInsulation_3P_LowE_Gas.wmf | Window_SandwichWoodInsulation_3P_LowE_Gas.wmf | Window_SandwichWoodInsulation_3P_LowE_Gas.wmf | DE.<DH_Bio_NoCHP.TS.Gen.01>.<DH_Bio_NoCHP.TS.Gen.01>.<-.Gen.01>.<Gen> | district heating, biomass-fueled | Nah- oder Fernwärme mit Biomasse | district heating, biomass | Nah- oder Fernwärme aus Biomasse | 0 | DH_Bio_NoCHP | 0 | 0 | 0 | 0 | district heating, biomass | Nah- oder Fernwärme aus Biomasse | 0 | DH_Bio_NoCHP | 0 | 0 | 0 | 0 | no ventilation system | keine Lüftungsanlage | 0 | 0 | 0 | 3137.6 | 0 | 0 | 0 | 3020 | 9805 | 3322 | 48 | 8 | 0.13936 | 0.094894 | 0.12845 | 0.12845 | 0.12845 | 0.21148 | 0.22581 | 0.8 | 0.8 | 0.8 | 0 | 51.2427 | 273.6037 | 0 | 0 | 57.0997 | 0 | 436 | 0 | 1.6 | 187.85 | 0.30325 | 0.425 | 34.4542 | 15 | 28.044 | 0 | 0 | 36.0203 | 0 | 0 | 0 | 0 | 0 | 0 | 2.6 | 64.0643 | 0 | 0 | 10.8132 | 4.8844 | 2.2266 | 2.4035 | 16.2061 | 8.282 | 3.3852 | 3.2416 | DE.M.01 | 1.0333 | DE.C.01 | 1
DE.<N.AB.06.Gen.ReEx.001>.<MUH.05>.001 | Typology | DE | Germany | Deutschland | DE.N.AB.06.Gen.ReEx.001.001 | DE.N.AB.06.Gen.ReEx.001 | DE.MUH.05 | DE.Gas.G_WH_NC.MUH.01 | DE.-.Gen.01 | DE.Gas.G_IWH_NC.MUH.01 | 1 | DE.N.AB.06.Gen | DE.N | National | - nicht spezifiziert - | AB | Apartment Block | DE.06 | DE.Gen | Generic | Grund-Typ | GMH_F | 0 | mehr als 8 Geschosse; Flachdach; Tafel-Bauweise mit Beton-Sandwich-Elementen oder Mauerwerk aus verputzten Gitterziegeln, Kalksandlochsteinen o.ä., in Norddeutschland meist Klinker-Vorsatzschale; Betondecken, Loggien durchgehend betoniert | DE.N.AB.06.Gen.ReEx.001.jpg | 0 | 0 | 0 | 0 | 0 | 1969 | 1978 | F | Apartment | FR | - | N | B_Alone | Medium | Medium | DE.Roof.ReEx.06.02 | DE.Ceiling.ReEx.06.01 | DE.Wall.ReEx.06.02 | DE.Wall.ReEx.06.02 | DE.Wall.ReEx.06.02 | DE.Floor.ReEx.06.01 | DE.Floor.ReEx.06.01 | DE.Window.ReEx.06.03 | DE.Window.ReEx.06.03 | DE.Door.ReEx.03.01 | flat roof with 6 cm insulation | Flachdach mit 6 cm Dämmung | reinforced concrete, 6 cm insulation, roofing | Stahlbeton, oberseitig 6 cm Dämmung, Dachhaut | Ceiling_Concrete_InsulationAbove_CementScreedNew.wmf | concrete ceiling with 5 cm insulation | Betondecke mit 5 cm Dämmung | reinforced concrete, 5 cm insulation, cement screed | Stahlbeton, oberseitig 5 cm Dämmung, Zementestrich | Ceiling_Concrete_InsulationAbove_CementScreedNew.wmf | concrete panels | Beton-Fertigteile | sandwich elements (3 layers) | Sandwich-Element (Drei-Schicht-Platte) | Wall_ConcreteSandwichPanel.wmf | concrete panels | Beton-Fertigteile | sandwich elements (3 layers) | Sandwich-Element (Drei-Schicht-Platte) | Wall_ConcreteSandwichPanel.wmf | concrete panels | Beton-Fertigteile | sandwich elements (3 layers) | Sandwich-Element (Drei-Schicht-Platte) | Wall_ConcreteSandwichPanel.wmf | concrete ceiling with 2 cm insulation | Betondecke mit 2 cm Dämmung | reinforced concrete, 2 cm insulation, cement screed | Stahlbeton, 2 cm Wärmedämmung, Zementestrich | Ceiling_Concrete_CementScreed_VeryThinInsulationBetween.wmf | concrete ceiling with 2 cm insulation | Betondecke mit 2 cm Dämmung | reinforced concrete, 2 cm insulation, cement screed | Stahlbeton, 2 cm Wärmedämmung, Zementestrich | Ceiling_Concrete_CementScreed_VeryThinInsulationBetween.wmf | plastic frame window with dual-pane glazing | Kunststofffenster mit Zweischeiben-Isolierverglasung | dual-pane in plastic frame | Zweischeiben-Isolierverlasung im Kunststoffrahmen | Window_Plastic_2P.wmf | plastic frame window with dual-pane glazing | Kunststofffenster mit Zweischeiben-Isolierverglasung | dual-pane in plastic frame | Zweischeiben-Isolierverlasung im Kunststoffrahmen | Window_Plastic_2P.wmf | metal door | Metalltür | 0 | 0 | Window_MetalNoThermalBreak_2P.wmf | 0 | 0 | 0 | 0 | 0 | 0 | 0 | 0 | 0 | 0 | 0 | 0 | 0 | 0 | 0 | 0 | 0 | 0 | 0 | 0 | 0 | 0 | 0 | 0 | 0 | 0 | 0 | 0 | 0 | 0 | 0 | 0 | 0 | 0 | 0 | 0 | 0 | 0 | 0 | 0 | DE.<Gas.G_WH_NC.MUH.01>.<Gas.G_IWH_NC.MUH.01>.<-.Gen.01>.<Gen> | gas apartment heating, medium efficiency (multi-unit housing) | Gas-Etagenheizung, mittlere Energieeffizienz (Mehrfamilienhaus) | gas-fueled decentral hot water system, medium efficiency: heat generation combined with apartment heating system (non-condensing boiler), no circulation loop | Warmwasserbereitung über Gas-Etagenheizung, mittlere Effizienz: Kombination mit Wärmeerzeuger Heizung (Gas-Therme), ohne Zirkulation | 0 | Gas | 0 | 0 | 0 | 0 | gas apartment heating system, medium efficiency: non-condensing boiler, distribution within apartments | Gas-Etagenheizung, mittlere Effizienz: Gas-Therme, Verteilung innerhalb der Wohnungen | 0 | Gas | 0 | 0 | 0 | 0 | no ventilation system | keine Lüftungsanlage | 0 | 0 | 0 | 3137.6 | 0 | 0 | 0 | 3020 | 9805 | 3322 | 48 | 8 | 0.5 | 0.50847 | 1.1 | 1.1 | 1.1 | 0.76923 | 1 | 3.5 | 3.5 | 4 | 0 | 274.5763 | 2343 | 0 | 0 | 207.6923 | 0 | 1907.5 | 0 | 8 | 375.7 | 1.5402 | 0.51 | 132.0753 | 15 | 26.46 | 0 | 0 | 172.027 | 0 | 0 | 198.487 | 0 | 0 | 0 | 6.1 | 0 | 0 | 0 | 29.106 | 29.106 | 6.615 | 1.5876 | 207.5297 | 205.0897 | 47.1547 | 11.5416 | DE.M.01 | 0.83358 | DE.C.01 | 1
DE.<N.AB.06.Gen.ReEx.001>.<MUH.05>.002 | Typology | DE | Germany | Deutschland | DE.N.AB.06.Gen.ReEx.001.002 | DE.N.AB.06.Gen.ReEx.001 | DE.MUH.05 | DE.Gas.G_WH_C.MUH.01 | DE.-.Gen.01 | DE.Gas.G_IWH_C.MUH.01 | 2 | DE.N.AB.06.Gen | DE.N | National | - nicht spezifiziert - | AB | Apartment Block | DE.06 | DE.Gen | Generic | Grund-Typ | GMH_F | 0 | mehr als 8 Geschosse; Flachdach; Tafel-Bauweise mit Beton-Sandwich-Elementen oder Mauerwerk aus verputzten Gitterziegeln, Kalksandlochsteinen o.ä., in Norddeutschland meist Klinker-Vorsatzschale; Betondecken, Loggien durchgehend betoniert | DE.N.AB.06.Gen.ReEx.001.jpg | 0 | 0 | 0 | 0 | 0 | 1969 | 1978 | F | Apartment | FR | - | N | B_Alone | Medium | Medium | DE.Roof.ReEx.06.02 | DE.Ceiling.ReEx.06.01 | DE.Wall.ReEx.06.02 | DE.Wall.ReEx.06.02 | DE.Wall.ReEx.06.02 | DE.Floor.ReEx.06.01 | DE.Floor.ReEx.06.01 | DE.Window.ReEx.06.03 | DE.Window.ReEx.06.03 | DE.Door.ReEx.03.01 | flat roof with 6 cm insulation | Flachdach mit 6 cm Dämmung | reinforced concrete, 6 cm insulation, roofing | Stahlbeton, oberseitig 6 cm Dämmung, Dachhaut | Ceiling_Concrete_InsulationAbove_CementScreedNew.wmf | concrete ceiling with 5 cm insulation | Betondecke mit 5 cm Dämmung | reinforced concrete, 5 cm insulation, cement screed | Stahlbeton, oberseitig 5 cm Dämmung, Zementestrich | Ceiling_Concrete_InsulationAbove_CementScreedNew.wmf | concrete panels | Beton-Fertigteile | sandwich elements (3 layers) | Sandwich-Element (Drei-Schicht-Platte) | Wall_ConcreteSandwichPanel.wmf | concrete panels | Beton-Fertigteile | sandwich elements (3 layers) | Sandwich-Element (Drei-Schicht-Platte) | Wall_ConcreteSandwichPanel.wmf | concrete panels | Beton-Fertigteile | sandwich elements (3 layers) | Sandwich-Element (Drei-Schicht-Platte) | Wall_ConcreteSandwichPanel.wmf | concrete ceiling with 2 cm insulation | Betondecke mit 2 cm Dämmung | reinforced concrete, 2 cm insulation, cement screed | Stahlbeton, 2 cm Wärmedämmung, Zementestrich | Ceiling_Concrete_CementScreed_VeryThinInsulationBetween.wmf | concrete ceiling with 2 cm insulation | Betondecke mit 2 cm Dämmung | reinforced concrete, 2 cm insulation, cement screed | Stahlbeton, 2 cm Wärmedämmung, Zementestrich | Ceiling_Concrete_CementScreed_VeryThinInsulationBetween.wmf | plastic frame window with dual-pane glazing | Kunststofffenster mit Zweischeiben-Isolierverglasung | dual-pane in plastic frame | Zweischeiben-Isolierverlasung im Kunststoffrahmen | Window_Plastic_2P.wmf | plastic frame window with dual-pane glazing | Kunststofffenster mit Zweischeiben-Isolierverglasung | dual-pane in plastic frame | Zweischeiben-Isolierverlasung im Kunststoffrahmen | Window_Plastic_2P.wmf | metal door | Metalltür | 0 | 0 | Window_MetalNoThermalBreak_2P.wmf | DE.Roof.Insulation12cm.01 | DE.Roof.FlatRoofInsulation12cm.01 | DE.Wall.Insulation12cm.01 | DE.Wall.Insulation12cm.01 | DE.Wall.Insulation12cm.01 | DE.Floor.Insulation08cm.01 | DE.Floor.Insulation08cm.01 | DE.Window.2p-LowE-arg.01 | DE.Window.2p-LowE-arg.01 | DE.Window.2p-LowE-arg.01 | insulate cavity between rafters 12 cm (heighten rafters and clear interspace if necessary) | add 12 cm insulation above + new roofing | add 12 cm of insulation + plaster (external insulated render system), alternative: curtain wall (e.g. cellulose between timbers) | add 12 cm of insulation + plaster (external insulated render system), alternative: curtain wall (e.g. cellulose between timbers) | add 12 cm of insulation + plaster (external insulated render system), alternative: curtain wall (e.g. cellulose between timbers) | add 8 cm of insulation below / alternatively: on top of ceiling (in case of floor renovation) | add 8 cm of insulation below / alternatively: on top of ceiling (in case of floor renovation) | mount new windows, double glazed, argon filled, low E | mount new windows, double glazed, argon filled, low E | mount new windows, double glazed, argon filled, low E | Dämmung im Sparren-Zwischenraum 12 cm (bei Bedarf Aufdopplung der Sparren und Freiräumen des Zwischenraums) | Dämmung 12 cm auf der Decke + neue Dachhaut | Dämmung 12 cm + Verputz (Wärmedämmverbundsystem), alternativ: hinterlüftete Fassade (z.B. Zellulose zwischen Traghölzern) | Dämmung 12 cm + Verputz (Wärmedämmverbundsystem), alternativ: hinterlüftete Fassade (z.B. Zellulose zwischen Traghölzern) | Dämmung 12 cm + Verputz (Wärmedämmverbundsystem), alternativ: hinterlüftete Fassade (z.B. Zellulose zwischen Traghölzern) | Dämmung 8 cm unter der Decke / alternativ: auf der Decke (im Fall einer Fußbodensanierung) | Dämmung 8 cm unter der Decke / alternativ: auf der Decke (im Fall einer Fußbodensanierung) | Einbau von Fenstern mit 2-Scheiben-Wärmeschutz-Verglasung | Einbau von Fenstern mit 2-Scheiben-Wärmeschutz-Verglasung | Einbau von Fenstern mit 2-Scheiben-Wärmeschutz-Verglasung | Roof_Rafters_InsulationCavity.wmf | Ceiling_Measure_InsulationAbove_Flooring.wmf | Wall_Measure_InsulationOutside.wmf | Wall_Measure_InsulationOutside.wmf | Wall_Measure_InsulationOutside.wmf | Ceiling_Measure_InsulationBelow.wmf | Ceiling_Measure_InsulationBelow.wmf | Window_Wood_2P_LowE_Gas.wmf | Window_Wood_2P_LowE_Gas.wmf | Window_Wood_2P_LowE_Gas.wmf | DE.<Gas.G_WH_C.MUH.01>.<Gas.G_IWH_C.MUH.01>.<-.Gen.01>.<Gen> | gas apartment heating, high efficiency (multi-unit housing): condensing boiler | Gas-Etagenheizung, hohe Energieeffizienz (Mehrfamilienhaus): Brennwert-Therme | gas-fueled decentral hot water system, high efficiency: heat generation combined with apartment heating system (condensing boiler), no circulation loop | Warmwasserbereitung über Gas-Etagenheizung, hohe Effizienz: Kombination mit Wärmeerzeuger Heizung (Brennwert-Therme), ohne Zirkulation | 0 | Gas | 0 | 0 | 0 | 0 | gas apartment heating system, high efficiency: condensing boiler, distribution within apartments | Gas-Etagenheizung, hohe Effizienz: Brennwertkessel, Verteilung innerhalb der Wohnungen | 0 | Gas | 0 | 0 | 0 | 0 | no ventilation system | keine Lüftungsanlage | 0 | 0 | 0 | 3137.6 | 0 | 0 | 0 | 3020 | 9805 | 3322 | 48 | 8 | 0.41042 | 0.18535 | 0.22955 | 0.22955 | 0.22955 | 0.27888 | 0.30435 | 1.3 | 1.3 | 1.3 | 0 | 100.0883 | 488.9344 | 0 | 0 | 75.2988 | 0 | 708.5 | 0 | 2.6 | 375.7 | 0.52713 | 0.51 | 57.3196 | 15 | 20.828 | 0 | 0 | 68.4106 | 0 | 0 | 89.2386 | 0 | 0 | 0 | 6.1 | 0 | 0 | 0 | 22.9108 | 22.9108 | 5.207 | 1.2497 | 93.5516 | 91.1116 | 21.2506 | 5.3246 | DE.M.01 | 1.0047 | DE.C.01 | 1
DE.<N.AB.06.Gen.ReEx.001>.<MUH.05>.003 | Typology | DE | Germany | Deutschland | DE.N.AB.06.Gen.ReEx.001.003 | DE.N.AB.06.Gen.ReEx.001 | DE.MUH.05 | DE.Gas.G_WH_C.MUH.01 | DE.Bal_Rec.Gen.02 | DE.Gas.G_IWH_C.MUH.01 | 3 | DE.N.AB.06.Gen | DE.N | National | - nicht spezifiziert - | AB | Apartment Block | DE.06 | DE.Gen | Generic | Grund-Typ | GMH_F | 0 | mehr als 8 Geschosse; Flachdach; Tafel-Bauweise mit Beton-Sandwich-Elementen oder Mauerwerk aus verputzten Gitterziegeln, Kalksandlochsteinen o.ä., in Norddeutschland meist Klinker-Vorsatzschale; Betondecken, Loggien durchgehend betoniert | DE.N.AB.06.Gen.ReEx.001.jpg | 0 | 0 | 0 | 0 | 0 | 1969 | 1978 | F | Apartment | FR | - | N | B_Alone | Medium | Medium | DE.Roof.ReEx.06.02 | DE.Ceiling.ReEx.06.01 | DE.Wall.ReEx.06.02 | DE.Wall.ReEx.06.02 | DE.Wall.ReEx.06.02 | DE.Floor.ReEx.06.01 | DE.Floor.ReEx.06.01 | DE.Window.ReEx.06.03 | DE.Window.ReEx.06.03 | DE.Door.ReEx.03.01 | flat roof with 6 cm insulation | Flachdach mit 6 cm Dämmung | reinforced concrete, 6 cm insulation, roofing | Stahlbeton, oberseitig 6 cm Dämmung, Dachhaut | Ceiling_Concrete_InsulationAbove_CementScreedNew.wmf | concrete ceiling with 5 cm insulation | Betondecke mit 5 cm Dämmung | reinforced concrete, 5 cm insulation, cement screed | Stahlbeton, oberseitig 5 cm Dämmung, Zementestrich | Ceiling_Concrete_InsulationAbove_CementScreedNew.wmf | concrete panels | Beton-Fertigteile | sandwich elements (3 layers) | Sandwich-Element (Drei-Schicht-Platte) | Wall_ConcreteSandwichPanel.wmf | concrete panels | Beton-Fertigteile | sandwich elements (3 layers) | Sandwich-Element (Drei-Schicht-Platte) | Wall_ConcreteSandwichPanel.wmf | concrete panels | Beton-Fertigteile | sandwich elements (3 layers) | Sandwich-Element (Drei-Schicht-Platte) | Wall_ConcreteSandwichPanel.wmf | concrete ceiling with 2 cm insulation | Betondecke mit 2 cm Dämmung | reinforced concrete, 2 cm insulation, cement screed | Stahlbeton, 2 cm Wärmedämmung, Zementestrich | Ceiling_Concrete_CementScreed_VeryThinInsulationBetween.wmf | concrete ceiling with 2 cm insulation | Betondecke mit 2 cm Dämmung | reinforced concrete, 2 cm insulation, cement screed | Stahlbeton, 2 cm Wärmedämmung, Zementestrich | Ceiling_Concrete_CementScreed_VeryThinInsulationBetween.wmf | plastic frame window with dual-pane glazing | Kunststofffenster mit Zweischeiben-Isolierverglasung | dual-pane in plastic frame | Zweischeiben-Isolierverlasung im Kunststoffrahmen | Window_Plastic_2P.wmf | plastic frame window with dual-pane glazing | Kunststofffenster mit Zweischeiben-Isolierverglasung | dual-pane in plastic frame | Zweischeiben-Isolierverlasung im Kunststoffrahmen | Window_Plastic_2P.wmf | metal door | Metalltür | 0 | 0 | Window_MetalNoThermalBreak_2P.wmf | DE.Roof.Insulation30cm.01 | DE.Roof.FlatRoofInsulation30cm.01 | DE.Wall.Insulation24cm.02 | DE.Wall.Insulation24cm.02 | DE.Wall.Insulation24cm.02 | DE.Floor.Insulation12cm.01 | DE.Floor.Insulation12cm.01 | DE.Window.3pInsulatedFrame.01 | DE.Window.3pInsulatedFrame.01 | DE.Window.3pInsulatedFrame.01 | insulate cavity between rafters 12 cm + add 18 cm insulation layer | add 30 cm insulation above + new roofing | add 24 cm of insulation + plaster (external insulated render system), alternative: curtain wall | add 24 cm of insulation + plaster (external insulated render system), alternative: curtain wall | add 24 cm of insulation + plaster (external insulated render system), alternative: curtain wall | add 12 cm insulation below (in case of sufficient cellar height) / alternatively: on top of ceiling (in case of floor renovation) or combination of both | add 12 cm insulation below (in case of sufficient cellar height) / alternatively: on top of ceiling (in case of floor renovation) or combination of both | mount new windows, triple glazed, argon filled, low E, insulated frame | mount new windows, triple glazed, argon filled, low E, insulated frame | mount new windows, triple glazed, argon filled, low E, insulated frame | Dämmung im Sparren-Zwischenraum 12 cm + zusätzliche Dämmlage 18 cm | Dämmung 30 cm auf der Decke + neue Dachhaut | Dämmung 24 cm + Verputz (Wärmedämmverbundsystem), alternativ: hinterlüftete Fassade | Dämmung 24 cm + Verputz (Wärmedämmverbundsystem), alternativ: hinterlüftete Fassade | Dämmung 24 cm + Verputz (Wärmedämmverbundsystem), alternativ: hinterlüftete Fassade | Dämmung 12 cm unter der Decke (bei ausreichender Kellerraumhöhe) / alternativ: auf der Decke (im Fall einer Fußb.-sanierung) oder Kombin. unter/auf | Dämmung 12 cm unter der Decke (bei ausreichender Kellerraumhöhe) / alternativ: auf der Decke (im Fall einer Fußb.-sanierung) oder Kombin. unter/auf | Einbau von Fenstern mit 3-Scheiben-Wärmeschutz-Verglasung und gedämmtem Rahmen | Einbau von Fenstern mit 3-Scheiben-Wärmeschutz-Verglasung und gedämmtem Rahmen | Einbau von Fenstern mit 3-Scheiben-Wärmeschutz-Verglasung und gedämmtem Rahmen | Roof_Rafters_InsulationCavityAndAbove.wmf | Ceiling_Measure_ThickInsulationAbove_Flooring.wmf | Wall_Measure_ThickInsulationOutside.wmf | Wall_Measure_ThickInsulationOutside.wmf | Wall_Measure_ThickInsulationOutside.wmf | Ceiling_Measure_ThickInsulationBelow.wmf | Ceiling_Measure_ThickInsulationBelow.wmf | Window_SandwichWoodInsulation_3P_LowE_Gas.wmf | Window_SandwichWoodInsulation_3P_LowE_Gas.wmf | Window_SandwichWoodInsulation_3P_LowE_Gas.wmf | DE.<Gas.G_WH_C.MUH.01>.<Gas.G_IWH_C.MUH.01>.<Bal_Rec.Gen.02>.<Gen> | gas apartment heating, high efficiency (multi-unit housing): condensing boiler + ventilation system with heat recovery | Gas-Etagenheizung, hohe Energieeffizienz (Mehrfamilienhaus): Brennwert-Therme + Lüftungsanlage mit Wärmerückgewinnung | gas-fueled decentral hot water system, high efficiency: heat generation combined with apartment heating system (condensing boiler), no circulation loop | Warmwasserbereitung über Gas-Etagenheizung, hohe Effizienz: Kombination mit Wärmeerzeuger Heizung (Brennwert-Therme), ohne Zirkulation | 0 | Gas | 0 | 0 | 0 | 0 | gas apartment heating system, high efficiency: condensing boiler, distribution within apartments | Gas-Etagenheizung, hohe Effizienz: Brennwertkessel, Verteilung innerhalb der Wohnungen | 0 | Gas | 0 | 0 | 0 | 0 | ventilation system with 80% heat recovery | Lüftunganlage mit 80% Wärmerückgewinnung | SysVent_HeatExchanger.wmf | 0.8 | 2.6 | 3137.6 | 0 | 0 | 0 | 3020 | 9805 | 3322 | 48 | 8 | 0.13936 | 0.094894 | 0.12845 | 0.12845 | 0.12845 | 0.21148 | 0.22581 | 0.8 | 0.8 | 0.8 | 0 | 51.2427 | 273.6037 | 0 | 0 | 57.0997 | 0 | 436 | 0 | 1.6 | 187.85 | 0.30325 | 0.425 | 34.4542 | 15 | 20.828 | 0 | 0 | 15.7132 | 0 | 0 | 36.5412 | 0 | 0 | 0 | 8.7 | 0 | 0 | 0 | 22.9108 | 22.9108 | 5.207 | 1.2497 | 43.3846 | 39.9046 | 9.8443 | 2.6828 | DE.M.01 | 1.0548 | DE.C.01 | 1
DE.<N.AB.05.HR.ReEx.001>.<MUH.01>.001 | Typology | DE | Germany | Deutschland | DE.N.AB.05.HR.ReEx.001.001 | DE.N.AB.05.HR.ReEx.001 | DE.MUH.01 | DE.Gas.B_NC_LT.MUH.01 | DE.-.Gen.01 | DE.Gas.B_NC_LT.MUH.01 | 1 | DE.N.AB.05.HR | DE.N | National | - nicht spezifiziert - | AB | Apartment Block | DE.05 | DE.HR | High-Rise Building | Hochhaus | HH_E | 0 | mehr als 8 Geschosse; Flachdach; Stahl- oder Stahlbeton-Skelettbauweise, Betonelemente oder Mauerwerk | DE.N.AB.05.HR.ReEx.001.jpg | 0 | 0 | 0 | 0 | 0 | 1958 | 1968 | E | Apartment | FR | - | N | B_Alone | Medium | Medium | DE.Roof.ReEx.05.02 | DE.Ceiling.ReEx.06.01 | DE.Wall.ReEx.04.01 | DE.Wall.ReEx.04.01 | DE.Wall.ReEx.04.01 | DE.Floor.ReEx.05.01 | DE.Floor.ReEx.05.01 | DE.Window.ReEx.06.03 | DE.Window.ReEx.06.03 | DE.Door.ReEx.01.01 | ventilated flat roof with 5 cm insulation | belüftetes Flachdach mit 5 cm Dämmung | concrete ceiling, 5 cm insulation above, ventilated cavity, wooden planking, roofing | Betondecke, 5 cm Dämmung oberseitig, belüfteter Hohlraum, Holzschalung, Dachabdichtung | 0 | concrete ceiling with 5 cm insulation | Betondecke mit 5 cm Dämmung | reinforced concrete, 5 cm insulation, cement screed | Stahlbeton, oberseitig 5 cm Dämmung, Zementestrich | Ceiling_Concrete_InsulationAbove_CementScreedNew.wmf | masonry of hollow blocks or honeycomb bricks | Mauerwerk aus Hohlblocksteinen, Hochlochziegeln oder Gitterziegeln | 0 | 0 | Wall_HoneycombBrick.wmf | masonry of hollow blocks or honeycomb bricks | Mauerwerk aus Hohlblocksteinen, Hochlochziegeln oder Gitterziegeln | 0 | 0 | Wall_HoneycombBrick.wmf | masonry of hollow blocks or honeycomb bricks | Mauerwerk aus Hohlblocksteinen, Hochlochziegeln oder Gitterziegeln | 0 | 0 | Wall_HoneycombBrick.wmf | concrete ceiling with 1 cm insulation | Betondecke mit 1 cm Dämmung | reinforced concrete, 1 cm impact sound insulation, cement screed | Stahlbeton, 1 cm Trittschalldämmung, Zementestrich | Ceiling_Concrete_CementScreed_VeryThinInsulationBetween.wmf | concrete ceiling with 1 cm insulation | Betondecke mit 1 cm Dämmung | reinforced concrete, 1 cm impact sound insulation, cement screed | Stahlbeton, 1 cm Trittschalldämmung, Zementestrich | Ceiling_Concrete_CementScreed_VeryThinInsulationBetween.wmf | plastic frame window with dual-pane glazing | Kunststofffenster mit Zweischeiben-Isolierverglasung | dual-pane in plastic frame | Zweischeiben-Isolierverlasung im Kunststoffrahmen | Window_Plastic_2P.wmf | plastic frame window with dual-pane glazing | Kunststofffenster mit Zweischeiben-Isolierverglasung | dual-pane in plastic frame | Zweischeiben-Isolierverlasung im Kunststoffrahmen | Window_Plastic_2P.wmf | wooden door | Holztür | 0 | 0 | Door_Wood.wmf | 0 | 0 | 0 | 0 | 0 | 0 | 0 | 0 | 0 | 0 | 0 | 0 | 0 | 0 | 0 | 0 | 0 | 0 | 0 | 0 | 0 | 0 | 0 | 0 | 0 | 0 | 0 | 0 | 0 | 0 | 0 | 0 | 0 | 0 | 0 | 0 | 0 | 0 | 0 | 0 | DE.<Gas.B_NC_LT.MUH.01>.<Gas.B_NC_LT.MUH.01>.<-.Gen.01>.<Gen> | gas central heating, poor efficiency (multi-unit housing) | Gas-Zentralheizung, geringe Energie-Effizienz (Mehrfamilienhaus) | gas-fueled central hot water system, rather poor efficiency: heat generation combined with heating system (low temperature boiler), poorly insulated circulation loop | zentrale Warmwasserbereitung mit Gas, geringe Effizienz: Kombination mit Wärmeerzeuger Heizung (Niedertemperatur-Kessel); schlecht gedämmte Zirkulationsleitungen | SysW_Storage.wmf | Gas | 0 | 0 | 0 | 0 | gas central heating system, rather poor efficiency (low temperature boiler, poor insulation of pipes) | Gas-Zentralheizung, geringe Effizienz: Niedertemperatur-Kessel, hohe Wärmeverluste der Verteilleitungen | SysH_BoilerOld.wmf | Gas | 0 | 0 | 0 | 0 | no ventilation system | keine Lüftungsanlage | 0 | 0 | 0 | 11641.28 | 0 | 0 | 0 | 10408 | 36379 | 11448.8 | 189 | 16 | 0.8 | 0.50847 | 1.2 | 1.2 | 1.2 | 1.0811 | 1.6 | 3.5 | 3.5 | 3 | 0 | 254.8424 | 8338.968 | 0 | 0 | 262.3568 | 215.616 | 6815.165 | 0 | 6 | 1015.44 | 1.4769 | 0.51 | 126.253 | 15 | 57.24 | 0 | 0 | 153.5991 | 0 | 0 | 210.8391 | 0 | 0 | 0 | 2.4 | 0 | 0 | 0 | 64.764 | 64.524 | 14.718 | 3.5544 | 174.359 | 173.639 | 39.6238 | 9.5759 | DE.M.01 | 0.82147 | DE.C.01 | 1
DE.<N.AB.05.HR.ReEx.001>.<MUH.01>.002 | Typology | DE | Germany | Deutschland | DE.N.AB.05.HR.ReEx.001.002 | DE.N.AB.05.HR.ReEx.001 | DE.MUH.01 | DE.Gas.B_C.MUH.01 | DE.-.Gen.01 | DE.Gas.B_C.MUH.01 | 2 | DE.N.AB.05.HR | DE.N | National | - nicht spezifiziert - | AB | Apartment Block | DE.05 | DE.HR | High-Rise Building | Hochhaus | HH_E | 0 | mehr als 8 Geschosse; Flachdach; Stahl- oder Stahlbeton-Skelettbauweise, Betonelemente oder Mauerwerk | DE.N.AB.05.HR.ReEx.001.jpg | 0 | 0 | 0 | 0 | 0 | 1958 | 1968 | E | Apartment | FR | - | N | B_Alone | Medium | Medium | DE.Roof.ReEx.05.02 | DE.Ceiling.ReEx.06.01 | DE.Wall.ReEx.04.01 | DE.Wall.ReEx.04.01 | DE.Wall.ReEx.04.01 | DE.Floor.ReEx.05.01 | DE.Floor.ReEx.05.01 | DE.Window.ReEx.06.03 | DE.Window.ReEx.06.03 | DE.Door.ReEx.01.01 | ventilated flat roof with 5 cm insulation | belüftetes Flachdach mit 5 cm Dämmung | concrete ceiling, 5 cm insulation above, ventilated cavity, wooden planking, roofing | Betondecke, 5 cm Dämmung oberseitig, belüfteter Hohlraum, Holzschalung, Dachabdichtung | 0 | concrete ceiling with 5 cm insulation | Betondecke mit 5 cm Dämmung | reinforced concrete, 5 cm insulation, cement screed | Stahlbeton, oberseitig 5 cm Dämmung, Zementestrich | Ceiling_Concrete_InsulationAbove_CementScreedNew.wmf | masonry of hollow blocks or honeycomb bricks | Mauerwerk aus Hohlblocksteinen, Hochlochziegeln oder Gitterziegeln | 0 | 0 | Wall_HoneycombBrick.wmf | masonry of hollow blocks or honeycomb bricks | Mauerwerk aus Hohlblocksteinen, Hochlochziegeln oder Gitterziegeln | 0 | 0 | Wall_HoneycombBrick.wmf | masonry of hollow blocks or honeycomb bricks | Mauerwerk aus Hohlblocksteinen, Hochlochziegeln oder Gitterziegeln | 0 | 0 | Wall_HoneycombBrick.wmf | concrete ceiling with 1 cm insulation | Betondecke mit 1 cm Dämmung | reinforced concrete, 1 cm impact sound insulation, cement screed | Stahlbeton, 1 cm Trittschalldämmung, Zementestrich | Ceiling_Concrete_CementScreed_VeryThinInsulationBetween.wmf | concrete ceiling with 1 cm insulation | Betondecke mit 1 cm Dämmung | reinforced concrete, 1 cm impact sound insulation, cement screed | Stahlbeton, 1 cm Trittschalldämmung, Zementestrich | Ceiling_Concrete_CementScreed_VeryThinInsulationBetween.wmf | plastic frame window with dual-pane glazing | Kunststofffenster mit Zweischeiben-Isolierverglasung | dual-pane in plastic frame | Zweischeiben-Isolierverlasung im Kunststoffrahmen | Window_Plastic_2P.wmf | plastic frame window with dual-pane glazing | Kunststofffenster mit Zweischeiben-Isolierverglasung | dual-pane in plastic frame | Zweischeiben-Isolierverlasung im Kunststoffrahmen | Window_Plastic_2P.wmf | wooden door | Holztür | 0 | 0 | Door_Wood.wmf | DE.Roof.Insulation12cm.01 | DE.Roof.FlatRoofInsulation12cm.01 | DE.Wall.Insulation12cm.01 | DE.Wall.Insulation12cm.01 | DE.Wall.Insulation12cm.01 | DE.Floor.Insulation08cm.01 | DE.Floor.Insulation08cm.01 | DE.Window.2p-LowE-arg.01 | DE.Window.2p-LowE-arg.01 | DE.Window.2p-LowE-arg.01 | insulate cavity between rafters 12 cm (heighten rafters and clear interspace if necessary) | add 12 cm insulation above + new roofing | add 12 cm of insulation + plaster (external insulated render system), alternative: curtain wall (e.g. cellulose between timbers) | add 12 cm of insulation + plaster (external insulated render system), alternative: curtain wall (e.g. cellulose between timbers) | add 12 cm of insulation + plaster (external insulated render system), alternative: curtain wall (e.g. cellulose between timbers) | add 8 cm of insulation below / alternatively: on top of ceiling (in case of floor renovation) | add 8 cm of insulation below / alternatively: on top of ceiling (in case of floor renovation) | mount new windows, double glazed, argon filled, low E | mount new windows, double glazed, argon filled, low E | mount new windows, double glazed, argon filled, low E | Dämmung im Sparren-Zwischenraum 12 cm (bei Bedarf Aufdopplung der Sparren und Freiräumen des Zwischenraums) | Dämmung 12 cm auf der Decke + neue Dachhaut | Dämmung 12 cm + Verputz (Wärmedämmverbundsystem), alternativ: hinterlüftete Fassade (z.B. Zellulose zwischen Traghölzern) | Dämmung 12 cm + Verputz (Wärmedämmverbundsystem), alternativ: hinterlüftete Fassade (z.B. Zellulose zwischen Traghölzern) | Dämmung 12 cm + Verputz (Wärmedämmverbundsystem), alternativ: hinterlüftete Fassade (z.B. Zellulose zwischen Traghölzern) | Dämmung 8 cm unter der Decke / alternativ: auf der Decke (im Fall einer Fußbodensanierung) | Dämmung 8 cm unter der Decke / alternativ: auf der Decke (im Fall einer Fußbodensanierung) | Einbau von Fenstern mit 2-Scheiben-Wärmeschutz-Verglasung | Einbau von Fenstern mit 2-Scheiben-Wärmeschutz-Verglasung | Einbau von Fenstern mit 2-Scheiben-Wärmeschutz-Verglasung | Roof_Rafters_InsulationCavity.wmf | Ceiling_Measure_InsulationAbove_Flooring.wmf | Wall_Measure_InsulationOutside.wmf | Wall_Measure_InsulationOutside.wmf | Wall_Measure_InsulationOutside.wmf | Ceiling_Measure_InsulationBelow.wmf | Ceiling_Measure_InsulationBelow.wmf | Window_Wood_2P_LowE_Gas.wmf | Window_Wood_2P_LowE_Gas.wmf | Window_Wood_2P_LowE_Gas.wmf | DE.<Gas.B_C.MUH.01>.<Gas.B_C.MUH.01>.<-.Gen.01>.<Gen> | gas central heating, medium efficiency (multi-unit housing) | Gas-Zentralheizung, mittlere Energieeffizienz (Mehrfamilienhaus) | gas-fueled central hot water system, high efficiency: heat generation combined with heating system (condensing boiler), well insulated circulation loop | zentrale Warmwasserbereitung mit Gas, hohe Effizienz: Kombination mit Wärmeerzeuger Heizung (Brennwertkessel), gut gedämmte Zirkulationsleitungen | SysW_Storage.wmf | Gas | 0 | 0 | 0 | 0 | gas central heating system, high efficiency (condensing boiler, good insulation of pipes) | Gas-Zentralheizung, hohe Effizienz: Brennwertkessel; minimierte Wärmeverluste der Verteilleitungen | SysH_BoilerCond.wmf | Gas | 0 | 0 | 0 | 0 | no ventilation system | keine Lüftungsanlage | 0 | 0 | 0 | 11641.28 | 0 | 0 | 0 | 10408 | 36379 | 11448.8 | 189 | 16 | 0.41042 | 0.18535 | 0.23361 | 0.23361 | 0.23361 | 0.31146 | 0.34356 | 1.3 | 1.3 | 1.3 | 0 | 92.8949 | 1623.3825 | 0 | 0 | 75.5844 | 46.2979 | 2531.347 | 0 | 2.6 | 1015.44 | 0.47058 | 0.51 | 51.8755 | 15 | 26.432 | 0 | 0 | 58.135 | 0 | 0 | 84.567 | 0 | 0 | 0 | 2.6 | 0 | 0 | 0 | 31.4752 | 31.1552 | 7.152 | 1.7459 | 69.3485 | 68.6285 | 15.7578 | 3.8481 | DE.M.01 | 1.0128 | DE.C.01 | 1
DE.<N.AB.05.HR.ReEx.001>.<MUH.01>.003 | Typology | DE | Germany | Deutschland | DE.N.AB.05.HR.ReEx.001.003 | DE.N.AB.05.HR.ReEx.001 | DE.MUH.01 | DE.Gas.B_C.MUH.01 | DE.Bal_Rec.Gen.02 | DE.Gas.B_C+Solar.MUH.01 | 3 | DE.N.AB.05.HR | DE.N | National | - nicht spezifiziert - | AB | Apartment Block | DE.05 | DE.HR | High-Rise Building | Hochhaus | HH_E | 0 | mehr als 8 Geschosse; Flachdach; Stahl- oder Stahlbeton-Skelettbauweise, Betonelemente oder Mauerwerk | DE.N.AB.05.HR.ReEx.001.jpg | 0 | 0 | 0 | 0 | 0 | 1958 | 1968 | E | Apartment | FR | - | N | B_Alone | Medium | Medium | DE.Roof.ReEx.05.02 | DE.Ceiling.ReEx.06.01 | DE.Wall.ReEx.04.01 | DE.Wall.ReEx.04.01 | DE.Wall.ReEx.04.01 | DE.Floor.ReEx.05.01 | DE.Floor.ReEx.05.01 | DE.Window.ReEx.06.03 | DE.Window.ReEx.06.03 | DE.Door.ReEx.01.01 | ventilated flat roof with 5 cm insulation | belüftetes Flachdach mit 5 cm Dämmung | concrete ceiling, 5 cm insulation above, ventilated cavity, wooden planking, roofing | Betondecke, 5 cm Dämmung oberseitig, belüfteter Hohlraum, Holzschalung, Dachabdichtung | 0 | concrete ceiling with 5 cm insulation | Betondecke mit 5 cm Dämmung | reinforced concrete, 5 cm insulation, cement screed | Stahlbeton, oberseitig 5 cm Dämmung, Zementestrich | Ceiling_Concrete_InsulationAbove_CementScreedNew.wmf | masonry of hollow blocks or honeycomb bricks | Mauerwerk aus Hohlblocksteinen, Hochlochziegeln oder Gitterziegeln | 0 | 0 | Wall_HoneycombBrick.wmf | masonry of hollow blocks or honeycomb bricks | Mauerwerk aus Hohlblocksteinen, Hochlochziegeln oder Gitterziegeln | 0 | 0 | Wall_HoneycombBrick.wmf | masonry of hollow blocks or honeycomb bricks | Mauerwerk aus Hohlblocksteinen, Hochlochziegeln oder Gitterziegeln | 0 | 0 | Wall_HoneycombBrick.wmf | concrete ceiling with 1 cm insulation | Betondecke mit 1 cm Dämmung | reinforced concrete, 1 cm impact sound insulation, cement screed | Stahlbeton, 1 cm Trittschalldämmung, Zementestrich | Ceiling_Concrete_CementScreed_VeryThinInsulationBetween.wmf | concrete ceiling with 1 cm insulation | Betondecke mit 1 cm Dämmung | reinforced concrete, 1 cm impact sound insulation, cement screed | Stahlbeton, 1 cm Trittschalldämmung, Zementestrich | Ceiling_Concrete_CementScreed_VeryThinInsulationBetween.wmf | plastic frame window with dual-pane glazing | Kunststofffenster mit Zweischeiben-Isolierverglasung | dual-pane in plastic frame | Zweischeiben-Isolierverlasung im Kunststoffrahmen | Window_Plastic_2P.wmf | plastic frame window with dual-pane glazing | Kunststofffenster mit Zweischeiben-Isolierverglasung | dual-pane in plastic frame | Zweischeiben-Isolierverlasung im Kunststoffrahmen | Window_Plastic_2P.wmf | wooden door | Holztür | 0 | 0 | Door_Wood.wmf | DE.Roof.Insulation30cm.01 | DE.Roof.FlatRoofInsulation30cm.01 | DE.Wall.Insulation24cm.02 | DE.Wall.Insulation24cm.02 | DE.Wall.Insulation24cm.02 | DE.Floor.Insulation12cm.01 | DE.Floor.Insulation12cm.01 | DE.Window.3pInsulatedFrame.01 | DE.Window.3pInsulatedFrame.01 | DE.Window.3pInsulatedFrame.01 | insulate cavity between rafters 12 cm + add 18 cm insulation layer | add 30 cm insulation above + new roofing | add 24 cm of insulation + plaster (external insulated render system), alternative: curtain wall | add 24 cm of insulation + plaster (external insulated render system), alternative: curtain wall | add 24 cm of insulation + plaster (external insulated render system), alternative: curtain wall | add 12 cm insulation below (in case of sufficient cellar height) / alternatively: on top of ceiling (in case of floor renovation) or combination of both | add 12 cm insulation below (in case of sufficient cellar height) / alternatively: on top of ceiling (in case of floor renovation) or combination of both | mount new windows, triple glazed, argon filled, low E, insulated frame | mount new windows, triple glazed, argon filled, low E, insulated frame | mount new windows, triple glazed, argon filled, low E, insulated frame | Dämmung im Sparren-Zwischenraum 12 cm + zusätzliche Dämmlage 18 cm | Dämmung 30 cm auf der Decke + neue Dachhaut | Dämmung 24 cm + Verputz (Wärmedämmverbundsystem), alternativ: hinterlüftete Fassade | Dämmung 24 cm + Verputz (Wärmedämmverbundsystem), alternativ: hinterlüftete Fassade | Dämmung 24 cm + Verputz (Wärmedämmverbundsystem), alternativ: hinterlüftete Fassade | Dämmung 12 cm unter der Decke (bei ausreichender Kellerraumhöhe) / alternativ: auf der Decke (im Fall einer Fußb.-sanierung) oder Kombin. unter/auf | Dämmung 12 cm unter der Decke (bei ausreichender Kellerraumhöhe) / alternativ: auf der Decke (im Fall einer Fußb.-sanierung) oder Kombin. unter/auf | Einbau von Fenstern mit 3-Scheiben-Wärmeschutz-Verglasung und gedämmtem Rahmen | Einbau von Fenstern mit 3-Scheiben-Wärmeschutz-Verglasung und gedämmtem Rahmen | Einbau von Fenstern mit 3-Scheiben-Wärmeschutz-Verglasung und gedämmtem Rahmen | Roof_Rafters_InsulationCavityAndAbove.wmf | Ceiling_Measure_ThickInsulationAbove_Flooring.wmf | Wall_Measure_ThickInsulationOutside.wmf | Wall_Measure_ThickInsulationOutside.wmf | Wall_Measure_ThickInsulationOutside.wmf | Ceiling_Measure_ThickInsulationBelow.wmf | Ceiling_Measure_ThickInsulationBelow.wmf | Window_SandwichWoodInsulation_3P_LowE_Gas.wmf | Window_SandwichWoodInsulation_3P_LowE_Gas.wmf | Window_SandwichWoodInsulation_3P_LowE_Gas.wmf | DE.<Gas.B_C.MUH.01>.<Gas.B_C+Solar.MUH.01>.<Bal_Rec.Gen.02>.<Gen> | gas central heating, high efficiency (multi-unit housing): condensing boiler + solar system + ventilation system (80% heat recovery) | Gas-Zentralheizung, hohe Energieeffizienz (Mehrfamilienhaus): Brennwertkessel + thermische Solaranlage + Lüftungsanlage (80% WRG) | gas-fueled central hot water system, high efficiency: heat generation combined with heating system (condensing boiler) + thermal solar system, well insulated circulation loop | zentrale Warmwasserbereitung mit Gas, hohe Effizienz: Kombination mit Wärmeerzeuger Heizung (Brennwertkessel) + thermische Solaranlage, gut gedämmte Zirkulationsleitungen | SysW_Solar.wmf | Gas | 0 | 0 | 0.4 | 0 | gas central heating system, high efficiency (condensing boiler, good insulation of pipes) | Gas-Zentralheizung, hohe Effizienz: Brennwertkessel; minimierte Wärmeverluste der Verteilleitungen | SysH_BoilerCond.wmf | Gas | 0 | 0 | 0 | 0 | ventilation system with 80% heat recovery | Lüftunganlage mit 80% Wärmerückgewinnung | SysVent_HeatExchanger.wmf | 0.8 | 2.6 | 11641.28 | 0 | 0 | 0 | 10408 | 36379 | 11448.8 | 189 | 16 | 0.13936 | 0.094894 | 0.12971 | 0.12971 | 0.12971 | 0.2297 | 0.2467 | 0.8 | 0.8 | 0.8 | 0 | 47.5598 | 901.4056 | 0 | 0 | 55.7427 | 33.2448 | 1557.752 | 0 | 1.6 | 507.72 | 0.27121 | 0.425 | 31.1411 | 15 | 15.8592 | 0 | 0 | 9.3182 | 0 | 0 | 25.1774 | 0 | 0 | 0 | 5.7 | 0 | 0 | 0 | 21.3451 | 20.8251 | 4.8488 | 1.2116 | 23.45 | 21.69 | 5.3215 | 1.4391 | DE.M.01 | 1.0691 | DE.C.01 | 1
DE.<N.AB.05.HR.ReEx.001>.<MUH.02>.001 | Typology | DE | Germany | Deutschland | DE.N.AB.05.HR.ReEx.001.001 | DE.N.AB.05.HR.ReEx.001 | DE.MUH.02 | DE.Oil.B_NC_LT.MUH.01 | DE.-.Gen.01 | DE.El.E_IWH.Gen.01 | 1 | DE.N.AB.05.HR | DE.N | National | - nicht spezifiziert - | AB | Apartment Block | DE.05 | DE.HR | High-Rise Building | Hochhaus | HH_E | 0 | mehr als 8 Geschosse; Flachdach; Stahl- oder Stahlbeton-Skelettbauweise, Betonelemente oder Mauerwerk | DE.N.AB.05.HR.ReEx.001.jpg | 0 | 0 | 0 | 0 | 0 | 1958 | 1968 | E | Apartment | FR | - | N | B_Alone | Medium | Medium | DE.Roof.ReEx.05.02 | DE.Ceiling.ReEx.06.01 | DE.Wall.ReEx.04.01 | DE.Wall.ReEx.04.01 | DE.Wall.ReEx.04.01 | DE.Floor.ReEx.05.01 | DE.Floor.ReEx.05.01 | DE.Window.ReEx.06.03 | DE.Window.ReEx.06.03 | DE.Door.ReEx.01.01 | ventilated flat roof with 5 cm insulation | belüftetes Flachdach mit 5 cm Dämmung | concrete ceiling, 5 cm insulation above, ventilated cavity, wooden planking, roofing | Betondecke, 5 cm Dämmung oberseitig, belüfteter Hohlraum, Holzschalung, Dachabdichtung | 0 | concrete ceiling with 5 cm insulation | Betondecke mit 5 cm Dämmung | reinforced concrete, 5 cm insulation, cement screed | Stahlbeton, oberseitig 5 cm Dämmung, Zementestrich | Ceiling_Concrete_InsulationAbove_CementScreedNew.wmf | masonry of hollow blocks or honeycomb bricks | Mauerwerk aus Hohlblocksteinen, Hochlochziegeln oder Gitterziegeln | 0 | 0 | Wall_HoneycombBrick.wmf | masonry of hollow blocks or honeycomb bricks | Mauerwerk aus Hohlblocksteinen, Hochlochziegeln oder Gitterziegeln | 0 | 0 | Wall_HoneycombBrick.wmf | masonry of hollow blocks or honeycomb bricks | Mauerwerk aus Hohlblocksteinen, Hochlochziegeln oder Gitterziegeln | 0 | 0 | Wall_HoneycombBrick.wmf | concrete ceiling with 1 cm insulation | Betondecke mit 1 cm Dämmung | reinforced concrete, 1 cm impact sound insulation, cement screed | Stahlbeton, 1 cm Trittschalldämmung, Zementestrich | Ceiling_Concrete_CementScreed_VeryThinInsulationBetween.wmf | concrete ceiling with 1 cm insulation | Betondecke mit 1 cm Dämmung | reinforced concrete, 1 cm impact sound insulation, cement screed | Stahlbeton, 1 cm Trittschalldämmung, Zementestrich | Ceiling_Concrete_CementScreed_VeryThinInsulationBetween.wmf | plastic frame window with dual-pane glazing | Kunststofffenster mit Zweischeiben-Isolierverglasung | dual-pane in plastic frame | Zweischeiben-Isolierverlasung im Kunststoffrahmen | Window_Plastic_2P.wmf | plastic frame window with dual-pane glazing | Kunststofffenster mit Zweischeiben-Isolierverglasung | dual-pane in plastic frame | Zweischeiben-Isolierverlasung im Kunststoffrahmen | Window_Plastic_2P.wmf | wooden door | Holztür | 0 | 0 | Door_Wood.wmf | 0 | 0 | 0 | 0 | 0 | 0 | 0 | 0 | 0 | 0 | 0 | 0 | 0 | 0 | 0 | 0 | 0 | 0 | 0 | 0 | 0 | 0 | 0 | 0 | 0 | 0 | 0 | 0 | 0 | 0 | 0 | 0 | 0 | 0 | 0 | 0 | 0 | 0 | 0 | 0 | DE.<Oil.B_NC_LT.MUH.01>.<El.E_IWH.Gen.01>.<-.Gen.01>.<Gen> | oil central heating + decentral electric hot water, poor efficiency (multi-unit housing) | Öl-Zentralheizung + direkt elektrische Warmwasserbereitung, geringe Energieeffizienz (Mehrfamilienhaus) | decentral electric: instantaneous water heater | dezentral: elektrischer Durchlauferhitzer | 0 | El | 0 | 0 | 0 | 0 | oil central heating system, rather poor efficiency (low temperature boiler, poor insulation of pipes) | Öl-Zentralheizung, geringe Effizienz: Niedertemperatur-Kessel, hohe Wärmeverluste der Verteilleitungen | SysH_BoilerOld.wmf | Oil | 0 | 0 | 0 | 0 | no ventilation system | keine Lüftungsanlage | 0 | 0 | 0 | 11641.28 | 0 | 0 | 0 | 10408 | 36379 | 11448.8 | 189 | 16 | 0.8 | 0.50847 | 1.2 | 1.2 | 1.2 | 1.0811 | 1.6 | 3.5 | 3.5 | 3 | 0 | 254.8424 | 8338.968 | 0 | 0 | 262.3568 | 215.616 | 6815.165 | 0 | 6 | 1015.44 | 1.4769 | 0.51 | 126.253 | 15 | 16.4 | 0 | 0 | 172.9431 | 0 | 0 | 0 | 172.9431 | 0 | 0 | 18.2 | 0 | 0 | 0 | 49.2 | 42.64 | 11.152 | 3.28 | 195.6374 | 194.9174 | 54.8364 | 10.7366 | DE.M.01 | 0.85417 | DE.C.01 | 1
DE.<N.AB.05.HR.ReEx.001>.<MUH.02>.002 | Typology | DE | Germany | Deutschland | DE.N.AB.05.HR.ReEx.001.002 | DE.N.AB.05.HR.ReEx.001 | DE.MUH.02 | DE.Oil.B_C.MUH.01 | DE.-.Gen.01 | DE.Oil.B_C+Solar.MUH.01 | 2 | DE.N.AB.05.HR | DE.N | National | - nicht spezifiziert - | AB | Apartment Block | DE.05 | DE.HR | High-Rise Building | Hochhaus | HH_E | 0 | mehr als 8 Geschosse; Flachdach; Stahl- oder Stahlbeton-Skelettbauweise, Betonelemente oder Mauerwerk | DE.N.AB.05.HR.ReEx.001.jpg | 0 | 0 | 0 | 0 | 0 | 1958 | 1968 | E | Apartment | FR | - | N | B_Alone | Medium | Medium | DE.Roof.ReEx.05.02 | DE.Ceiling.ReEx.06.01 | DE.Wall.ReEx.04.01 | DE.Wall.ReEx.04.01 | DE.Wall.ReEx.04.01 | DE.Floor.ReEx.05.01 | DE.Floor.ReEx.05.01 | DE.Window.ReEx.06.03 | DE.Window.ReEx.06.03 | DE.Door.ReEx.01.01 | ventilated flat roof with 5 cm insulation | belüftetes Flachdach mit 5 cm Dämmung | concrete ceiling, 5 cm insulation above, ventilated cavity, wooden planking, roofing | Betondecke, 5 cm Dämmung oberseitig, belüfteter Hohlraum, Holzschalung, Dachabdichtung | 0 | concrete ceiling with 5 cm insulation | Betondecke mit 5 cm Dämmung | reinforced concrete, 5 cm insulation, cement screed | Stahlbeton, oberseitig 5 cm Dämmung, Zementestrich | Ceiling_Concrete_InsulationAbove_CementScreedNew.wmf | masonry of hollow blocks or honeycomb bricks | Mauerwerk aus Hohlblocksteinen, Hochlochziegeln oder Gitterziegeln | 0 | 0 | Wall_HoneycombBrick.wmf | masonry of hollow blocks or honeycomb bricks | Mauerwerk aus Hohlblocksteinen, Hochlochziegeln oder Gitterziegeln | 0 | 0 | Wall_HoneycombBrick.wmf | masonry of hollow blocks or honeycomb bricks | Mauerwerk aus Hohlblocksteinen, Hochlochziegeln oder Gitterziegeln | 0 | 0 | Wall_HoneycombBrick.wmf | concrete ceiling with 1 cm insulation | Betondecke mit 1 cm Dämmung | reinforced concrete, 1 cm impact sound insulation, cement screed | Stahlbeton, 1 cm Trittschalldämmung, Zementestrich | Ceiling_Concrete_CementScreed_VeryThinInsulationBetween.wmf | concrete ceiling with 1 cm insulation | Betondecke mit 1 cm Dämmung | reinforced concrete, 1 cm impact sound insulation, cement screed | Stahlbeton, 1 cm Trittschalldämmung, Zementestrich | Ceiling_Concrete_CementScreed_VeryThinInsulationBetween.wmf | plastic frame window with dual-pane glazing | Kunststofffenster mit Zweischeiben-Isolierverglasung | dual-pane in plastic frame | Zweischeiben-Isolierverlasung im Kunststoffrahmen | Window_Plastic_2P.wmf | plastic frame window with dual-pane glazing | Kunststofffenster mit Zweischeiben-Isolierverglasung | dual-pane in plastic frame | Zweischeiben-Isolierverlasung im Kunststoffrahmen | Window_Plastic_2P.wmf | wooden door | Holztür | 0 | 0 | Door_Wood.wmf | DE.Roof.Insulation12cm.01 | DE.Roof.FlatRoofInsulation12cm.01 | DE.Wall.Insulation12cm.01 | DE.Wall.Insulation12cm.01 | DE.Wall.Insulation12cm.01 | DE.Floor.Insulation08cm.01 | DE.Floor.Insulation08cm.01 | DE.Window.2p-LowE-arg.01 | DE.Window.2p-LowE-arg.01 | DE.Window.2p-LowE-arg.01 | insulate cavity between rafters 12 cm (heighten rafters and clear interspace if necessary) | add 12 cm insulation above + new roofing | add 12 cm of insulation + plaster (external insulated render system), alternative: curtain wall (e.g. cellulose between timbers) | add 12 cm of insulation + plaster (external insulated render system), alternative: curtain wall (e.g. cellulose between timbers) | add 12 cm of insulation + plaster (external insulated render system), alternative: curtain wall (e.g. cellulose between timbers) | add 8 cm of insulation below / alternatively: on top of ceiling (in case of floor renovation) | add 8 cm of insulation below / alternatively: on top of ceiling (in case of floor renovation) | mount new windows, double glazed, argon filled, low E | mount new windows, double glazed, argon filled, low E | mount new windows, double glazed, argon filled, low E | Dämmung im Sparren-Zwischenraum 12 cm (bei Bedarf Aufdopplung der Sparren und Freiräumen des Zwischenraums) | Dämmung 12 cm auf der Decke + neue Dachhaut | Dämmung 12 cm + Verputz (Wärmedämmverbundsystem), alternativ: hinterlüftete Fassade (z.B. Zellulose zwischen Traghölzern) | Dämmung 12 cm + Verputz (Wärmedämmverbundsystem), alternativ: hinterlüftete Fassade (z.B. Zellulose zwischen Traghölzern) | Dämmung 12 cm + Verputz (Wärmedämmverbundsystem), alternativ: hinterlüftete Fassade (z.B. Zellulose zwischen Traghölzern) | Dämmung 8 cm unter der Decke / alternativ: auf der Decke (im Fall einer Fußbodensanierung) | Dämmung 8 cm unter der Decke / alternativ: auf der Decke (im Fall einer Fußbodensanierung) | Einbau von Fenstern mit 2-Scheiben-Wärmeschutz-Verglasung | Einbau von Fenstern mit 2-Scheiben-Wärmeschutz-Verglasung | Einbau von Fenstern mit 2-Scheiben-Wärmeschutz-Verglasung | Roof_Rafters_InsulationCavity.wmf | Ceiling_Measure_InsulationAbove_Flooring.wmf | Wall_Measure_InsulationOutside.wmf | Wall_Measure_InsulationOutside.wmf | Wall_Measure_InsulationOutside.wmf | Ceiling_Measure_InsulationBelow.wmf | Ceiling_Measure_InsulationBelow.wmf | Window_Wood_2P_LowE_Gas.wmf | Window_Wood_2P_LowE_Gas.wmf | Window_Wood_2P_LowE_Gas.wmf | DE.<Oil.B_C.MUH.01>.<Oil.B_C+Solar.MUH.01>.<-.Gen.01>.<Gen> | oil central heating, higher efficiency (multi-unit housing): condensing boiler + solar system | Öl-Zentralheizung, höhere Energieeffizienz (Mehrfamilienhaus): Brennwertkessel + thermische Solaranlage | oil-fueled central hot water system, high efficiency: heat generation combined with heating system (condensing boiler) + thermal solar system, well insulated circulation loop | zentrale Warmwasserbereitung mit Heizöl, hohe Effizienz: Kombination mit Wärmeerzeuger Heizung (Brennwertkessel) + thermische Solaranlage, gut gedämmte Zirkulationsleitungen | SysW_Solar.wmf | Oil | 0 | 0 | 0.4 | 0 | oil central heating system, high efficiency (condensing boiler, good insulation of pipes) | Öl-Zentralheizung, hohe Effizienz: Brennwertkessel; minimierte Wärmeverluste der Verteilleitungen | SysH_BoilerCond.wmf | Oil | 0 | 0 | 0 | 0 | no ventilation system | keine Lüftungsanlage | 0 | 0 | 0 | 11641.28 | 0 | 0 | 0 | 10408 | 36379 | 11448.8 | 189 | 16 | 0.41042 | 0.18535 | 0.23361 | 0.23361 | 0.23361 | 0.31146 | 0.34356 | 1.3 | 1.3 | 1.3 | 0 | 92.8949 | 1623.3825 | 0 | 0 | 75.5844 | 46.2979 | 2531.347 | 0 | 2.6 | 1015.44 | 0.47058 | 0.51 | 51.8755 | 15 | 15.8592 | 0 | 0 | 61.9741 | 0 | 0 | 0 | 77.8333 | 0 | 0 | 3.1 | 0 | 0 | 0 | 21.3451 | 20.8251 | 5.8004 | 1.2116 | 73.5715 | 72.8515 | 20.436 | 4.0784 | DE.M.01 | 1.0191 | DE.C.01 | 1
DE.<N.AB.05.HR.ReEx.001>.<MUH.02>.003 | Typology | DE | Germany | Deutschland | DE.N.AB.05.HR.ReEx.001.003 | DE.N.AB.05.HR.ReEx.001 | DE.MUH.02 | DE.Bio_WP.B_WP.MUH.01 | DE.Bal_Rec.Gen.02 | DE.Bio_WP.B_WP+Solar.MUH.01 | 3 | DE.N.AB.05.HR | DE.N | National | - nicht spezifiziert - | AB | Apartment Block | DE.05 | DE.HR | High-Rise Building | Hochhaus | HH_E | 0 | mehr als 8 Geschosse; Flachdach; Stahl- oder Stahlbeton-Skelettbauweise, Betonelemente oder Mauerwerk | DE.N.AB.05.HR.ReEx.001.jpg | 0 | 0 | 0 | 0 | 0 | 1958 | 1968 | E | Apartment | FR | - | N | B_Alone | Medium | Medium | DE.Roof.ReEx.05.02 | DE.Ceiling.ReEx.06.01 | DE.Wall.ReEx.04.01 | DE.Wall.ReEx.04.01 | DE.Wall.ReEx.04.01 | DE.Floor.ReEx.05.01 | DE.Floor.ReEx.05.01 | DE.Window.ReEx.06.03 | DE.Window.ReEx.06.03 | DE.Door.ReEx.01.01 | ventilated flat roof with 5 cm insulation | belüftetes Flachdach mit 5 cm Dämmung | concrete ceiling, 5 cm insulation above, ventilated cavity, wooden planking, roofing | Betondecke, 5 cm Dämmung oberseitig, belüfteter Hohlraum, Holzschalung, Dachabdichtung | 0 | concrete ceiling with 5 cm insulation | Betondecke mit 5 cm Dämmung | reinforced concrete, 5 cm insulation, cement screed | Stahlbeton, oberseitig 5 cm Dämmung, Zementestrich | Ceiling_Concrete_InsulationAbove_CementScreedNew.wmf | masonry of hollow blocks or honeycomb bricks | Mauerwerk aus Hohlblocksteinen, Hochlochziegeln oder Gitterziegeln | 0 | 0 | Wall_HoneycombBrick.wmf | masonry of hollow blocks or honeycomb bricks | Mauerwerk aus Hohlblocksteinen, Hochlochziegeln oder Gitterziegeln | 0 | 0 | Wall_HoneycombBrick.wmf | masonry of hollow blocks or honeycomb bricks | Mauerwerk aus Hohlblocksteinen, Hochlochziegeln oder Gitterziegeln | 0 | 0 | Wall_HoneycombBrick.wmf | concrete ceiling with 1 cm insulation | Betondecke mit 1 cm Dämmung | reinforced concrete, 1 cm impact sound insulation, cement screed | Stahlbeton, 1 cm Trittschalldämmung, Zementestrich | Ceiling_Concrete_CementScreed_VeryThinInsulationBetween.wmf | concrete ceiling with 1 cm insulation | Betondecke mit 1 cm Dämmung | reinforced concrete, 1 cm impact sound insulation, cement screed | Stahlbeton, 1 cm Trittschalldämmung, Zementestrich | Ceiling_Concrete_CementScreed_VeryThinInsulationBetween.wmf | plastic frame window with dual-pane glazing | Kunststofffenster mit Zweischeiben-Isolierverglasung | dual-pane in plastic frame | Zweischeiben-Isolierverlasung im Kunststoffrahmen | Window_Plastic_2P.wmf | plastic frame window with dual-pane glazing | Kunststofffenster mit Zweischeiben-Isolierverglasung | dual-pane in plastic frame | Zweischeiben-Isolierverlasung im Kunststoffrahmen | Window_Plastic_2P.wmf | wooden door | Holztür | 0 | 0 | Door_Wood.wmf | DE.Roof.Insulation30cm.01 | DE.Roof.FlatRoofInsulation30cm.01 | DE.Wall.Insulation24cm.02 | DE.Wall.Insulation24cm.02 | DE.Wall.Insulation24cm.02 | DE.Floor.Insulation12cm.01 | DE.Floor.Insulation12cm.01 | DE.Window.3pInsulatedFrame.01 | DE.Window.3pInsulatedFrame.01 | DE.Window.3pInsulatedFrame.01 | insulate cavity between rafters 12 cm + add 18 cm insulation layer | add 30 cm insulation above + new roofing | add 24 cm of insulation + plaster (external insulated render system), alternative: curtain wall | add 24 cm of insulation + plaster (external insulated render system), alternative: curtain wall | add 24 cm of insulation + plaster (external insulated render system), alternative: curtain wall | add 12 cm insulation below (in case of sufficient cellar height) / alternatively: on top of ceiling (in case of floor renovation) or combination of both | add 12 cm insulation below (in case of sufficient cellar height) / alternatively: on top of ceiling (in case of floor renovation) or combination of both | mount new windows, triple glazed, argon filled, low E, insulated frame | mount new windows, triple glazed, argon filled, low E, insulated frame | mount new windows, triple glazed, argon filled, low E, insulated frame | Dämmung im Sparren-Zwischenraum 12 cm + zusätzliche Dämmlage 18 cm | Dämmung 30 cm auf der Decke + neue Dachhaut | Dämmung 24 cm + Verputz (Wärmedämmverbundsystem), alternativ: hinterlüftete Fassade | Dämmung 24 cm + Verputz (Wärmedämmverbundsystem), alternativ: hinterlüftete Fassade | Dämmung 24 cm + Verputz (Wärmedämmverbundsystem), alternativ: hinterlüftete Fassade | Dämmung 12 cm unter der Decke (bei ausreichender Kellerraumhöhe) / alternativ: auf der Decke (im Fall einer Fußb.-sanierung) oder Kombin. unter/auf | Dämmung 12 cm unter der Decke (bei ausreichender Kellerraumhöhe) / alternativ: auf der Decke (im Fall einer Fußb.-sanierung) oder Kombin. unter/auf | Einbau von Fenstern mit 3-Scheiben-Wärmeschutz-Verglasung und gedämmtem Rahmen | Einbau von Fenstern mit 3-Scheiben-Wärmeschutz-Verglasung und gedämmtem Rahmen | Einbau von Fenstern mit 3-Scheiben-Wärmeschutz-Verglasung und gedämmtem Rahmen | Roof_Rafters_InsulationCavityAndAbove.wmf | Ceiling_Measure_ThickInsulationAbove_Flooring.wmf | Wall_Measure_ThickInsulationOutside.wmf | Wall_Measure_ThickInsulationOutside.wmf | Wall_Measure_ThickInsulationOutside.wmf | Ceiling_Measure_ThickInsulationBelow.wmf | Ceiling_Measure_ThickInsulationBelow.wmf | Window_SandwichWoodInsulation_3P_LowE_Gas.wmf | Window_SandwichWoodInsulation_3P_LowE_Gas.wmf | Window_SandwichWoodInsulation_3P_LowE_Gas.wmf | DE.<Bio_WP.B_WP.MUH.01>.<Bio_WP.B_WP+Solar.MUH.01>.<Bal_Rec.Gen.02>.<Gen> | biomass central heating, high efficiency (multi-unit housing): woodpellets-boiler + solar system + ventilation system (80% heat recovery) | Biomasse-Zentralheizung, hohe Energieeffizienz (Mehrfamilienhaus): Holzpellet-Kessel + Solaranlage + Lüftungsanlage (80% WRG) | woodpellets-fueled central hot water system, high efficiency: heat generation combined with heating system (woodpellets boiler) + thermal solar system, well insulated circulation loop | zentrale Warmwasserbereitung mit Holzpellets, hohe Effizienz: Kombination mit Wärmeerzeuger Heizung (Pellets-Kessel) + thermische Solaranlage, gut gedämmte Zirkulationsleitungen | SysW_Solar.wmf | Bio_WP | 0 | 0 | 0.4 | 0 | biomass central heating system, high efficiency: woodpellets boiler, good insulation of pipes | Biomasse-Zentralheizung, hohe Effizienz: Holzpellets-Kessel; minimierte Wärmeverluste der Verteilleitungen | 0 | Bio_WP | 0 | 0 | 0 | 0 | ventilation system with 80% heat recovery | Lüftunganlage mit 80% Wärmerückgewinnung | SysVent_HeatExchanger.wmf | 0.8 | 2.6 | 11641.28 | 0 | 0 | 0 | 10408 | 36379 | 11448.8 | 189 | 16 | 0.13936 | 0.094894 | 0.12971 | 0.12971 | 0.12971 | 0.2297 | 0.2467 | 0.8 | 0.8 | 0.8 | 0 | 47.5598 | 901.4056 | 0 | 0 | 55.7427 | 33.2448 | 1557.752 | 0 | 1.6 | 507.72 | 0.27121 | 0.425 | 31.1411 | 15 | 17.7408 | 0 | 0 | 19.9884 | 0 | 0 | 0 | 0 | 0 | 37.7292 | 10 | 0 | 0 | 0 | 25.189 | 6.9282 | 1.5936 | 1.147 | 50.0861 | 26.6177 | 6.7155 | 2.7394 | DE.M.01 | 1.0523 | DE.C.01 | 1
DE.<N.AB.05.HR.ReEx.001>.<MUH.03>.001 | Typology | DE | Germany | Deutschland | DE.N.AB.05.HR.ReEx.001.001 | DE.N.AB.05.HR.ReEx.001 | DE.MUH.03 | DE.El_OP.E_Storage.Gen.01 | DE.-.Gen.01 | DE.El.E_IWH.Gen.01 | 1 | DE.N.AB.05.HR | DE.N | National | - nicht spezifiziert - | AB | Apartment Block | DE.05 | DE.HR | High-Rise Building | Hochhaus | HH_E | 0 | mehr als 8 Geschosse; Flachdach; Stahl- oder Stahlbeton-Skelettbauweise, Betonelemente oder Mauerwerk | DE.N.AB.05.HR.ReEx.001.jpg | 0 | 0 | 0 | 0 | 0 | 1958 | 1968 | E | Apartment | FR | - | N | B_Alone | Medium | Medium | DE.Roof.ReEx.05.02 | DE.Ceiling.ReEx.06.01 | DE.Wall.ReEx.04.01 | DE.Wall.ReEx.04.01 | DE.Wall.ReEx.04.01 | DE.Floor.ReEx.05.01 | DE.Floor.ReEx.05.01 | DE.Window.ReEx.06.03 | DE.Window.ReEx.06.03 | DE.Door.ReEx.01.01 | ventilated flat roof with 5 cm insulation | belüftetes Flachdach mit 5 cm Dämmung | concrete ceiling, 5 cm insulation above, ventilated cavity, wooden planking, roofing | Betondecke, 5 cm Dämmung oberseitig, belüfteter Hohlraum, Holzschalung, Dachabdichtung | 0 | concrete ceiling with 5 cm insulation | Betondecke mit 5 cm Dämmung | reinforced concrete, 5 cm insulation, cement screed | Stahlbeton, oberseitig 5 cm Dämmung, Zementestrich | Ceiling_Concrete_InsulationAbove_CementScreedNew.wmf | masonry of hollow blocks or honeycomb bricks | Mauerwerk aus Hohlblocksteinen, Hochlochziegeln oder Gitterziegeln | 0 | 0 | Wall_HoneycombBrick.wmf | masonry of hollow blocks or honeycomb bricks | Mauerwerk aus Hohlblocksteinen, Hochlochziegeln oder Gitterziegeln | 0 | 0 | Wall_HoneycombBrick.wmf | masonry of hollow blocks or honeycomb bricks | Mauerwerk aus Hohlblocksteinen, Hochlochziegeln oder Gitterziegeln | 0 | 0 | Wall_HoneycombBrick.wmf | concrete ceiling with 1 cm insulation | Betondecke mit 1 cm Dämmung | reinforced concrete, 1 cm impact sound insulation, cement screed | Stahlbeton, 1 cm Trittschalldämmung, Zementestrich | Ceiling_Concrete_CementScreed_VeryThinInsulationBetween.wmf | concrete ceiling with 1 cm insulation | Betondecke mit 1 cm Dämmung | reinforced concrete, 1 cm impact sound insulation, cement screed | Stahlbeton, 1 cm Trittschalldämmung, Zementestrich | Ceiling_Concrete_CementScreed_VeryThinInsulationBetween.wmf | plastic frame window with dual-pane glazing | Kunststofffenster mit Zweischeiben-Isolierverglasung | dual-pane in plastic frame | Zweischeiben-Isolierverlasung im Kunststoffrahmen | Window_Plastic_2P.wmf | plastic frame window with dual-pane glazing | Kunststofffenster mit Zweischeiben-Isolierverglasung | dual-pane in plastic frame | Zweischeiben-Isolierverlasung im Kunststoffrahmen | Window_Plastic_2P.wmf | wooden door | Holztür | 0 | 0 | Door_Wood.wmf | 0 | 0 | 0 | 0 | 0 | 0 | 0 | 0 | 0 | 0 | 0 | 0 | 0 | 0 | 0 | 0 | 0 | 0 | 0 | 0 | 0 | 0 | 0 | 0 | 0 | 0 | 0 | 0 | 0 | 0 | 0 | 0 | 0 | 0 | 0 | 0 | 0 | 0 | 0 | 0 | DE.<El_OP.E_Storage.Gen.01>.<El.E_IWH.Gen.01>.<-.Gen.01>.<Gen> | electrical night storage space heater | elektrische Nachtspeicherheizung | decentral electric: instantaneous water heater | dezentral: elektrischer Durchlauferhitzer | 0 | El | 0 | 0 | 0 | 0 | electrical night storage space heater | Elektro-Nachtspeicherheizung | SysH_NightStorage.wmf | El_OP | 0 | 0 | 0 | 0 | no ventilation system | keine Lüftungsanlage | 0 | 0 | 0 | 11641.28 | 0 | 0 | 0 | 10408 | 36379 | 11448.8 | 189 | 16 | 0.8 | 0.50847 | 1.2 | 1.2 | 1.2 | 1.0811 | 1.6 | 3.5 | 3.5 | 3 | 0 | 254.8424 | 8338.968 | 0 | 0 | 262.3568 | 215.616 | 6815.165 | 0 | 6 | 1015.44 | 1.4769 | 0.51 | 126.253 | 15 | 16.4 | 0 | 0 | 125.5042 | 0 | 0 | 0 | 0 | 0 | 0 | 141.9042 | 0 | 0 | 0 | 49.2 | 42.64 | 11.152 | 3.28 | 376.5125 | 326.3108 | 85.3428 | 18.8256 | DE.M.04 | 0.82876 | DE.C.01 | 1
DE.<N.AB.05.HR.ReEx.001>.<MUH.03>.002 | Typology | DE | Germany | Deutschland | DE.N.AB.05.HR.ReEx.001.002 | DE.N.AB.05.HR.ReEx.001 | DE.MUH.03 | DE.Gas.G_WH_C.MUH.01 | DE.-.Gen.01 | DE.Gas.G_IWH_C.MUH.01 | 2 | DE.N.AB.05.HR | DE.N | National | - nicht spezifiziert - | AB | Apartment Block | DE.05 | DE.HR | High-Rise Building | Hochhaus | HH_E | 0 | mehr als 8 Geschosse; Flachdach; Stahl- oder Stahlbeton-Skelettbauweise, Betonelemente oder Mauerwerk | DE.N.AB.05.HR.ReEx.001.jpg | 0 | 0 | 0 | 0 | 0 | 1958 | 1968 | E | Apartment | FR | - | N | B_Alone | Medium | Medium | DE.Roof.ReEx.05.02 | DE.Ceiling.ReEx.06.01 | DE.Wall.ReEx.04.01 | DE.Wall.ReEx.04.01 | DE.Wall.ReEx.04.01 | DE.Floor.ReEx.05.01 | DE.Floor.ReEx.05.01 | DE.Window.ReEx.06.03 | DE.Window.ReEx.06.03 | DE.Door.ReEx.01.01 | ventilated flat roof with 5 cm insulation | belüftetes Flachdach mit 5 cm Dämmung | concrete ceiling, 5 cm insulation above, ventilated cavity, wooden planking, roofing | Betondecke, 5 cm Dämmung oberseitig, belüfteter Hohlraum, Holzschalung, Dachabdichtung | 0 | concrete ceiling with 5 cm insulation | Betondecke mit 5 cm Dämmung | reinforced concrete, 5 cm insulation, cement screed | Stahlbeton, oberseitig 5 cm Dämmung, Zementestrich | Ceiling_Concrete_InsulationAbove_CementScreedNew.wmf | masonry of hollow blocks or honeycomb bricks | Mauerwerk aus Hohlblocksteinen, Hochlochziegeln oder Gitterziegeln | 0 | 0 | Wall_HoneycombBrick.wmf | masonry of hollow blocks or honeycomb bricks | Mauerwerk aus Hohlblocksteinen, Hochlochziegeln oder Gitterziegeln | 0 | 0 | Wall_HoneycombBrick.wmf | masonry of hollow blocks or honeycomb bricks | Mauerwerk aus Hohlblocksteinen, Hochlochziegeln oder Gitterziegeln | 0 | 0 | Wall_HoneycombBrick.wmf | concrete ceiling with 1 cm insulation | Betondecke mit 1 cm Dämmung | reinforced concrete, 1 cm impact sound insulation, cement screed | Stahlbeton, 1 cm Trittschalldämmung, Zementestrich | Ceiling_Concrete_CementScreed_VeryThinInsulationBetween.wmf | concrete ceiling with 1 cm insulation | Betondecke mit 1 cm Dämmung | reinforced concrete, 1 cm impact sound insulation, cement screed | Stahlbeton, 1 cm Trittschalldämmung, Zementestrich | Ceiling_Concrete_CementScreed_VeryThinInsulationBetween.wmf | plastic frame window with dual-pane glazing | Kunststofffenster mit Zweischeiben-Isolierverglasung | dual-pane in plastic frame | Zweischeiben-Isolierverlasung im Kunststoffrahmen | Window_Plastic_2P.wmf | plastic frame window with dual-pane glazing | Kunststofffenster mit Zweischeiben-Isolierverglasung | dual-pane in plastic frame | Zweischeiben-Isolierverlasung im Kunststoffrahmen | Window_Plastic_2P.wmf | wooden door | Holztür | 0 | 0 | Door_Wood.wmf | DE.Roof.Insulation12cm.01 | DE.Roof.FlatRoofInsulation12cm.01 | DE.Wall.Insulation12cm.01 | DE.Wall.Insulation12cm.01 | DE.Wall.Insulation12cm.01 | DE.Floor.Insulation08cm.01 | DE.Floor.Insulation08cm.01 | DE.Window.2p-LowE-arg.01 | DE.Window.2p-LowE-arg.01 | DE.Window.2p-LowE-arg.01 | insulate cavity between rafters 12 cm (heighten rafters and clear interspace if necessary) | add 12 cm insulation above + new roofing | add 12 cm of insulation + plaster (external insulated render system), alternative: curtain wall (e.g. cellulose between timbers) | add 12 cm of insulation + plaster (external insulated render system), alternative: curtain wall (e.g. cellulose between timbers) | add 12 cm of insulation + plaster (external insulated render system), alternative: curtain wall (e.g. cellulose between timbers) | add 8 cm of insulation below / alternatively: on top of ceiling (in case of floor renovation) | add 8 cm of insulation below / alternatively: on top of ceiling (in case of floor renovation) | mount new windows, double glazed, argon filled, low E | mount new windows, double glazed, argon filled, low E | mount new windows, double glazed, argon filled, low E | Dämmung im Sparren-Zwischenraum 12 cm (bei Bedarf Aufdopplung der Sparren und Freiräumen des Zwischenraums) | Dämmung 12 cm auf der Decke + neue Dachhaut | Dämmung 12 cm + Verputz (Wärmedämmverbundsystem), alternativ: hinterlüftete Fassade (z.B. Zellulose zwischen Traghölzern) | Dämmung 12 cm + Verputz (Wärmedämmverbundsystem), alternativ: hinterlüftete Fassade (z.B. Zellulose zwischen Traghölzern) | Dämmung 12 cm + Verputz (Wärmedämmverbundsystem), alternativ: hinterlüftete Fassade (z.B. Zellulose zwischen Traghölzern) | Dämmung 8 cm unter der Decke / alternativ: auf der Decke (im Fall einer Fußbodensanierung) | Dämmung 8 cm unter der Decke / alternativ: auf der Decke (im Fall einer Fußbodensanierung) | Einbau von Fenstern mit 2-Scheiben-Wärmeschutz-Verglasung | Einbau von Fenstern mit 2-Scheiben-Wärmeschutz-Verglasung | Einbau von Fenstern mit 2-Scheiben-Wärmeschutz-Verglasung | Roof_Rafters_InsulationCavity.wmf | Ceiling_Measure_InsulationAbove_Flooring.wmf | Wall_Measure_InsulationOutside.wmf | Wall_Measure_InsulationOutside.wmf | Wall_Measure_InsulationOutside.wmf | Ceiling_Measure_InsulationBelow.wmf | Ceiling_Measure_InsulationBelow.wmf | Window_Wood_2P_LowE_Gas.wmf | Window_Wood_2P_LowE_Gas.wmf | Window_Wood_2P_LowE_Gas.wmf | DE.<Gas.G_WH_C.MUH.01>.<Gas.G_IWH_C.MUH.01>.<-.Gen.01>.<Gen> | gas apartment heating, high efficiency (multi-unit housing): condensing boiler | Gas-Etagenheizung, hohe Energieeffizienz (Mehrfamilienhaus): Brennwert-Therme | gas-fueled decentral hot water system, high efficiency: heat generation combined with apartment heating system (condensing boiler), no circulation loop | Warmwasserbereitung über Gas-Etagenheizung, hohe Effizienz: Kombination mit Wärmeerzeuger Heizung (Brennwert-Therme), ohne Zirkulation | 0 | Gas | 0 | 0 | 0 | 0 | gas apartment heating system, high efficiency: condensing boiler, distribution within apartments | Gas-Etagenheizung, hohe Effizienz: Brennwertkessel, Verteilung innerhalb der Wohnungen | 0 | Gas | 0 | 0 | 0 | 0 | no ventilation system | keine Lüftungsanlage | 0 | 0 | 0 | 11641.28 | 0 | 0 | 0 | 10408 | 36379 | 11448.8 | 189 | 16 | 0.41042 | 0.18535 | 0.23361 | 0.23361 | 0.23361 | 0.31146 | 0.34356 | 1.3 | 1.3 | 1.3 | 0 | 92.8949 | 1623.3825 | 0 | 0 | 75.5844 | 46.2979 | 2531.347 | 0 | 2.6 | 1015.44 | 0.47058 | 0.51 | 51.8755 | 15 | 20.828 | 0 | 0 | 62.4811 | 0 | 0 | 83.3091 | 0 | 0 | 0 | 6.1 | 0 | 0 | 0 | 22.9108 | 22.9108 | 5.207 | 1.2497 | 87.0292 | 84.5892 | 19.7683 | 4.9689 | DE.M.01 | 1.0106 | DE.C.01 | 1
DE.<N.AB.05.HR.ReEx.001>.<MUH.03>.003 | Typology | DE | Germany | Deutschland | DE.N.AB.05.HR.ReEx.001.003 | DE.N.AB.05.HR.ReEx.001 | DE.MUH.03 | DE.Bio_WP.B_WP.MUH.01 | DE.-.Gen.01 | DE.Bio_WP.B_WP.MUH.01 | 3 | DE.N.AB.05.HR | DE.N | National | - nicht spezifiziert - | AB | Apartment Block | DE.05 | DE.HR | High-Rise Building | Hochhaus | HH_E | 0 | mehr als 8 Geschosse; Flachdach; Stahl- oder Stahlbeton-Skelettbauweise, Betonelemente oder Mauerwerk | DE.N.AB.05.HR.ReEx.001.jpg | 0 | 0 | 0 | 0 | 0 | 1958 | 1968 | E | Apartment | FR | - | N | B_Alone | Medium | Medium | DE.Roof.ReEx.05.02 | DE.Ceiling.ReEx.06.01 | DE.Wall.ReEx.04.01 | DE.Wall.ReEx.04.01 | DE.Wall.ReEx.04.01 | DE.Floor.ReEx.05.01 | DE.Floor.ReEx.05.01 | DE.Window.ReEx.06.03 | DE.Window.ReEx.06.03 | DE.Door.ReEx.01.01 | ventilated flat roof with 5 cm insulation | belüftetes Flachdach mit 5 cm Dämmung | concrete ceiling, 5 cm insulation above, ventilated cavity, wooden planking, roofing | Betondecke, 5 cm Dämmung oberseitig, belüfteter Hohlraum, Holzschalung, Dachabdichtung | 0 | concrete ceiling with 5 cm insulation | Betondecke mit 5 cm Dämmung | reinforced concrete, 5 cm insulation, cement screed | Stahlbeton, oberseitig 5 cm Dämmung, Zementestrich | Ceiling_Concrete_InsulationAbove_CementScreedNew.wmf | masonry of hollow blocks or honeycomb bricks | Mauerwerk aus Hohlblocksteinen, Hochlochziegeln oder Gitterziegeln | 0 | 0 | Wall_HoneycombBrick.wmf | masonry of hollow blocks or honeycomb bricks | Mauerwerk aus Hohlblocksteinen, Hochlochziegeln oder Gitterziegeln | 0 | 0 | Wall_HoneycombBrick.wmf | masonry of hollow blocks or honeycomb bricks | Mauerwerk aus Hohlblocksteinen, Hochlochziegeln oder Gitterziegeln | 0 | 0 | Wall_HoneycombBrick.wmf | concrete ceiling with 1 cm insulation | Betondecke mit 1 cm Dämmung | reinforced concrete, 1 cm impact sound insulation, cement screed | Stahlbeton, 1 cm Trittschalldämmung, Zementestrich | Ceiling_Concrete_CementScreed_VeryThinInsulationBetween.wmf | concrete ceiling with 1 cm insulation | Betondecke mit 1 cm Dämmung | reinforced concrete, 1 cm impact sound insulation, cement screed | Stahlbeton, 1 cm Trittschalldämmung, Zementestrich | Ceiling_Concrete_CementScreed_VeryThinInsulationBetween.wmf | plastic frame window with dual-pane glazing | Kunststofffenster mit Zweischeiben-Isolierverglasung | dual-pane in plastic frame | Zweischeiben-Isolierverlasung im Kunststoffrahmen | Window_Plastic_2P.wmf | plastic frame window with dual-pane glazing | Kunststofffenster mit Zweischeiben-Isolierverglasung | dual-pane in plastic frame | Zweischeiben-Isolierverlasung im Kunststoffrahmen | Window_Plastic_2P.wmf | wooden door | Holztür | 0 | 0 | Door_Wood.wmf | DE.Roof.Insulation30cm.01 | DE.Roof.FlatRoofInsulation30cm.01 | DE.Wall.Insulation24cm.02 | DE.Wall.Insulation24cm.02 | DE.Wall.Insulation24cm.02 | DE.Floor.Insulation12cm.01 | DE.Floor.Insulation12cm.01 | DE.Window.3pInsulatedFrame.01 | DE.Window.3pInsulatedFrame.01 | DE.Window.3pInsulatedFrame.01 | insulate cavity between rafters 12 cm + add 18 cm insulation layer | add 30 cm insulation above + new roofing | add 24 cm of insulation + plaster (external insulated render system), alternative: curtain wall | add 24 cm of insulation + plaster (external insulated render system), alternative: curtain wall | add 24 cm of insulation + plaster (external insulated render system), alternative: curtain wall | add 12 cm insulation below (in case of sufficient cellar height) / alternatively: on top of ceiling (in case of floor renovation) or combination of both | add 12 cm insulation below (in case of sufficient cellar height) / alternatively: on top of ceiling (in case of floor renovation) or combination of both | mount new windows, triple glazed, argon filled, low E, insulated frame | mount new windows, triple glazed, argon filled, low E, insulated frame | mount new windows, triple glazed, argon filled, low E, insulated frame | Dämmung im Sparren-Zwischenraum 12 cm + zusätzliche Dämmlage 18 cm | Dämmung 30 cm auf der Decke + neue Dachhaut | Dämmung 24 cm + Verputz (Wärmedämmverbundsystem), alternativ: hinterlüftete Fassade | Dämmung 24 cm + Verputz (Wärmedämmverbundsystem), alternativ: hinterlüftete Fassade | Dämmung 24 cm + Verputz (Wärmedämmverbundsystem), alternativ: hinterlüftete Fassade | Dämmung 12 cm unter der Decke (bei ausreichender Kellerraumhöhe) / alternativ: auf der Decke (im Fall einer Fußb.-sanierung) oder Kombin. unter/auf | Dämmung 12 cm unter der Decke (bei ausreichender Kellerraumhöhe) / alternativ: auf der Decke (im Fall einer Fußb.-sanierung) oder Kombin. unter/auf | Einbau von Fenstern mit 3-Scheiben-Wärmeschutz-Verglasung und gedämmtem Rahmen | Einbau von Fenstern mit 3-Scheiben-Wärmeschutz-Verglasung und gedämmtem Rahmen | Einbau von Fenstern mit 3-Scheiben-Wärmeschutz-Verglasung und gedämmtem Rahmen | Roof_Rafters_InsulationCavityAndAbove.wmf | Ceiling_Measure_ThickInsulationAbove_Flooring.wmf | Wall_Measure_ThickInsulationOutside.wmf | Wall_Measure_ThickInsulationOutside.wmf | Wall_Measure_ThickInsulationOutside.wmf | Ceiling_Measure_ThickInsulationBelow.wmf | Ceiling_Measure_ThickInsulationBelow.wmf | Window_SandwichWoodInsulation_3P_LowE_Gas.wmf | Window_SandwichWoodInsulation_3P_LowE_Gas.wmf | Window_SandwichWoodInsulation_3P_LowE_Gas.wmf | DE.<Bio_WP.B_WP.MUH.01>.<Bio_WP.B_WP.MUH.01>.<-.Gen.01>.<Gen> | biomass central heating, medium efficiency (multi-unit housing): woodpellets-boiler | Biomasse-Zentralheizung, mittlere Energieeffizienz (Mehrfamilienhaus): Holzpellet-Kessel | woodpellets-fueled central hot water system, high efficiency: heat generation combined with heating system (woodpellets boiler), well insulated circulation loop | zentrale Warmwasserbereitung mit Holzpellets, hohe Effizienz: Kombination mit Wärmeerzeuger Heizung (Pellets-Kessel), gut gedämmte Zirkulationsleitungen | SysW_Storage.wmf | Bio_WP | 0 | 0 | 0 | 0 | biomass central heating system, high efficiency: woodpellets boiler, good insulation of pipes | Biomasse-Zentralheizung, hohe Effizienz: Holzpellets-Kessel; minimierte Wärmeverluste der Verteilleitungen | 0 | Bio_WP | 0 | 0 | 0 | 0 | no ventilation system | keine Lüftungsanlage | 0 | 0 | 0 | 11641.28 | 0 | 0 | 0 | 10408 | 36379 | 11448.8 | 189 | 16 | 0.13936 | 0.094894 | 0.12971 | 0.12971 | 0.12971 | 0.2297 | 0.2467 | 0.8 | 0.8 | 0.8 | 0 | 47.5598 | 901.4056 | 0 | 0 | 55.7427 | 33.2448 | 1557.752 | 0 | 1.6 | 507.72 | 0.27121 | 0.425 | 31.1411 | 15 | 29.568 | 0 | 0 | 51.6331 | 0 | 0 | 0 | 0 | 0 | 81.2011 | 6.9 | 0 | 0 | 0 | 37.8816 | 7.9936 | 1.7267 | 1.6384 | 80.2597 | 26.1866 | 6.2133 | 3.8017 | DE.M.01 | 1.0119 | DE.C.01 | 1
DE.<N.AB.05.HR.ReEx.001>.<MUH.04>.001 | Typology | DE | Germany | Deutschland | DE.N.AB.05.HR.ReEx.001.001 | DE.N.AB.05.HR.ReEx.001 | DE.MUH.04 | DE.DH_Gas_NoCHP.TS.Gen.01 | DE.-.Gen.01 | DE.DH_Gas_NoCHP.TS.Gen.01 | 1 | DE.N.AB.05.HR | DE.N | National | - nicht spezifiziert - | AB | Apartment Block | DE.05 | DE.HR | High-Rise Building | Hochhaus | HH_E | 0 | mehr als 8 Geschosse; Flachdach; Stahl- oder Stahlbeton-Skelettbauweise, Betonelemente oder Mauerwerk | DE.N.AB.05.HR.ReEx.001.jpg | 0 | 0 | 0 | 0 | 0 | 1958 | 1968 | E | Apartment | FR | - | N | B_Alone | Medium | Medium | DE.Roof.ReEx.05.02 | DE.Ceiling.ReEx.06.01 | DE.Wall.ReEx.04.01 | DE.Wall.ReEx.04.01 | DE.Wall.ReEx.04.01 | DE.Floor.ReEx.05.01 | DE.Floor.ReEx.05.01 | DE.Window.ReEx.06.03 | DE.Window.ReEx.06.03 | DE.Door.ReEx.01.01 | ventilated flat roof with 5 cm insulation | belüftetes Flachdach mit 5 cm Dämmung | concrete ceiling, 5 cm insulation above, ventilated cavity, wooden planking, roofing | Betondecke, 5 cm Dämmung oberseitig, belüfteter Hohlraum, Holzschalung, Dachabdichtung | 0 | concrete ceiling with 5 cm insulation | Betondecke mit 5 cm Dämmung | reinforced concrete, 5 cm insulation, cement screed | Stahlbeton, oberseitig 5 cm Dämmung, Zementestrich | Ceiling_Concrete_InsulationAbove_CementScreedNew.wmf | masonry of hollow blocks or honeycomb bricks | Mauerwerk aus Hohlblocksteinen, Hochlochziegeln oder Gitterziegeln | 0 | 0 | Wall_HoneycombBrick.wmf | masonry of hollow blocks or honeycomb bricks | Mauerwerk aus Hohlblocksteinen, Hochlochziegeln oder Gitterziegeln | 0 | 0 | Wall_HoneycombBrick.wmf | masonry of hollow blocks or honeycomb bricks | Mauerwerk aus Hohlblocksteinen, Hochlochziegeln oder Gitterziegeln | 0 | 0 | Wall_HoneycombBrick.wmf | concrete ceiling with 1 cm insulation | Betondecke mit 1 cm Dämmung | reinforced concrete, 1 cm impact sound insulation, cement screed | Stahlbeton, 1 cm Trittschalldämmung, Zementestrich | Ceiling_Concrete_CementScreed_VeryThinInsulationBetween.wmf | concrete ceiling with 1 cm insulation | Betondecke mit 1 cm Dämmung | reinforced concrete, 1 cm impact sound insulation, cement screed | Stahlbeton, 1 cm Trittschalldämmung, Zementestrich | Ceiling_Concrete_CementScreed_VeryThinInsulationBetween.wmf | plastic frame window with dual-pane glazing | Kunststofffenster mit Zweischeiben-Isolierverglasung | dual-pane in plastic frame | Zweischeiben-Isolierverlasung im Kunststoffrahmen | Window_Plastic_2P.wmf | plastic frame window with dual-pane glazing | Kunststofffenster mit Zweischeiben-Isolierverglasung | dual-pane in plastic frame | Zweischeiben-Isolierverlasung im Kunststoffrahmen | Window_Plastic_2P.wmf | wooden door | Holztür | 0 | 0 | Door_Wood.wmf | 0 | 0 | 0 | 0 | 0 | 0 | 0 | 0 | 0 | 0 | 0 | 0 | 0 | 0 | 0 | 0 | 0 | 0 | 0 | 0 | 0 | 0 | 0 | 0 | 0 | 0 | 0 | 0 | 0 | 0 | 0 | 0 | 0 | 0 | 0 | 0 | 0 | 0 | 0 | 0 | DE.<DH_Gas_NoCHP.TS.Gen.01>.<DH_Gas_NoCHP.TS.Gen.01>.<-.Gen.01>.<Gen> | district heating, gas, no chp | Nah- oder Fernwärme, Gas, ohne KWK | district heating, gas, no chp | Nah- oder Fernwärme, Gas, ohne KWK | 0 | DH_Gas_NoCHP | 0 | 0 | 0 | 0 | district heating, gas, no chp | Nah- oder Fernwärme, Gas, ohne KWK | 0 | DH_Gas_NoCHP | 0 | 0 | 0 | 0 | no ventilation system | keine Lüftungsanlage | 0 | 0 | 0 | 11641.28 | 0 | 0 | 0 | 10408 | 36379 | 11448.8 | 189 | 16 | 0.8 | 0.50847 | 1.2 | 1.2 | 1.2 | 1.0811 | 1.6 | 3.5 | 3.5 | 3 | 0 | 254.8424 | 8338.968 | 0 | 0 | 262.3568 | 215.616 | 6815.165 | 0 | 6 | 1015.44 | 1.4769 | 0.51 | 126.253 | 15 | 28.044 | 0 | 0 | 139.3104 | 0 | 0 | 0 | 0 | 0 | 0 | 2.6 | 167.3544 | 0 | 0 | 38.8572 | 38.5372 | 8.9572 | 2.4035 | 186.5035 | 185.7835 | 43.0171 | 11.5048 | DE.M.01 | 0.88807 | DE.C.01 | 1
DE.<N.AB.05.HR.ReEx.001>.<MUH.04>.002 | Typology | DE | Germany | Deutschland | DE.N.AB.05.HR.ReEx.001.002 | DE.N.AB.05.HR.ReEx.001 | DE.MUH.04 | DE.DH_Gas_CHP67.TS.Gen.01 | DE.-.Gen.01 | DE.DH_Gas_CHP100.TS.Gen.01 | 2 | DE.N.AB.05.HR | DE.N | National | - nicht spezifiziert - | AB | Apartment Block | DE.05 | DE.HR | High-Rise Building | Hochhaus | HH_E | 0 | mehr als 8 Geschosse; Flachdach; Stahl- oder Stahlbeton-Skelettbauweise, Betonelemente oder Mauerwerk | DE.N.AB.05.HR.ReEx.001.jpg | 0 | 0 | 0 | 0 | 0 | 1958 | 1968 | E | Apartment | FR | - | N | B_Alone | Medium | Medium | DE.Roof.ReEx.05.02 | DE.Ceiling.ReEx.06.01 | DE.Wall.ReEx.04.01 | DE.Wall.ReEx.04.01 | DE.Wall.ReEx.04.01 | DE.Floor.ReEx.05.01 | DE.Floor.ReEx.05.01 | DE.Window.ReEx.06.03 | DE.Window.ReEx.06.03 | DE.Door.ReEx.01.01 | ventilated flat roof with 5 cm insulation | belüftetes Flachdach mit 5 cm Dämmung | concrete ceiling, 5 cm insulation above, ventilated cavity, wooden planking, roofing | Betondecke, 5 cm Dämmung oberseitig, belüfteter Hohlraum, Holzschalung, Dachabdichtung | 0 | concrete ceiling with 5 cm insulation | Betondecke mit 5 cm Dämmung | reinforced concrete, 5 cm insulation, cement screed | Stahlbeton, oberseitig 5 cm Dämmung, Zementestrich | Ceiling_Concrete_InsulationAbove_CementScreedNew.wmf | masonry of hollow blocks or honeycomb bricks | Mauerwerk aus Hohlblocksteinen, Hochlochziegeln oder Gitterziegeln | 0 | 0 | Wall_HoneycombBrick.wmf | masonry of hollow blocks or honeycomb bricks | Mauerwerk aus Hohlblocksteinen, Hochlochziegeln oder Gitterziegeln | 0 | 0 | Wall_HoneycombBrick.wmf | masonry of hollow blocks or honeycomb bricks | Mauerwerk aus Hohlblocksteinen, Hochlochziegeln oder Gitterziegeln | 0 | 0 | Wall_HoneycombBrick.wmf | concrete ceiling with 1 cm insulation | Betondecke mit 1 cm Dämmung | reinforced concrete, 1 cm impact sound insulation, cement screed | Stahlbeton, 1 cm Trittschalldämmung, Zementestrich | Ceiling_Concrete_CementScreed_VeryThinInsulationBetween.wmf | concrete ceiling with 1 cm insulation | Betondecke mit 1 cm Dämmung | reinforced concrete, 1 cm impact sound insulation, cement screed | Stahlbeton, 1 cm Trittschalldämmung, Zementestrich | Ceiling_Concrete_CementScreed_VeryThinInsulationBetween.wmf | plastic frame window with dual-pane glazing | Kunststofffenster mit Zweischeiben-Isolierverglasung | dual-pane in plastic frame | Zweischeiben-Isolierverlasung im Kunststoffrahmen | Window_Plastic_2P.wmf | plastic frame window with dual-pane glazing | Kunststofffenster mit Zweischeiben-Isolierverglasung | dual-pane in plastic frame | Zweischeiben-Isolierverlasung im Kunststoffrahmen | Window_Plastic_2P.wmf | wooden door | Holztür | 0 | 0 | Door_Wood.wmf | DE.Roof.Insulation12cm.01 | DE.Roof.FlatRoofInsulation12cm.01 | DE.Wall.Insulation12cm.01 | DE.Wall.Insulation12cm.01 | DE.Wall.Insulation12cm.01 | DE.Floor.Insulation08cm.01 | DE.Floor.Insulation08cm.01 | DE.Window.2p-LowE-arg.01 | DE.Window.2p-LowE-arg.01 | DE.Window.2p-LowE-arg.01 | insulate cavity between rafters 12 cm (heighten rafters and clear interspace if necessary) | add 12 cm insulation above + new roofing | add 12 cm of insulation + plaster (external insulated render system), alternative: curtain wall (e.g. cellulose between timbers) | add 12 cm of insulation + plaster (external insulated render system), alternative: curtain wall (e.g. cellulose between timbers) | add 12 cm of insulation + plaster (external insulated render system), alternative: curtain wall (e.g. cellulose between timbers) | add 8 cm of insulation below / alternatively: on top of ceiling (in case of floor renovation) | add 8 cm of insulation below / alternatively: on top of ceiling (in case of floor renovation) | mount new windows, double glazed, argon filled, low E | mount new windows, double glazed, argon filled, low E | mount new windows, double glazed, argon filled, low E | Dämmung im Sparren-Zwischenraum 12 cm (bei Bedarf Aufdopplung der Sparren und Freiräumen des Zwischenraums) | Dämmung 12 cm auf der Decke + neue Dachhaut | Dämmung 12 cm + Verputz (Wärmedämmverbundsystem), alternativ: hinterlüftete Fassade (z.B. Zellulose zwischen Traghölzern) | Dämmung 12 cm + Verputz (Wärmedämmverbundsystem), alternativ: hinterlüftete Fassade (z.B. Zellulose zwischen Traghölzern) | Dämmung 12 cm + Verputz (Wärmedämmverbundsystem), alternativ: hinterlüftete Fassade (z.B. Zellulose zwischen Traghölzern) | Dämmung 8 cm unter der Decke / alternativ: auf der Decke (im Fall einer Fußbodensanierung) | Dämmung 8 cm unter der Decke / alternativ: auf der Decke (im Fall einer Fußbodensanierung) | Einbau von Fenstern mit 2-Scheiben-Wärmeschutz-Verglasung | Einbau von Fenstern mit 2-Scheiben-Wärmeschutz-Verglasung | Einbau von Fenstern mit 2-Scheiben-Wärmeschutz-Verglasung | Roof_Rafters_InsulationCavity.wmf | Ceiling_Measure_InsulationAbove_Flooring.wmf | Wall_Measure_InsulationOutside.wmf | Wall_Measure_InsulationOutside.wmf | Wall_Measure_InsulationOutside.wmf | Ceiling_Measure_InsulationBelow.wmf | Ceiling_Measure_InsulationBelow.wmf | Window_Wood_2P_LowE_Gas.wmf | Window_Wood_2P_LowE_Gas.wmf | Window_Wood_2P_LowE_Gas.wmf | DE.<DH_Gas_CHP67.TS.Gen.01>.<DH_Gas_CHP100.TS.Gen.01>.<-.Gen.01>.<Gen> | district heating, gas, high chp fraction | Nah- oder Fernwärme, Gas, mit hohem KWK-Anteil | district heating, gas, high chp fraction | Nah- oder Fernwärme, Gas, mit hohem KWK-Anteil | 0 | DH_Gas_CHP100 | 0 | 0 | 0 | 0 | district heating, gas, high chp fraction | Nah- oder Fernwärme, Gas, mit hohem KWK-Anteil | 0 | DH_Gas_CHP67 | 0 | 0 | 0 | 0 | no ventilation system | keine Lüftungsanlage | 0 | 0 | 0 | 11641.28 | 0 | 0 | 0 | 10408 | 36379 | 11448.8 | 189 | 16 | 0.41042 | 0.18535 | 0.23361 | 0.23361 | 0.23361 | 0.31146 | 0.34356 | 1.3 | 1.3 | 1.3 | 0 | 92.8949 | 1623.3825 | 0 | 0 | 75.5844 | 46.2979 | 2531.347 | 0 | 2.6 | 1015.44 | 0.47058 | 0.51 | 51.8755 | 15 | 28.044 | 0 | 0 | 53.8279 | 0 | 0 | 0 | 0 | 0 | 0 | 2.6 | 81.8719 | 0 | 0 | 22.0308 | 21.7108 | 4.7506 | 2.4035 | 53.8451 | 53.1251 | 11.9896 | 4.6662 | DE.M.01 | 1.0155 | DE.C.01 | 1
DE.<N.AB.05.HR.ReEx.001>.<MUH.04>.003 | Typology | DE | Germany | Deutschland | DE.N.AB.05.HR.ReEx.001.003 | DE.N.AB.05.HR.ReEx.001 | DE.MUH.04 | DE.DH_Bio_NoCHP.TS.Gen.01 | DE.-.Gen.01 | DE.DH_Bio_NoCHP.TS.Gen.01 | 3 | DE.N.AB.05.HR | DE.N | National | - nicht spezifiziert - | AB | Apartment Block | DE.05 | DE.HR | High-Rise Building | Hochhaus | HH_E | 0 | mehr als 8 Geschosse; Flachdach; Stahl- oder Stahlbeton-Skelettbauweise, Betonelemente oder Mauerwerk | DE.N.AB.05.HR.ReEx.001.jpg | 0 | 0 | 0 | 0 | 0 | 1958 | 1968 | E | Apartment | FR | - | N | B_Alone | Medium | Medium | DE.Roof.ReEx.05.02 | DE.Ceiling.ReEx.06.01 | DE.Wall.ReEx.04.01 | DE.Wall.ReEx.04.01 | DE.Wall.ReEx.04.01 | DE.Floor.ReEx.05.01 | DE.Floor.ReEx.05.01 | DE.Window.ReEx.06.03 | DE.Window.ReEx.06.03 | DE.Door.ReEx.01.01 | ventilated flat roof with 5 cm insulation | belüftetes Flachdach mit 5 cm Dämmung | concrete ceiling, 5 cm insulation above, ventilated cavity, wooden planking, roofing | Betondecke, 5 cm Dämmung oberseitig, belüfteter Hohlraum, Holzschalung, Dachabdichtung | 0 | concrete ceiling with 5 cm insulation | Betondecke mit 5 cm Dämmung | reinforced concrete, 5 cm insulation, cement screed | Stahlbeton, oberseitig 5 cm Dämmung, Zementestrich | Ceiling_Concrete_InsulationAbove_CementScreedNew.wmf | masonry of hollow blocks or honeycomb bricks | Mauerwerk aus Hohlblocksteinen, Hochlochziegeln oder Gitterziegeln | 0 | 0 | Wall_HoneycombBrick.wmf | masonry of hollow blocks or honeycomb bricks | Mauerwerk aus Hohlblocksteinen, Hochlochziegeln oder Gitterziegeln | 0 | 0 | Wall_HoneycombBrick.wmf | masonry of hollow blocks or honeycomb bricks | Mauerwerk aus Hohlblocksteinen, Hochlochziegeln oder Gitterziegeln | 0 | 0 | Wall_HoneycombBrick.wmf | concrete ceiling with 1 cm insulation | Betondecke mit 1 cm Dämmung | reinforced concrete, 1 cm impact sound insulation, cement screed | Stahlbeton, 1 cm Trittschalldämmung, Zementestrich | Ceiling_Concrete_CementScreed_VeryThinInsulationBetween.wmf | concrete ceiling with 1 cm insulation | Betondecke mit 1 cm Dämmung | reinforced concrete, 1 cm impact sound insulation, cement screed | Stahlbeton, 1 cm Trittschalldämmung, Zementestrich | Ceiling_Concrete_CementScreed_VeryThinInsulationBetween.wmf | plastic frame window with dual-pane glazing | Kunststofffenster mit Zweischeiben-Isolierverglasung | dual-pane in plastic frame | Zweischeiben-Isolierverlasung im Kunststoffrahmen | Window_Plastic_2P.wmf | plastic frame window with dual-pane glazing | Kunststofffenster mit Zweischeiben-Isolierverglasung | dual-pane in plastic frame | Zweischeiben-Isolierverlasung im Kunststoffrahmen | Window_Plastic_2P.wmf | wooden door | Holztür | 0 | 0 | Door_Wood.wmf | DE.Roof.Insulation30cm.01 | DE.Roof.FlatRoofInsulation30cm.01 | DE.Wall.Insulation24cm.02 | DE.Wall.Insulation24cm.02 | DE.Wall.Insulation24cm.02 | DE.Floor.Insulation12cm.01 | DE.Floor.Insulation12cm.01 | DE.Window.3pInsulatedFrame.01 | DE.Window.3pInsulatedFrame.01 | DE.Window.3pInsulatedFrame.01 | insulate cavity between rafters 12 cm + add 18 cm insulation layer | add 30 cm insulation above + new roofing | add 24 cm of insulation + plaster (external insulated render system), alternative: curtain wall | add 24 cm of insulation + plaster (external insulated render system), alternative: curtain wall | add 24 cm of insulation + plaster (external insulated render system), alternative: curtain wall | add 12 cm insulation below (in case of sufficient cellar height) / alternatively: on top of ceiling (in case of floor renovation) or combination of both | add 12 cm insulation below (in case of sufficient cellar height) / alternatively: on top of ceiling (in case of floor renovation) or combination of both | mount new windows, triple glazed, argon filled, low E, insulated frame | mount new windows, triple glazed, argon filled, low E, insulated frame | mount new windows, triple glazed, argon filled, low E, insulated frame | Dämmung im Sparren-Zwischenraum 12 cm + zusätzliche Dämmlage 18 cm | Dämmung 30 cm auf der Decke + neue Dachhaut | Dämmung 24 cm + Verputz (Wärmedämmverbundsystem), alternativ: hinterlüftete Fassade | Dämmung 24 cm + Verputz (Wärmedämmverbundsystem), alternativ: hinterlüftete Fassade | Dämmung 24 cm + Verputz (Wärmedämmverbundsystem), alternativ: hinterlüftete Fassade | Dämmung 12 cm unter der Decke (bei ausreichender Kellerraumhöhe) / alternativ: auf der Decke (im Fall einer Fußb.-sanierung) oder Kombin. unter/auf | Dämmung 12 cm unter der Decke (bei ausreichender Kellerraumhöhe) / alternativ: auf der Decke (im Fall einer Fußb.-sanierung) oder Kombin. unter/auf | Einbau von Fenstern mit 3-Scheiben-Wärmeschutz-Verglasung und gedämmtem Rahmen | Einbau von Fenstern mit 3-Scheiben-Wärmeschutz-Verglasung und gedämmtem Rahmen | Einbau von Fenstern mit 3-Scheiben-Wärmeschutz-Verglasung und gedämmtem Rahmen | Roof_Rafters_InsulationCavityAndAbove.wmf | Ceiling_Measure_ThickInsulationAbove_Flooring.wmf | Wall_Measure_ThickInsulationOutside.wmf | Wall_Measure_ThickInsulationOutside.wmf | Wall_Measure_ThickInsulationOutside.wmf | Ceiling_Measure_ThickInsulationBelow.wmf | Ceiling_Measure_ThickInsulationBelow.wmf | Window_SandwichWoodInsulation_3P_LowE_Gas.wmf | Window_SandwichWoodInsulation_3P_LowE_Gas.wmf | Window_SandwichWoodInsulation_3P_LowE_Gas.wmf | DE.<DH_Bio_NoCHP.TS.Gen.01>.<DH_Bio_NoCHP.TS.Gen.01>.<-.Gen.01>.<Gen> | district heating, biomass-fueled | Nah- oder Fernwärme mit Biomasse | district heating, biomass | Nah- oder Fernwärme aus Biomasse | 0 | DH_Bio_NoCHP | 0 | 0 | 0 | 0 | district heating, biomass | Nah- oder Fernwärme aus Biomasse | 0 | DH_Bio_NoCHP | 0 | 0 | 0 | 0 | no ventilation system | keine Lüftungsanlage | 0 | 0 | 0 | 11641.28 | 0 | 0 | 0 | 10408 | 36379 | 11448.8 | 189 | 16 | 0.13936 | 0.094894 | 0.12971 | 0.12971 | 0.12971 | 0.2297 | 0.2467 | 0.8 | 0.8 | 0.8 | 0 | 47.5598 | 901.4056 | 0 | 0 | 55.7427 | 33.2448 | 1557.752 | 0 | 1.6 | 507.72 | 0.27121 | 0.425 | 31.1411 | 15 | 28.044 | 0 | 0 | 32.6726 | 0 | 0 | 0 | 0 | 0 | 0 | 2.6 | 60.7166 | 0 | 0 | 10.8132 | 4.8844 | 2.2266 | 2.4035 | 15.2018 | 7.9473 | 3.1844 | 2.9738 | DE.M.01 | 1.0367 | DE.C.01 | 1
DE.<N.AB.05.HR.ReEx.001>.<MUH.05>.001 | Typology | DE | Germany | Deutschland | DE.N.AB.05.HR.ReEx.001.001 | DE.N.AB.05.HR.ReEx.001 | DE.MUH.05 | DE.Gas.G_WH_NC.MUH.01 | DE.-.Gen.01 | DE.Gas.G_IWH_NC.MUH.01 | 1 | DE.N.AB.05.HR | DE.N | National | - nicht spezifiziert - | AB | Apartment Block | DE.05 | DE.HR | High-Rise Building | Hochhaus | HH_E | 0 | mehr als 8 Geschosse; Flachdach; Stahl- oder Stahlbeton-Skelettbauweise, Betonelemente oder Mauerwerk | DE.N.AB.05.HR.ReEx.001.jpg | 0 | 0 | 0 | 0 | 0 | 1958 | 1968 | E | Apartment | FR | - | N | B_Alone | Medium | Medium | DE.Roof.ReEx.05.02 | DE.Ceiling.ReEx.06.01 | DE.Wall.ReEx.04.01 | DE.Wall.ReEx.04.01 | DE.Wall.ReEx.04.01 | DE.Floor.ReEx.05.01 | DE.Floor.ReEx.05.01 | DE.Window.ReEx.06.03 | DE.Window.ReEx.06.03 | DE.Door.ReEx.01.01 | ventilated flat roof with 5 cm insulation | belüftetes Flachdach mit 5 cm Dämmung | concrete ceiling, 5 cm insulation above, ventilated cavity, wooden planking, roofing | Betondecke, 5 cm Dämmung oberseitig, belüfteter Hohlraum, Holzschalung, Dachabdichtung | 0 | concrete ceiling with 5 cm insulation | Betondecke mit 5 cm Dämmung | reinforced concrete, 5 cm insulation, cement screed | Stahlbeton, oberseitig 5 cm Dämmung, Zementestrich | Ceiling_Concrete_InsulationAbove_CementScreedNew.wmf | masonry of hollow blocks or honeycomb bricks | Mauerwerk aus Hohlblocksteinen, Hochlochziegeln oder Gitterziegeln | 0 | 0 | Wall_HoneycombBrick.wmf | masonry of hollow blocks or honeycomb bricks | Mauerwerk aus Hohlblocksteinen, Hochlochziegeln oder Gitterziegeln | 0 | 0 | Wall_HoneycombBrick.wmf | masonry of hollow blocks or honeycomb bricks | Mauerwerk aus Hohlblocksteinen, Hochlochziegeln oder Gitterziegeln | 0 | 0 | Wall_HoneycombBrick.wmf | concrete ceiling with 1 cm insulation | Betondecke mit 1 cm Dämmung | reinforced concrete, 1 cm impact sound insulation, cement screed | Stahlbeton, 1 cm Trittschalldämmung, Zementestrich | Ceiling_Concrete_CementScreed_VeryThinInsulationBetween.wmf | concrete ceiling with 1 cm insulation | Betondecke mit 1 cm Dämmung | reinforced concrete, 1 cm impact sound insulation, cement screed | Stahlbeton, 1 cm Trittschalldämmung, Zementestrich | Ceiling_Concrete_CementScreed_VeryThinInsulationBetween.wmf | plastic frame window with dual-pane glazing | Kunststofffenster mit Zweischeiben-Isolierverglasung | dual-pane in plastic frame | Zweischeiben-Isolierverlasung im Kunststoffrahmen | Window_Plastic_2P.wmf | plastic frame window with dual-pane glazing | Kunststofffenster mit Zweischeiben-Isolierverglasung | dual-pane in plastic frame | Zweischeiben-Isolierverlasung im Kunststoffrahmen | Window_Plastic_2P.wmf | wooden door | Holztür | 0 | 0 | Door_Wood.wmf | 0 | 0 | 0 | 0 | 0 | 0 | 0 | 0 | 0 | 0 | 0 | 0 | 0 | 0 | 0 | 0 | 0 | 0 | 0 | 0 | 0 | 0 | 0 | 0 | 0 | 0 | 0 | 0 | 0 | 0 | 0 | 0 | 0 | 0 | 0 | 0 | 0 | 0 | 0 | 0 | DE.<Gas.G_WH_NC.MUH.01>.<Gas.G_IWH_NC.MUH.01>.<-.Gen.01>.<Gen> | gas apartment heating, medium efficiency (multi-unit housing) | Gas-Etagenheizung, mittlere Energieeffizienz (Mehrfamilienhaus) | gas-fueled decentral hot water system, medium efficiency: heat generation combined with apartment heating system (non-condensing boiler), no circulation loop | Warmwasserbereitung über Gas-Etagenheizung, mittlere Effizienz: Kombination mit Wärmeerzeuger Heizung (Gas-Therme), ohne Zirkulation | 0 | Gas | 0 | 0 | 0 | 0 | gas apartment heating system, medium efficiency: non-condensing boiler, distribution within apartments | Gas-Etagenheizung, mittlere Effizienz: Gas-Therme, Verteilung innerhalb der Wohnungen | 0 | Gas | 0 | 0 | 0 | 0 | no ventilation system | keine Lüftungsanlage | 0 | 0 | 0 | 11641.28 | 0 | 0 | 0 | 10408 | 36379 | 11448.8 | 189 | 16 | 0.8 | 0.50847 | 1.2 | 1.2 | 1.2 | 1.0811 | 1.6 | 3.5 | 3.5 | 3 | 0 | 254.8424 | 8338.968 | 0 | 0 | 262.3568 | 215.616 | 6815.165 | 0 | 6 | 1015.44 | 1.4769 | 0.51 | 126.253 | 15 | 26.46 | 0 | 0 | 164.6488 | 0 | 0 | 191.1088 | 0 | 0 | 0 | 6.1 | 0 | 0 | 0 | 29.106 | 29.106 | 6.615 | 1.5876 | 199.4136 | 196.9736 | 45.3102 | 11.0989 | DE.M.01 | 0.84447 | DE.C.01 | 1
DE.<N.AB.05.HR.ReEx.001>.<MUH.05>.002 | Typology | DE | Germany | Deutschland | DE.N.AB.05.HR.ReEx.001.002 | DE.N.AB.05.HR.ReEx.001 | DE.MUH.05 | DE.Gas.G_WH_C.MUH.01 | DE.-.Gen.01 | DE.Gas.G_IWH_C.MUH.01 | 2 | DE.N.AB.05.HR | DE.N | National | - nicht spezifiziert - | AB | Apartment Block | DE.05 | DE.HR | High-Rise Building | Hochhaus | HH_E | 0 | mehr als 8 Geschosse; Flachdach; Stahl- oder Stahlbeton-Skelettbauweise, Betonelemente oder Mauerwerk | DE.N.AB.05.HR.ReEx.001.jpg | 0 | 0 | 0 | 0 | 0 | 1958 | 1968 | E | Apartment | FR | - | N | B_Alone | Medium | Medium | DE.Roof.ReEx.05.02 | DE.Ceiling.ReEx.06.01 | DE.Wall.ReEx.04.01 | DE.Wall.ReEx.04.01 | DE.Wall.ReEx.04.01 | DE.Floor.ReEx.05.01 | DE.Floor.ReEx.05.01 | DE.Window.ReEx.06.03 | DE.Window.ReEx.06.03 | DE.Door.ReEx.01.01 | ventilated flat roof with 5 cm insulation | belüftetes Flachdach mit 5 cm Dämmung | concrete ceiling, 5 cm insulation above, ventilated cavity, wooden planking, roofing | Betondecke, 5 cm Dämmung oberseitig, belüfteter Hohlraum, Holzschalung, Dachabdichtung | 0 | concrete ceiling with 5 cm insulation | Betondecke mit 5 cm Dämmung | reinforced concrete, 5 cm insulation, cement screed | Stahlbeton, oberseitig 5 cm Dämmung, Zementestrich | Ceiling_Concrete_InsulationAbove_CementScreedNew.wmf | masonry of hollow blocks or honeycomb bricks | Mauerwerk aus Hohlblocksteinen, Hochlochziegeln oder Gitterziegeln | 0 | 0 | Wall_HoneycombBrick.wmf | masonry of hollow blocks or honeycomb bricks | Mauerwerk aus Hohlblocksteinen, Hochlochziegeln oder Gitterziegeln | 0 | 0 | Wall_HoneycombBrick.wmf | masonry of hollow blocks or honeycomb bricks | Mauerwerk aus Hohlblocksteinen, Hochlochziegeln oder Gitterziegeln | 0 | 0 | Wall_HoneycombBrick.wmf | concrete ceiling with 1 cm insulation | Betondecke mit 1 cm Dämmung | reinforced concrete, 1 cm impact sound insulation, cement screed | Stahlbeton, 1 cm Trittschalldämmung, Zementestrich | Ceiling_Concrete_CementScreed_VeryThinInsulationBetween.wmf | concrete ceiling with 1 cm insulation | Betondecke mit 1 cm Dämmung | reinforced concrete, 1 cm impact sound insulation, cement screed | Stahlbeton, 1 cm Trittschalldämmung, Zementestrich | Ceiling_Concrete_CementScreed_VeryThinInsulationBetween.wmf | plastic frame window with dual-pane glazing | Kunststofffenster mit Zweischeiben-Isolierverglasung | dual-pane in plastic frame | Zweischeiben-Isolierverlasung im Kunststoffrahmen | Window_Plastic_2P.wmf | plastic frame window with dual-pane glazing | Kunststofffenster mit Zweischeiben-Isolierverglasung | dual-pane in plastic frame | Zweischeiben-Isolierverlasung im Kunststoffrahmen | Window_Plastic_2P.wmf | wooden door | Holztür | 0 | 0 | Door_Wood.wmf | DE.Roof.Insulation12cm.01 | DE.Roof.FlatRoofInsulation12cm.01 | DE.Wall.Insulation12cm.01 | DE.Wall.Insulation12cm.01 | DE.Wall.Insulation12cm.01 | DE.Floor.Insulation08cm.01 | DE.Floor.Insulation08cm.01 | DE.Window.2p-LowE-arg.01 | DE.Window.2p-LowE-arg.01 | DE.Window.2p-LowE-arg.01 | insulate cavity between rafters 12 cm (heighten rafters and clear interspace if necessary) | add 12 cm insulation above + new roofing | add 12 cm of insulation + plaster (external insulated render system), alternative: curtain wall (e.g. cellulose between timbers) | add 12 cm of insulation + plaster (external insulated render system), alternative: curtain wall (e.g. cellulose between timbers) | add 12 cm of insulation + plaster (external insulated render system), alternative: curtain wall (e.g. cellulose between timbers) | add 8 cm of insulation below / alternatively: on top of ceiling (in case of floor renovation) | add 8 cm of insulation below / alternatively: on top of ceiling (in case of floor renovation) | mount new windows, double glazed, argon filled, low E | mount new windows, double glazed, argon filled, low E | mount new windows, double glazed, argon filled, low E | Dämmung im Sparren-Zwischenraum 12 cm (bei Bedarf Aufdopplung der Sparren und Freiräumen des Zwischenraums) | Dämmung 12 cm auf der Decke + neue Dachhaut | Dämmung 12 cm + Verputz (Wärmedämmverbundsystem), alternativ: hinterlüftete Fassade (z.B. Zellulose zwischen Traghölzern) | Dämmung 12 cm + Verputz (Wärmedämmverbundsystem), alternativ: hinterlüftete Fassade (z.B. Zellulose zwischen Traghölzern) | Dämmung 12 cm + Verputz (Wärmedämmverbundsystem), alternativ: hinterlüftete Fassade (z.B. Zellulose zwischen Traghölzern) | Dämmung 8 cm unter der Decke / alternativ: auf der Decke (im Fall einer Fußbodensanierung) | Dämmung 8 cm unter der Decke / alternativ: auf der Decke (im Fall einer Fußbodensanierung) | Einbau von Fenstern mit 2-Scheiben-Wärmeschutz-Verglasung | Einbau von Fenstern mit 2-Scheiben-Wärmeschutz-Verglasung | Einbau von Fenstern mit 2-Scheiben-Wärmeschutz-Verglasung | Roof_Rafters_InsulationCavity.wmf | Ceiling_Measure_InsulationAbove_Flooring.wmf | Wall_Measure_InsulationOutside.wmf | Wall_Measure_InsulationOutside.wmf | Wall_Measure_InsulationOutside.wmf | Ceiling_Measure_InsulationBelow.wmf | Ceiling_Measure_InsulationBelow.wmf | Window_Wood_2P_LowE_Gas.wmf | Window_Wood_2P_LowE_Gas.wmf | Window_Wood_2P_LowE_Gas.wmf | DE.<Gas.G_WH_C.MUH.01>.<Gas.G_IWH_C.MUH.01>.<-.Gen.01>.<Gen> | gas apartment heating, high efficiency (multi-unit housing): condensing boiler | Gas-Etagenheizung, hohe Energieeffizienz (Mehrfamilienhaus): Brennwert-Therme | gas-fueled decentral hot water system, high efficiency: heat generation combined with apartment heating system (condensing boiler), no circulation loop | Warmwasserbereitung über Gas-Etagenheizung, hohe Effizienz: Kombination mit Wärmeerzeuger Heizung (Brennwert-Therme), ohne Zirkulation | 0 | Gas | 0 | 0 | 0 | 0 | gas apartment heating system, high efficiency: condensing boiler, distribution within apartments | Gas-Etagenheizung, hohe Effizienz: Brennwertkessel, Verteilung innerhalb der Wohnungen | 0 | Gas | 0 | 0 | 0 | 0 | no ventilation system | keine Lüftungsanlage | 0 | 0 | 0 | 11641.28 | 0 | 0 | 0 | 10408 | 36379 | 11448.8 | 189 | 16 | 0.41042 | 0.18535 | 0.23361 | 0.23361 | 0.23361 | 0.31146 | 0.34356 | 1.3 | 1.3 | 1.3 | 0 | 92.8949 | 1623.3825 | 0 | 0 | 75.5844 | 46.2979 | 2531.347 | 0 | 2.6 | 1015.44 | 0.47058 | 0.51 | 51.8755 | 15 | 20.828 | 0 | 0 | 62.4811 | 0 | 0 | 83.3091 | 0 | 0 | 0 | 6.1 | 0 | 0 | 0 | 22.9108 | 22.9108 | 5.207 | 1.2497 | 87.0292 | 84.5892 | 19.7683 | 4.9689 | DE.M.01 | 1.0106 | DE.C.01 | 1
DE.<N.AB.05.HR.ReEx.001>.<MUH.05>.003 | Typology | DE | Germany | Deutschland | DE.N.AB.05.HR.ReEx.001.003 | DE.N.AB.05.HR.ReEx.001 | DE.MUH.05 | DE.Gas.G_WH_C.MUH.01 | DE.Bal_Rec.Gen.02 | DE.Gas.G_IWH_C.MUH.01 | 3 | DE.N.AB.05.HR | DE.N | National | - nicht spezifiziert - | AB | Apartment Block | DE.05 | DE.HR | High-Rise Building | Hochhaus | HH_E | 0 | mehr als 8 Geschosse; Flachdach; Stahl- oder Stahlbeton-Skelettbauweise, Betonelemente oder Mauerwerk | DE.N.AB.05.HR.ReEx.001.jpg | 0 | 0 | 0 | 0 | 0 | 1958 | 1968 | E | Apartment | FR | - | N | B_Alone | Medium | Medium | DE.Roof.ReEx.05.02 | DE.Ceiling.ReEx.06.01 | DE.Wall.ReEx.04.01 | DE.Wall.ReEx.04.01 | DE.Wall.ReEx.04.01 | DE.Floor.ReEx.05.01 | DE.Floor.ReEx.05.01 | DE.Window.ReEx.06.03 | DE.Window.ReEx.06.03 | DE.Door.ReEx.01.01 | ventilated flat roof with 5 cm insulation | belüftetes Flachdach mit 5 cm Dämmung | concrete ceiling, 5 cm insulation above, ventilated cavity, wooden planking, roofing | Betondecke, 5 cm Dämmung oberseitig, belüfteter Hohlraum, Holzschalung, Dachabdichtung | 0 | concrete ceiling with 5 cm insulation | Betondecke mit 5 cm Dämmung | reinforced concrete, 5 cm insulation, cement screed | Stahlbeton, oberseitig 5 cm Dämmung, Zementestrich | Ceiling_Concrete_InsulationAbove_CementScreedNew.wmf | masonry of hollow blocks or honeycomb bricks | Mauerwerk aus Hohlblocksteinen, Hochlochziegeln oder Gitterziegeln | 0 | 0 | Wall_HoneycombBrick.wmf | masonry of hollow blocks or honeycomb bricks | Mauerwerk aus Hohlblocksteinen, Hochlochziegeln oder Gitterziegeln | 0 | 0 | Wall_HoneycombBrick.wmf | masonry of hollow blocks or honeycomb bricks | Mauerwerk aus Hohlblocksteinen, Hochlochziegeln oder Gitterziegeln | 0 | 0 | Wall_HoneycombBrick.wmf | concrete ceiling with 1 cm insulation | Betondecke mit 1 cm Dämmung | reinforced concrete, 1 cm impact sound insulation, cement screed | Stahlbeton, 1 cm Trittschalldämmung, Zementestrich | Ceiling_Concrete_CementScreed_VeryThinInsulationBetween.wmf | concrete ceiling with 1 cm insulation | Betondecke mit 1 cm Dämmung | reinforced concrete, 1 cm impact sound insulation, cement screed | Stahlbeton, 1 cm Trittschalldämmung, Zementestrich | Ceiling_Concrete_CementScreed_VeryThinInsulationBetween.wmf | plastic frame window with dual-pane glazing | Kunststofffenster mit Zweischeiben-Isolierverglasung | dual-pane in plastic frame | Zweischeiben-Isolierverlasung im Kunststoffrahmen | Window_Plastic_2P.wmf | plastic frame window with dual-pane glazing | Kunststofffenster mit Zweischeiben-Isolierverglasung | dual-pane in plastic frame | Zweischeiben-Isolierverlasung im Kunststoffrahmen | Window_Plastic_2P.wmf | wooden door | Holztür | 0 | 0 | Door_Wood.wmf | DE.Roof.Insulation30cm.01 | DE.Roof.FlatRoofInsulation30cm.01 | DE.Wall.Insulation24cm.02 | DE.Wall.Insulation24cm.02 | DE.Wall.Insulation24cm.02 | DE.Floor.Insulation12cm.01 | DE.Floor.Insulation12cm.01 | DE.Window.3pInsulatedFrame.01 | DE.Window.3pInsulatedFrame.01 | DE.Window.3pInsulatedFrame.01 | insulate cavity between rafters 12 cm + add 18 cm insulation layer | add 30 cm insulation above + new roofing | add 24 cm of insulation + plaster (external insulated render system), alternative: curtain wall | add 24 cm of insulation + plaster (external insulated render system), alternative: curtain wall | add 24 cm of insulation + plaster (external insulated render system), alternative: curtain wall | add 12 cm insulation below (in case of sufficient cellar height) / alternatively: on top of ceiling (in case of floor renovation) or combination of both | add 12 cm insulation below (in case of sufficient cellar height) / alternatively: on top of ceiling (in case of floor renovation) or combination of both | mount new windows, triple glazed, argon filled, low E, insulated frame | mount new windows, triple glazed, argon filled, low E, insulated frame | mount new windows, triple glazed, argon filled, low E, insulated frame | Dämmung im Sparren-Zwischenraum 12 cm + zusätzliche Dämmlage 18 cm | Dämmung 30 cm auf der Decke + neue Dachhaut | Dämmung 24 cm + Verputz (Wärmedämmverbundsystem), alternativ: hinterlüftete Fassade | Dämmung 24 cm + Verputz (Wärmedämmverbundsystem), alternativ: hinterlüftete Fassade | Dämmung 24 cm + Verputz (Wärmedämmverbundsystem), alternativ: hinterlüftete Fassade | Dämmung 12 cm unter der Decke (bei ausreichender Kellerraumhöhe) / alternativ: auf der Decke (im Fall einer Fußb.-sanierung) oder Kombin. unter/auf | Dämmung 12 cm unter der Decke (bei ausreichender Kellerraumhöhe) / alternativ: auf der Decke (im Fall einer Fußb.-sanierung) oder Kombin. unter/auf | Einbau von Fenstern mit 3-Scheiben-Wärmeschutz-Verglasung und gedämmtem Rahmen | Einbau von Fenstern mit 3-Scheiben-Wärmeschutz-Verglasung und gedämmtem Rahmen | Einbau von Fenstern mit 3-Scheiben-Wärmeschutz-Verglasung und gedämmtem Rahmen | Roof_Rafters_InsulationCavityAndAbove.wmf | Ceiling_Measure_ThickInsulationAbove_Flooring.wmf | Wall_Measure_ThickInsulationOutside.wmf | Wall_Measure_ThickInsulationOutside.wmf | Wall_Measure_ThickInsulationOutside.wmf | Ceiling_Measure_ThickInsulationBelow.wmf | Ceiling_Measure_ThickInsulationBelow.wmf | Window_SandwichWoodInsulation_3P_LowE_Gas.wmf | Window_SandwichWoodInsulation_3P_LowE_Gas.wmf | Window_SandwichWoodInsulation_3P_LowE_Gas.wmf | DE.<Gas.G_WH_C.MUH.01>.<Gas.G_IWH_C.MUH.01>.<Bal_Rec.Gen.02>.<Gen> | gas apartment heating, high efficiency (multi-unit housing): condensing boiler + ventilation system with heat recovery | Gas-Etagenheizung, hohe Energieeffizienz (Mehrfamilienhaus): Brennwert-Therme + Lüftungsanlage mit Wärmerückgewinnung | gas-fueled decentral hot water system, high efficiency: heat generation combined with apartment heating system (condensing boiler), no circulation loop | Warmwasserbereitung über Gas-Etagenheizung, hohe Effizienz: Kombination mit Wärmeerzeuger Heizung (Brennwert-Therme), ohne Zirkulation | 0 | Gas | 0 | 0 | 0 | 0 | gas apartment heating system, high efficiency: condensing boiler, distribution within apartments | Gas-Etagenheizung, hohe Effizienz: Brennwertkessel, Verteilung innerhalb der Wohnungen | 0 | Gas | 0 | 0 | 0 | 0 | ventilation system with 80% heat recovery | Lüftunganlage mit 80% Wärmerückgewinnung | SysVent_HeatExchanger.wmf | 0.8 | 2.6 | 11641.28 | 0 | 0 | 0 | 10408 | 36379 | 11448.8 | 189 | 16 | 0.13936 | 0.094894 | 0.12971 | 0.12971 | 0.12971 | 0.2297 | 0.2467 | 0.8 | 0.8 | 0.8 | 0 | 47.5598 | 901.4056 | 0 | 0 | 55.7427 | 33.2448 | 1557.752 | 0 | 1.6 | 507.72 | 0.27121 | 0.425 | 31.1411 | 15 | 20.828 | 0 | 0 | 12.2853 | 0 | 0 | 33.1133 | 0 | 0 | 0 | 8.7 | 0 | 0 | 0 | 22.9108 | 22.9108 | 5.207 | 1.2497 | 39.6139 | 36.1339 | 8.9873 | 2.4771 | DE.M.01 | 1.0582 | DE.C.01 | 1
DE.<N.AB.06.HR.ReEx.001>.<MUH.01>.001 | Typology | DE | Germany | Deutschland | DE.N.AB.06.HR.ReEx.001.001 | DE.N.AB.06.HR.ReEx.001 | DE.MUH.01 | DE.Gas.B_NC_LT.MUH.01 | DE.-.Gen.01 | DE.Gas.B_NC_LT.MUH.01 | 1 | DE.N.AB.06.HR | DE.N | National | - nicht spezifiziert - | AB | Apartment Block | DE.06 | DE.HR | High-Rise Building | Hochhaus | HH_F | 0 | typisch 5- bis 8-geschossig; Flachdach; Großtafelbauweise mit Beton-Sandwich-Elementen; Betondecken, Loggien durchgehend betoniert | DE.N.AB.06.HR.ReEx.001.jpg | 0 | 0 | 0 | 0 | 0 | 1969 | 1978 | F | Apartment | FR | - | N | B_Alone | Medium | Medium | DE.Roof.ReEx.06.02 | DE.Ceiling.ReEx.06.01 | DE.Wall.ReEx.06.02 | DE.Wall.ReEx.06.02 | DE.Wall.ReEx.06.02 | DE.Floor.ReEx.06.01 | DE.Floor.ReEx.06.01 | DE.Window.ReEx.06.03 | DE.Window.ReEx.06.03 | DE.Door.ReEx.03.01 | flat roof with 6 cm insulation | Flachdach mit 6 cm Dämmung | reinforced concrete, 6 cm insulation, roofing | Stahlbeton, oberseitig 6 cm Dämmung, Dachhaut | Ceiling_Concrete_InsulationAbove_CementScreedNew.wmf | concrete ceiling with 5 cm insulation | Betondecke mit 5 cm Dämmung | reinforced concrete, 5 cm insulation, cement screed | Stahlbeton, oberseitig 5 cm Dämmung, Zementestrich | Ceiling_Concrete_InsulationAbove_CementScreedNew.wmf | concrete panels | Beton-Fertigteile | sandwich elements (3 layers) | Sandwich-Element (Drei-Schicht-Platte) | Wall_ConcreteSandwichPanel.wmf | concrete panels | Beton-Fertigteile | sandwich elements (3 layers) | Sandwich-Element (Drei-Schicht-Platte) | Wall_ConcreteSandwichPanel.wmf | concrete panels | Beton-Fertigteile | sandwich elements (3 layers) | Sandwich-Element (Drei-Schicht-Platte) | Wall_ConcreteSandwichPanel.wmf | concrete ceiling with 2 cm insulation | Betondecke mit 2 cm Dämmung | reinforced concrete, 2 cm insulation, cement screed | Stahlbeton, 2 cm Wärmedämmung, Zementestrich | Ceiling_Concrete_CementScreed_VeryThinInsulationBetween.wmf | concrete ceiling with 2 cm insulation | Betondecke mit 2 cm Dämmung | reinforced concrete, 2 cm insulation, cement screed | Stahlbeton, 2 cm Wärmedämmung, Zementestrich | Ceiling_Concrete_CementScreed_VeryThinInsulationBetween.wmf | plastic frame window with dual-pane glazing | Kunststofffenster mit Zweischeiben-Isolierverglasung | dual-pane in plastic frame | Zweischeiben-Isolierverlasung im Kunststoffrahmen | Window_Plastic_2P.wmf | plastic frame window with dual-pane glazing | Kunststofffenster mit Zweischeiben-Isolierverglasung | dual-pane in plastic frame | Zweischeiben-Isolierverlasung im Kunststoffrahmen | Window_Plastic_2P.wmf | metal door | Metalltür | 0 | 0 | Window_MetalNoThermalBreak_2P.wmf | 0 | 0 | 0 | 0 | 0 | 0 | 0 | 0 | 0 | 0 | 0 | 0 | 0 | 0 | 0 | 0 | 0 | 0 | 0 | 0 | 0 | 0 | 0 | 0 | 0 | 0 | 0 | 0 | 0 | 0 | 0 | 0 | 0 | 0 | 0 | 0 | 0 | 0 | 0 | 0 | DE.<Gas.B_NC_LT.MUH.01>.<Gas.B_NC_LT.MUH.01>.<-.Gen.01>.<Gen> | gas central heating, poor efficiency (multi-unit housing) | Gas-Zentralheizung, geringe Energie-Effizienz (Mehrfamilienhaus) | gas-fueled central hot water system, rather poor efficiency: heat generation combined with heating system (low temperature boiler), poorly insulated circulation loop | zentrale Warmwasserbereitung mit Gas, geringe Effizienz: Kombination mit Wärmeerzeuger Heizung (Niedertemperatur-Kessel); schlecht gedämmte Zirkulationsleitungen | SysW_Storage.wmf | Gas | 0 | 0 | 0 | 0 | gas central heating system, rather poor efficiency (low temperature boiler, poor insulation of pipes) | Gas-Zentralheizung, geringe Effizienz: Niedertemperatur-Kessel, hohe Wärmeverluste der Verteilleitungen | SysH_BoilerOld.wmf | Gas | 0 | 0 | 0 | 0 | no ventilation system | keine Lüftungsanlage | 0 | 0 | 0 | 21875.2 | 0 | 0 | 0 | 18012 | 68360 | 19813.2 | 254 | 14 | 0.5 | 0.50847 | 1.1 | 1.1 | 1.1 | 0.76923 | 1 | 3.5 | 3.5 | 4 | 0 | 746.9339 | 16085.74 | 0 | 0 | 564.9885 | 0 | 9031.82 | 0 | 8 | 2014.386 | 1.436 | 0.51 | 125.9424 | 15 | 57.24 | 0 | 0 | 153.0253 | 0 | 0 | 210.2653 | 0 | 0 | 0 | 2.4 | 0 | 0 | 0 | 64.764 | 64.524 | 14.718 | 3.5544 | 173.7278 | 173.0078 | 39.4803 | 9.5415 | DE.M.01 | 0.82227 | DE.C.01 | 1
DE.<N.AB.06.HR.ReEx.001>.<MUH.01>.002 | Typology | DE | Germany | Deutschland | DE.N.AB.06.HR.ReEx.001.002 | DE.N.AB.06.HR.ReEx.001 | DE.MUH.01 | DE.Gas.B_C.MUH.01 | DE.-.Gen.01 | DE.Gas.B_C.MUH.01 | 2 | DE.N.AB.06.HR | DE.N | National | - nicht spezifiziert - | AB | Apartment Block | DE.06 | DE.HR | High-Rise Building | Hochhaus | HH_F | 0 | typisch 5- bis 8-geschossig; Flachdach; Großtafelbauweise mit Beton-Sandwich-Elementen; Betondecken, Loggien durchgehend betoniert | DE.N.AB.06.HR.ReEx.001.jpg | 0 | 0 | 0 | 0 | 0 | 1969 | 1978 | F | Apartment | FR | - | N | B_Alone | Medium | Medium | DE.Roof.ReEx.06.02 | DE.Ceiling.ReEx.06.01 | DE.Wall.ReEx.06.02 | DE.Wall.ReEx.06.02 | DE.Wall.ReEx.06.02 | DE.Floor.ReEx.06.01 | DE.Floor.ReEx.06.01 | DE.Window.ReEx.06.03 | DE.Window.ReEx.06.03 | DE.Door.ReEx.03.01 | flat roof with 6 cm insulation | Flachdach mit 6 cm Dämmung | reinforced concrete, 6 cm insulation, roofing | Stahlbeton, oberseitig 6 cm Dämmung, Dachhaut | Ceiling_Concrete_InsulationAbove_CementScreedNew.wmf | concrete ceiling with 5 cm insulation | Betondecke mit 5 cm Dämmung | reinforced concrete, 5 cm insulation, cement screed | Stahlbeton, oberseitig 5 cm Dämmung, Zementestrich | Ceiling_Concrete_InsulationAbove_CementScreedNew.wmf | concrete panels | Beton-Fertigteile | sandwich elements (3 layers) | Sandwich-Element (Drei-Schicht-Platte) | Wall_ConcreteSandwichPanel.wmf | concrete panels | Beton-Fertigteile | sandwich elements (3 layers) | Sandwich-Element (Drei-Schicht-Platte) | Wall_ConcreteSandwichPanel.wmf | concrete panels | Beton-Fertigteile | sandwich elements (3 layers) | Sandwich-Element (Drei-Schicht-Platte) | Wall_ConcreteSandwichPanel.wmf | concrete ceiling with 2 cm insulation | Betondecke mit 2 cm Dämmung | reinforced concrete, 2 cm insulation, cement screed | Stahlbeton, 2 cm Wärmedämmung, Zementestrich | Ceiling_Concrete_CementScreed_VeryThinInsulationBetween.wmf | concrete ceiling with 2 cm insulation | Betondecke mit 2 cm Dämmung | reinforced concrete, 2 cm insulation, cement screed | Stahlbeton, 2 cm Wärmedämmung, Zementestrich | Ceiling_Concrete_CementScreed_VeryThinInsulationBetween.wmf | plastic frame window with dual-pane glazing | Kunststofffenster mit Zweischeiben-Isolierverglasung | dual-pane in plastic frame | Zweischeiben-Isolierverlasung im Kunststoffrahmen | Window_Plastic_2P.wmf | plastic frame window with dual-pane glazing | Kunststofffenster mit Zweischeiben-Isolierverglasung | dual-pane in plastic frame | Zweischeiben-Isolierverlasung im Kunststoffrahmen | Window_Plastic_2P.wmf | metal door | Metalltür | 0 | 0 | Window_MetalNoThermalBreak_2P.wmf | DE.Roof.Insulation12cm.01 | DE.Roof.FlatRoofInsulation12cm.01 | DE.Wall.Insulation12cm.01 | DE.Wall.Insulation12cm.01 | DE.Wall.Insulation12cm.01 | DE.Floor.Insulation08cm.01 | DE.Floor.Insulation08cm.01 | DE.Window.2p-LowE-arg.01 | DE.Window.2p-LowE-arg.01 | DE.Window.2p-LowE-arg.01 | insulate cavity between rafters 12 cm (heighten rafters and clear interspace if necessary) | add 12 cm insulation above + new roofing | add 12 cm of insulation + plaster (external insulated render system), alternative: curtain wall (e.g. cellulose between timbers) | add 12 cm of insulation + plaster (external insulated render system), alternative: curtain wall (e.g. cellulose between timbers) | add 12 cm of insulation + plaster (external insulated render system), alternative: curtain wall (e.g. cellulose between timbers) | add 8 cm of insulation below / alternatively: on top of ceiling (in case of floor renovation) | add 8 cm of insulation below / alternatively: on top of ceiling (in case of floor renovation) | mount new windows, double glazed, argon filled, low E | mount new windows, double glazed, argon filled, low E | mount new windows, double glazed, argon filled, low E | Dämmung im Sparren-Zwischenraum 12 cm (bei Bedarf Aufdopplung der Sparren und Freiräumen des Zwischenraums) | Dämmung 12 cm auf der Decke + neue Dachhaut | Dämmung 12 cm + Verputz (Wärmedämmverbundsystem), alternativ: hinterlüftete Fassade (z.B. Zellulose zwischen Traghölzern) | Dämmung 12 cm + Verputz (Wärmedämmverbundsystem), alternativ: hinterlüftete Fassade (z.B. Zellulose zwischen Traghölzern) | Dämmung 12 cm + Verputz (Wärmedämmverbundsystem), alternativ: hinterlüftete Fassade (z.B. Zellulose zwischen Traghölzern) | Dämmung 8 cm unter der Decke / alternativ: auf der Decke (im Fall einer Fußbodensanierung) | Dämmung 8 cm unter der Decke / alternativ: auf der Decke (im Fall einer Fußbodensanierung) | Einbau von Fenstern mit 2-Scheiben-Wärmeschutz-Verglasung | Einbau von Fenstern mit 2-Scheiben-Wärmeschutz-Verglasung | Einbau von Fenstern mit 2-Scheiben-Wärmeschutz-Verglasung | Roof_Rafters_InsulationCavity.wmf | Ceiling_Measure_InsulationAbove_Flooring.wmf | Wall_Measure_InsulationOutside.wmf | Wall_Measure_InsulationOutside.wmf | Wall_Measure_InsulationOutside.wmf | Ceiling_Measure_InsulationBelow.wmf | Ceiling_Measure_InsulationBelow.wmf | Window_Wood_2P_LowE_Gas.wmf | Window_Wood_2P_LowE_Gas.wmf | Window_Wood_2P_LowE_Gas.wmf | DE.<Gas.B_C.MUH.01>.<Gas.B_C.MUH.01>.<-.Gen.01>.<Gen> | gas central heating, medium efficiency (multi-unit housing) | Gas-Zentralheizung, mittlere Energieeffizienz (Mehrfamilienhaus) | gas-fueled central hot water system, high efficiency: heat generation combined with heating system (condensing boiler), well insulated circulation loop | zentrale Warmwasserbereitung mit Gas, hohe Effizienz: Kombination mit Wärmeerzeuger Heizung (Brennwertkessel), gut gedämmte Zirkulationsleitungen | SysW_Storage.wmf | Gas | 0 | 0 | 0 | 0 | gas central heating system, high efficiency (condensing boiler, good insulation of pipes) | Gas-Zentralheizung, hohe Effizienz: Brennwertkessel; minimierte Wärmeverluste der Verteilleitungen | SysH_BoilerCond.wmf | Gas | 0 | 0 | 0 | 0 | no ventilation system | keine Lüftungsanlage | 0 | 0 | 0 | 21875.2 | 0 | 0 | 0 | 18012 | 68360 | 19813.2 | 254 | 14 | 0.41042 | 0.18535 | 0.22955 | 0.22955 | 0.22955 | 0.27888 | 0.30435 | 1.3 | 1.3 | 1.3 | 0 | 272.2716 | 3356.753 | 0 | 0 | 204.8365 | 0 | 3354.676 | 0 | 2.6 | 2014.386 | 0.46462 | 0.51 | 53.484 | 15 | 26.432 | 0 | 0 | 59.8103 | 0 | 0 | 86.2423 | 0 | 0 | 0 | 2.6 | 0 | 0 | 0 | 31.4752 | 31.1552 | 7.152 | 1.7459 | 71.1914 | 70.4714 | 16.1766 | 3.9486 | DE.M.01 | 1.0112 | DE.C.01 | 1
DE.<N.AB.06.HR.ReEx.001>.<MUH.01>.003 | Typology | DE | Germany | Deutschland | DE.N.AB.06.HR.ReEx.001.003 | DE.N.AB.06.HR.ReEx.001 | DE.MUH.01 | DE.Gas.B_C.MUH.01 | DE.Bal_Rec.Gen.02 | DE.Gas.B_C+Solar.MUH.01 | 3 | DE.N.AB.06.HR | DE.N | National | - nicht spezifiziert - | AB | Apartment Block | DE.06 | DE.HR | High-Rise Building | Hochhaus | HH_F | 0 | typisch 5- bis 8-geschossig; Flachdach; Großtafelbauweise mit Beton-Sandwich-Elementen; Betondecken, Loggien durchgehend betoniert | DE.N.AB.06.HR.ReEx.001.jpg | 0 | 0 | 0 | 0 | 0 | 1969 | 1978 | F | Apartment | FR | - | N | B_Alone | Medium | Medium | DE.Roof.ReEx.06.02 | DE.Ceiling.ReEx.06.01 | DE.Wall.ReEx.06.02 | DE.Wall.ReEx.06.02 | DE.Wall.ReEx.06.02 | DE.Floor.ReEx.06.01 | DE.Floor.ReEx.06.01 | DE.Window.ReEx.06.03 | DE.Window.ReEx.06.03 | DE.Door.ReEx.03.01 | flat roof with 6 cm insulation | Flachdach mit 6 cm Dämmung | reinforced concrete, 6 cm insulation, roofing | Stahlbeton, oberseitig 6 cm Dämmung, Dachhaut | Ceiling_Concrete_InsulationAbove_CementScreedNew.wmf | concrete ceiling with 5 cm insulation | Betondecke mit 5 cm Dämmung | reinforced concrete, 5 cm insulation, cement screed | Stahlbeton, oberseitig 5 cm Dämmung, Zementestrich | Ceiling_Concrete_InsulationAbove_CementScreedNew.wmf | concrete panels | Beton-Fertigteile | sandwich elements (3 layers) | Sandwich-Element (Drei-Schicht-Platte) | Wall_ConcreteSandwichPanel.wmf | concrete panels | Beton-Fertigteile | sandwich elements (3 layers) | Sandwich-Element (Drei-Schicht-Platte) | Wall_ConcreteSandwichPanel.wmf | concrete panels | Beton-Fertigteile | sandwich elements (3 layers) | Sandwich-Element (Drei-Schicht-Platte) | Wall_ConcreteSandwichPanel.wmf | concrete ceiling with 2 cm insulation | Betondecke mit 2 cm Dämmung | reinforced concrete, 2 cm insulation, cement screed | Stahlbeton, 2 cm Wärmedämmung, Zementestrich | Ceiling_Concrete_CementScreed_VeryThinInsulationBetween.wmf | concrete ceiling with 2 cm insulation | Betondecke mit 2 cm Dämmung | reinforced concrete, 2 cm insulation, cement screed | Stahlbeton, 2 cm Wärmedämmung, Zementestrich | Ceiling_Concrete_CementScreed_VeryThinInsulationBetween.wmf | plastic frame window with dual-pane glazing | Kunststofffenster mit Zweischeiben-Isolierverglasung | dual-pane in plastic frame | Zweischeiben-Isolierverlasung im Kunststoffrahmen | Window_Plastic_2P.wmf | plastic frame window with dual-pane glazing | Kunststofffenster mit Zweischeiben-Isolierverglasung | dual-pane in plastic frame | Zweischeiben-Isolierverlasung im Kunststoffrahmen | Window_Plastic_2P.wmf | metal door | Metalltür | 0 | 0 | Window_MetalNoThermalBreak_2P.wmf | DE.Roof.Insulation30cm.01 | DE.Roof.FlatRoofInsulation30cm.01 | DE.Wall.Insulation24cm.02 | DE.Wall.Insulation24cm.02 | DE.Wall.Insulation24cm.02 | DE.Floor.Insulation12cm.01 | DE.Floor.Insulation12cm.01 | DE.Window.3pInsulatedFrame.01 | DE.Window.3pInsulatedFrame.01 | DE.Window.3pInsulatedFrame.01 | insulate cavity between rafters 12 cm + add 18 cm insulation layer | add 30 cm insulation above + new roofing | add 24 cm of insulation + plaster (external insulated render system), alternative: curtain wall | add 24 cm of insulation + plaster (external insulated render system), alternative: curtain wall | add 24 cm of insulation + plaster (external insulated render system), alternative: curtain wall | add 12 cm insulation below (in case of sufficient cellar height) / alternatively: on top of ceiling (in case of floor renovation) or combination of both | add 12 cm insulation below (in case of sufficient cellar height) / alternatively: on top of ceiling (in case of floor renovation) or combination of both | mount new windows, triple glazed, argon filled, low E, insulated frame | mount new windows, triple glazed, argon filled, low E, insulated frame | mount new windows, triple glazed, argon filled, low E, insulated frame | Dämmung im Sparren-Zwischenraum 12 cm + zusätzliche Dämmlage 18 cm | Dämmung 30 cm auf der Decke + neue Dachhaut | Dämmung 24 cm + Verputz (Wärmedämmverbundsystem), alternativ: hinterlüftete Fassade | Dämmung 24 cm + Verputz (Wärmedämmverbundsystem), alternativ: hinterlüftete Fassade | Dämmung 24 cm + Verputz (Wärmedämmverbundsystem), alternativ: hinterlüftete Fassade | Dämmung 12 cm unter der Decke (bei ausreichender Kellerraumhöhe) / alternativ: auf der Decke (im Fall einer Fußb.-sanierung) oder Kombin. unter/auf | Dämmung 12 cm unter der Decke (bei ausreichender Kellerraumhöhe) / alternativ: auf der Decke (im Fall einer Fußb.-sanierung) oder Kombin. unter/auf | Einbau von Fenstern mit 3-Scheiben-Wärmeschutz-Verglasung und gedämmtem Rahmen | Einbau von Fenstern mit 3-Scheiben-Wärmeschutz-Verglasung und gedämmtem Rahmen | Einbau von Fenstern mit 3-Scheiben-Wärmeschutz-Verglasung und gedämmtem Rahmen | Roof_Rafters_InsulationCavityAndAbove.wmf | Ceiling_Measure_ThickInsulationAbove_Flooring.wmf | Wall_Measure_ThickInsulationOutside.wmf | Wall_Measure_ThickInsulationOutside.wmf | Wall_Measure_ThickInsulationOutside.wmf | Ceiling_Measure_ThickInsulationBelow.wmf | Ceiling_Measure_ThickInsulationBelow.wmf | Window_SandwichWoodInsulation_3P_LowE_Gas.wmf | Window_SandwichWoodInsulation_3P_LowE_Gas.wmf | Window_SandwichWoodInsulation_3P_LowE_Gas.wmf | DE.<Gas.B_C.MUH.01>.<Gas.B_C+Solar.MUH.01>.<Bal_Rec.Gen.02>.<Gen> | gas central heating, high efficiency (multi-unit housing): condensing boiler + solar system + ventilation system (80% heat recovery) | Gas-Zentralheizung, hohe Energieeffizienz (Mehrfamilienhaus): Brennwertkessel + thermische Solaranlage + Lüftungsanlage (80% WRG) | gas-fueled central hot water system, high efficiency: heat generation combined with heating system (condensing boiler) + thermal solar system, well insulated circulation loop | zentrale Warmwasserbereitung mit Gas, hohe Effizienz: Kombination mit Wärmeerzeuger Heizung (Brennwertkessel) + thermische Solaranlage, gut gedämmte Zirkulationsleitungen | SysW_Solar.wmf | Gas | 0 | 0 | 0.4 | 0 | gas central heating system, high efficiency (condensing boiler, good insulation of pipes) | Gas-Zentralheizung, hohe Effizienz: Brennwertkessel; minimierte Wärmeverluste der Verteilleitungen | SysH_BoilerCond.wmf | Gas | 0 | 0 | 0 | 0 | ventilation system with 80% heat recovery | Lüftunganlage mit 80% Wärmerückgewinnung | SysVent_HeatExchanger.wmf | 0.8 | 2.6 | 21875.2 | 0 | 0 | 0 | 18012 | 68360 | 19813.2 | 254 | 14 | 0.13936 | 0.094894 | 0.12845 | 0.12845 | 0.12845 | 0.21148 | 0.22581 | 0.8 | 0.8 | 0.8 | 0 | 139.3962 | 1878.4111 | 0 | 0 | 155.3292 | 0 | 2064.416 | 0 | 1.6 | 1007.193 | 0.26479 | 0.425 | 32.3356 | 15 | 15.8592 | 0 | 0 | 10.269 | 0 | 0 | 26.1282 | 0 | 0 | 0 | 5.7 | 0 | 0 | 0 | 21.3451 | 20.8251 | 4.8488 | 1.2116 | 24.4959 | 22.7359 | 5.5592 | 1.4961 | DE.M.01 | 1.0682 | DE.C.01 | 1
DE.<N.AB.06.HR.ReEx.001>.<MUH.02>.001 | Typology | DE | Germany | Deutschland | DE.N.AB.06.HR.ReEx.001.001 | DE.N.AB.06.HR.ReEx.001 | DE.MUH.02 | DE.Oil.B_NC_LT.MUH.01 | DE.-.Gen.01 | DE.El.E_IWH.Gen.01 | 1 | DE.N.AB.06.HR | DE.N | National | - nicht spezifiziert - | AB | Apartment Block | DE.06 | DE.HR | High-Rise Building | Hochhaus | HH_F | 0 | typisch 5- bis 8-geschossig; Flachdach; Großtafelbauweise mit Beton-Sandwich-Elementen; Betondecken, Loggien durchgehend betoniert | DE.N.AB.06.HR.ReEx.001.jpg | 0 | 0 | 0 | 0 | 0 | 1969 | 1978 | F | Apartment | FR | - | N | B_Alone | Medium | Medium | DE.Roof.ReEx.06.02 | DE.Ceiling.ReEx.06.01 | DE.Wall.ReEx.06.02 | DE.Wall.ReEx.06.02 | DE.Wall.ReEx.06.02 | DE.Floor.ReEx.06.01 | DE.Floor.ReEx.06.01 | DE.Window.ReEx.06.03 | DE.Window.ReEx.06.03 | DE.Door.ReEx.03.01 | flat roof with 6 cm insulation | Flachdach mit 6 cm Dämmung | reinforced concrete, 6 cm insulation, roofing | Stahlbeton, oberseitig 6 cm Dämmung, Dachhaut | Ceiling_Concrete_InsulationAbove_CementScreedNew.wmf | concrete ceiling with 5 cm insulation | Betondecke mit 5 cm Dämmung | reinforced concrete, 5 cm insulation, cement screed | Stahlbeton, oberseitig 5 cm Dämmung, Zementestrich | Ceiling_Concrete_InsulationAbove_CementScreedNew.wmf | concrete panels | Beton-Fertigteile | sandwich elements (3 layers) | Sandwich-Element (Drei-Schicht-Platte) | Wall_ConcreteSandwichPanel.wmf | concrete panels | Beton-Fertigteile | sandwich elements (3 layers) | Sandwich-Element (Drei-Schicht-Platte) | Wall_ConcreteSandwichPanel.wmf | concrete panels | Beton-Fertigteile | sandwich elements (3 layers) | Sandwich-Element (Drei-Schicht-Platte) | Wall_ConcreteSandwichPanel.wmf | concrete ceiling with 2 cm insulation | Betondecke mit 2 cm Dämmung | reinforced concrete, 2 cm insulation, cement screed | Stahlbeton, 2 cm Wärmedämmung, Zementestrich | Ceiling_Concrete_CementScreed_VeryThinInsulationBetween.wmf | concrete ceiling with 2 cm insulation | Betondecke mit 2 cm Dämmung | reinforced concrete, 2 cm insulation, cement screed | Stahlbeton, 2 cm Wärmedämmung, Zementestrich | Ceiling_Concrete_CementScreed_VeryThinInsulationBetween.wmf | plastic frame window with dual-pane glazing | Kunststofffenster mit Zweischeiben-Isolierverglasung | dual-pane in plastic frame | Zweischeiben-Isolierverlasung im Kunststoffrahmen | Window_Plastic_2P.wmf | plastic frame window with dual-pane glazing | Kunststofffenster mit Zweischeiben-Isolierverglasung | dual-pane in plastic frame | Zweischeiben-Isolierverlasung im Kunststoffrahmen | Window_Plastic_2P.wmf | metal door | Metalltür | 0 | 0 | Window_MetalNoThermalBreak_2P.wmf | 0 | 0 | 0 | 0 | 0 | 0 | 0 | 0 | 0 | 0 | 0 | 0 | 0 | 0 | 0 | 0 | 0 | 0 | 0 | 0 | 0 | 0 | 0 | 0 | 0 | 0 | 0 | 0 | 0 | 0 | 0 | 0 | 0 | 0 | 0 | 0 | 0 | 0 | 0 | 0 | DE.<Oil.B_NC_LT.MUH.01>.<El.E_IWH.Gen.01>.<-.Gen.01>.<Gen> | oil central heating + decentral electric hot water, poor efficiency (multi-unit housing) | Öl-Zentralheizung + direkt elektrische Warmwasserbereitung, geringe Energieeffizienz (Mehrfamilienhaus) | decentral electric: instantaneous water heater | dezentral: elektrischer Durchlauferhitzer | 0 | El | 0 | 0 | 0 | 0 | oil central heating system, rather poor efficiency (low temperature boiler, poor insulation of pipes) | Öl-Zentralheizung, geringe Effizienz: Niedertemperatur-Kessel, hohe Wärmeverluste der Verteilleitungen | SysH_BoilerOld.wmf | Oil | 0 | 0 | 0 | 0 | no ventilation system | keine Lüftungsanlage | 0 | 0 | 0 | 21875.2 | 0 | 0 | 0 | 18012 | 68360 | 19813.2 | 254 | 14 | 0.5 | 0.50847 | 1.1 | 1.1 | 1.1 | 0.76923 | 1 | 3.5 | 3.5 | 4 | 0 | 746.9339 | 16085.74 | 0 | 0 | 564.9885 | 0 | 9031.82 | 0 | 8 | 2014.386 | 1.436 | 0.51 | 125.9424 | 15 | 16.4 | 0 | 0 | 172.5522 | 0 | 0 | 0 | 172.5522 | 0 | 0 | 18.2 | 0 | 0 | 0 | 49.2 | 42.64 | 11.152 | 3.28 | 195.2075 | 194.4875 | 54.7152 | 10.7131 | DE.M.01 | 0.8548 | DE.C.01 | 1
DE.<N.AB.06.HR.ReEx.001>.<MUH.02>.002 | Typology | DE | Germany | Deutschland | DE.N.AB.06.HR.ReEx.001.002 | DE.N.AB.06.HR.ReEx.001 | DE.MUH.02 | DE.Oil.B_C.MUH.01 | DE.-.Gen.01 | DE.Oil.B_C+Solar.MUH.01 | 2 | DE.N.AB.06.HR | DE.N | National | - nicht spezifiziert - | AB | Apartment Block | DE.06 | DE.HR | High-Rise Building | Hochhaus | HH_F | 0 | typisch 5- bis 8-geschossig; Flachdach; Großtafelbauweise mit Beton-Sandwich-Elementen; Betondecken, Loggien durchgehend betoniert | DE.N.AB.06.HR.ReEx.001.jpg | 0 | 0 | 0 | 0 | 0 | 1969 | 1978 | F | Apartment | FR | - | N | B_Alone | Medium | Medium | DE.Roof.ReEx.06.02 | DE.Ceiling.ReEx.06.01 | DE.Wall.ReEx.06.02 | DE.Wall.ReEx.06.02 | DE.Wall.ReEx.06.02 | DE.Floor.ReEx.06.01 | DE.Floor.ReEx.06.01 | DE.Window.ReEx.06.03 | DE.Window.ReEx.06.03 | DE.Door.ReEx.03.01 | flat roof with 6 cm insulation | Flachdach mit 6 cm Dämmung | reinforced concrete, 6 cm insulation, roofing | Stahlbeton, oberseitig 6 cm Dämmung, Dachhaut | Ceiling_Concrete_InsulationAbove_CementScreedNew.wmf | concrete ceiling with 5 cm insulation | Betondecke mit 5 cm Dämmung | reinforced concrete, 5 cm insulation, cement screed | Stahlbeton, oberseitig 5 cm Dämmung, Zementestrich | Ceiling_Concrete_InsulationAbove_CementScreedNew.wmf | concrete panels | Beton-Fertigteile | sandwich elements (3 layers) | Sandwich-Element (Drei-Schicht-Platte) | Wall_ConcreteSandwichPanel.wmf | concrete panels | Beton-Fertigteile | sandwich elements (3 layers) | Sandwich-Element (Drei-Schicht-Platte) | Wall_ConcreteSandwichPanel.wmf | concrete panels | Beton-Fertigteile | sandwich elements (3 layers) | Sandwich-Element (Drei-Schicht-Platte) | Wall_ConcreteSandwichPanel.wmf | concrete ceiling with 2 cm insulation | Betondecke mit 2 cm Dämmung | reinforced concrete, 2 cm insulation, cement screed | Stahlbeton, 2 cm Wärmedämmung, Zementestrich | Ceiling_Concrete_CementScreed_VeryThinInsulationBetween.wmf | concrete ceiling with 2 cm insulation | Betondecke mit 2 cm Dämmung | reinforced concrete, 2 cm insulation, cement screed | Stahlbeton, 2 cm Wärmedämmung, Zementestrich | Ceiling_Concrete_CementScreed_VeryThinInsulationBetween.wmf | plastic frame window with dual-pane glazing | Kunststofffenster mit Zweischeiben-Isolierverglasung | dual-pane in plastic frame | Zweischeiben-Isolierverlasung im Kunststoffrahmen | Window_Plastic_2P.wmf | plastic frame window with dual-pane glazing | Kunststofffenster mit Zweischeiben-Isolierverglasung | dual-pane in plastic frame | Zweischeiben-Isolierverlasung im Kunststoffrahmen | Window_Plastic_2P.wmf | metal door | Metalltür | 0 | 0 | Window_MetalNoThermalBreak_2P.wmf | DE.Roof.Insulation12cm.01 | DE.Roof.FlatRoofInsulation12cm.01 | DE.Wall.Insulation12cm.01 | DE.Wall.Insulation12cm.01 | DE.Wall.Insulation12cm.01 | DE.Floor.Insulation08cm.01 | DE.Floor.Insulation08cm.01 | DE.Window.2p-LowE-arg.01 | DE.Window.2p-LowE-arg.01 | DE.Window.2p-LowE-arg.01 | insulate cavity between rafters 12 cm (heighten rafters and clear interspace if necessary) | add 12 cm insulation above + new roofing | add 12 cm of insulation + plaster (external insulated render system), alternative: curtain wall (e.g. cellulose between timbers) | add 12 cm of insulation + plaster (external insulated render system), alternative: curtain wall (e.g. cellulose between timbers) | add 12 cm of insulation + plaster (external insulated render system), alternative: curtain wall (e.g. cellulose between timbers) | add 8 cm of insulation below / alternatively: on top of ceiling (in case of floor renovation) | add 8 cm of insulation below / alternatively: on top of ceiling (in case of floor renovation) | mount new windows, double glazed, argon filled, low E | mount new windows, double glazed, argon filled, low E | mount new windows, double glazed, argon filled, low E | Dämmung im Sparren-Zwischenraum 12 cm (bei Bedarf Aufdopplung der Sparren und Freiräumen des Zwischenraums) | Dämmung 12 cm auf der Decke + neue Dachhaut | Dämmung 12 cm + Verputz (Wärmedämmverbundsystem), alternativ: hinterlüftete Fassade (z.B. Zellulose zwischen Traghölzern) | Dämmung 12 cm + Verputz (Wärmedämmverbundsystem), alternativ: hinterlüftete Fassade (z.B. Zellulose zwischen Traghölzern) | Dämmung 12 cm + Verputz (Wärmedämmverbundsystem), alternativ: hinterlüftete Fassade (z.B. Zellulose zwischen Traghölzern) | Dämmung 8 cm unter der Decke / alternativ: auf der Decke (im Fall einer Fußbodensanierung) | Dämmung 8 cm unter der Decke / alternativ: auf der Decke (im Fall einer Fußbodensanierung) | Einbau von Fenstern mit 2-Scheiben-Wärmeschutz-Verglasung | Einbau von Fenstern mit 2-Scheiben-Wärmeschutz-Verglasung | Einbau von Fenstern mit 2-Scheiben-Wärmeschutz-Verglasung | Roof_Rafters_InsulationCavity.wmf | Ceiling_Measure_InsulationAbove_Flooring.wmf | Wall_Measure_InsulationOutside.wmf | Wall_Measure_InsulationOutside.wmf | Wall_Measure_InsulationOutside.wmf | Ceiling_Measure_InsulationBelow.wmf | Ceiling_Measure_InsulationBelow.wmf | Window_Wood_2P_LowE_Gas.wmf | Window_Wood_2P_LowE_Gas.wmf | Window_Wood_2P_LowE_Gas.wmf | DE.<Oil.B_C.MUH.01>.<Oil.B_C+Solar.MUH.01>.<-.Gen.01>.<Gen> | oil central heating, higher efficiency (multi-unit housing): condensing boiler + solar system | Öl-Zentralheizung, höhere Energieeffizienz (Mehrfamilienhaus): Brennwertkessel + thermische Solaranlage | oil-fueled central hot water system, high efficiency: heat generation combined with heating system (condensing boiler) + thermal solar system, well insulated circulation loop | zentrale Warmwasserbereitung mit Heizöl, hohe Effizienz: Kombination mit Wärmeerzeuger Heizung (Brennwertkessel) + thermische Solaranlage, gut gedämmte Zirkulationsleitungen | SysW_Solar.wmf | Oil | 0 | 0 | 0.4 | 0 | oil central heating system, high efficiency (condensing boiler, good insulation of pipes) | Öl-Zentralheizung, hohe Effizienz: Brennwertkessel; minimierte Wärmeverluste der Verteilleitungen | SysH_BoilerCond.wmf | Oil | 0 | 0 | 0 | 0 | no ventilation system | keine Lüftungsanlage | 0 | 0 | 0 | 21875.2 | 0 | 0 | 0 | 18012 | 68360 | 19813.2 | 254 | 14 | 0.41042 | 0.18535 | 0.22955 | 0.22955 | 0.22955 | 0.27888 | 0.30435 | 1.3 | 1.3 | 1.3 | 0 | 272.2716 | 3356.753 | 0 | 0 | 204.8365 | 0 | 3354.676 | 0 | 2.6 | 2014.386 | 0.46462 | 0.51 | 53.484 | 15 | 15.8592 | 0 | 0 | 63.7601 | 0 | 0 | 0 | 79.6193 | 0 | 0 | 3.1 | 0 | 0 | 0 | 21.3451 | 20.8251 | 5.8004 | 1.2116 | 75.5361 | 74.8161 | 20.9896 | 4.1856 | DE.M.01 | 1.0173 | DE.C.01 | 1
DE.<N.AB.06.HR.ReEx.001>.<MUH.02>.003 | Typology | DE | Germany | Deutschland | DE.N.AB.06.HR.ReEx.001.003 | DE.N.AB.06.HR.ReEx.001 | DE.MUH.02 | DE.Bio_WP.B_WP.MUH.01 | DE.Bal_Rec.Gen.02 | DE.Bio_WP.B_WP+Solar.MUH.01 | 3 | DE.N.AB.06.HR | DE.N | National | - nicht spezifiziert - | AB | Apartment Block | DE.06 | DE.HR | High-Rise Building | Hochhaus | HH_F | 0 | typisch 5- bis 8-geschossig; Flachdach; Großtafelbauweise mit Beton-Sandwich-Elementen; Betondecken, Loggien durchgehend betoniert | DE.N.AB.06.HR.ReEx.001.jpg | 0 | 0 | 0 | 0 | 0 | 1969 | 1978 | F | Apartment | FR | - | N | B_Alone | Medium | Medium | DE.Roof.ReEx.06.02 | DE.Ceiling.ReEx.06.01 | DE.Wall.ReEx.06.02 | DE.Wall.ReEx.06.02 | DE.Wall.ReEx.06.02 | DE.Floor.ReEx.06.01 | DE.Floor.ReEx.06.01 | DE.Window.ReEx.06.03 | DE.Window.ReEx.06.03 | DE.Door.ReEx.03.01 | flat roof with 6 cm insulation | Flachdach mit 6 cm Dämmung | reinforced concrete, 6 cm insulation, roofing | Stahlbeton, oberseitig 6 cm Dämmung, Dachhaut | Ceiling_Concrete_InsulationAbove_CementScreedNew.wmf | concrete ceiling with 5 cm insulation | Betondecke mit 5 cm Dämmung | reinforced concrete, 5 cm insulation, cement screed | Stahlbeton, oberseitig 5 cm Dämmung, Zementestrich | Ceiling_Concrete_InsulationAbove_CementScreedNew.wmf | concrete panels | Beton-Fertigteile | sandwich elements (3 layers) | Sandwich-Element (Drei-Schicht-Platte) | Wall_ConcreteSandwichPanel.wmf | concrete panels | Beton-Fertigteile | sandwich elements (3 layers) | Sandwich-Element (Drei-Schicht-Platte) | Wall_ConcreteSandwichPanel.wmf | concrete panels | Beton-Fertigteile | sandwich elements (3 layers) | Sandwich-Element (Drei-Schicht-Platte) | Wall_ConcreteSandwichPanel.wmf | concrete ceiling with 2 cm insulation | Betondecke mit 2 cm Dämmung | reinforced concrete, 2 cm insulation, cement screed | Stahlbeton, 2 cm Wärmedämmung, Zementestrich | Ceiling_Concrete_CementScreed_VeryThinInsulationBetween.wmf | concrete ceiling with 2 cm insulation | Betondecke mit 2 cm Dämmung | reinforced concrete, 2 cm insulation, cement screed | Stahlbeton, 2 cm Wärmedämmung, Zementestrich | Ceiling_Concrete_CementScreed_VeryThinInsulationBetween.wmf | plastic frame window with dual-pane glazing | Kunststofffenster mit Zweischeiben-Isolierverglasung | dual-pane in plastic frame | Zweischeiben-Isolierverlasung im Kunststoffrahmen | Window_Plastic_2P.wmf | plastic frame window with dual-pane glazing | Kunststofffenster mit Zweischeiben-Isolierverglasung | dual-pane in plastic frame | Zweischeiben-Isolierverlasung im Kunststoffrahmen | Window_Plastic_2P.wmf | metal door | Metalltür | 0 | 0 | Window_MetalNoThermalBreak_2P.wmf | DE.Roof.Insulation30cm.01 | DE.Roof.FlatRoofInsulation30cm.01 | DE.Wall.Insulation24cm.02 | DE.Wall.Insulation24cm.02 | DE.Wall.Insulation24cm.02 | DE.Floor.Insulation12cm.01 | DE.Floor.Insulation12cm.01 | DE.Window.3pInsulatedFrame.01 | DE.Window.3pInsulatedFrame.01 | DE.Window.3pInsulatedFrame.01 | insulate cavity between rafters 12 cm + add 18 cm insulation layer | add 30 cm insulation above + new roofing | add 24 cm of insulation + plaster (external insulated render system), alternative: curtain wall | add 24 cm of insulation + plaster (external insulated render system), alternative: curtain wall | add 24 cm of insulation + plaster (external insulated render system), alternative: curtain wall | add 12 cm insulation below (in case of sufficient cellar height) / alternatively: on top of ceiling (in case of floor renovation) or combination of both | add 12 cm insulation below (in case of sufficient cellar height) / alternatively: on top of ceiling (in case of floor renovation) or combination of both | mount new windows, triple glazed, argon filled, low E, insulated frame | mount new windows, triple glazed, argon filled, low E, insulated frame | mount new windows, triple glazed, argon filled, low E, insulated frame | Dämmung im Sparren-Zwischenraum 12 cm + zusätzliche Dämmlage 18 cm | Dämmung 30 cm auf der Decke + neue Dachhaut | Dämmung 24 cm + Verputz (Wärmedämmverbundsystem), alternativ: hinterlüftete Fassade | Dämmung 24 cm + Verputz (Wärmedämmverbundsystem), alternativ: hinterlüftete Fassade | Dämmung 24 cm + Verputz (Wärmedämmverbundsystem), alternativ: hinterlüftete Fassade | Dämmung 12 cm unter der Decke (bei ausreichender Kellerraumhöhe) / alternativ: auf der Decke (im Fall einer Fußb.-sanierung) oder Kombin. unter/auf | Dämmung 12 cm unter der Decke (bei ausreichender Kellerraumhöhe) / alternativ: auf der Decke (im Fall einer Fußb.-sanierung) oder Kombin. unter/auf | Einbau von Fenstern mit 3-Scheiben-Wärmeschutz-Verglasung und gedämmtem Rahmen | Einbau von Fenstern mit 3-Scheiben-Wärmeschutz-Verglasung und gedämmtem Rahmen | Einbau von Fenstern mit 3-Scheiben-Wärmeschutz-Verglasung und gedämmtem Rahmen | Roof_Rafters_InsulationCavityAndAbove.wmf | Ceiling_Measure_ThickInsulationAbove_Flooring.wmf | Wall_Measure_ThickInsulationOutside.wmf | Wall_Measure_ThickInsulationOutside.wmf | Wall_Measure_ThickInsulationOutside.wmf | Ceiling_Measure_ThickInsulationBelow.wmf | Ceiling_Measure_ThickInsulationBelow.wmf | Window_SandwichWoodInsulation_3P_LowE_Gas.wmf | Window_SandwichWoodInsulation_3P_LowE_Gas.wmf | Window_SandwichWoodInsulation_3P_LowE_Gas.wmf | DE.<Bio_WP.B_WP.MUH.01>.<Bio_WP.B_WP+Solar.MUH.01>.<Bal_Rec.Gen.02>.<Gen> | biomass central heating, high efficiency (multi-unit housing): woodpellets-boiler + solar system + ventilation system (80% heat recovery) | Biomasse-Zentralheizung, hohe Energieeffizienz (Mehrfamilienhaus): Holzpellet-Kessel + Solaranlage + Lüftungsanlage (80% WRG) | woodpellets-fueled central hot water system, high efficiency: heat generation combined with heating system (woodpellets boiler) + thermal solar system, well insulated circulation loop | zentrale Warmwasserbereitung mit Holzpellets, hohe Effizienz: Kombination mit Wärmeerzeuger Heizung (Pellets-Kessel) + thermische Solaranlage, gut gedämmte Zirkulationsleitungen | SysW_Solar.wmf | Bio_WP | 0 | 0 | 0.4 | 0 | biomass central heating system, high efficiency: woodpellets boiler, good insulation of pipes | Biomasse-Zentralheizung, hohe Effizienz: Holzpellets-Kessel; minimierte Wärmeverluste der Verteilleitungen | 0 | Bio_WP | 0 | 0 | 0 | 0 | ventilation system with 80% heat recovery | Lüftunganlage mit 80% Wärmerückgewinnung | SysVent_HeatExchanger.wmf | 0.8 | 2.6 | 21875.2 | 0 | 0 | 0 | 18012 | 68360 | 19813.2 | 254 | 14 | 0.13936 | 0.094894 | 0.12845 | 0.12845 | 0.12845 | 0.21148 | 0.22581 | 0.8 | 0.8 | 0.8 | 0 | 139.3962 | 1878.4111 | 0 | 0 | 155.3292 | 0 | 2064.416 | 0 | 1.6 | 1007.193 | 0.26479 | 0.425 | 32.3356 | 15 | 17.7408 | 0 | 0 | 21.1097 | 0 | 0 | 0 | 0 | 0 | 38.8505 | 10 | 0 | 0 | 0 | 25.189 | 6.9282 | 1.5936 | 1.147 | 51.4316 | 26.8419 | 6.7604 | 2.7955 | DE.M.01 | 1.0511 | DE.C.01 | 1
DE.<N.AB.06.HR.ReEx.001>.<MUH.03>.001 | Typology | DE | Germany | Deutschland | DE.N.AB.06.HR.ReEx.001.001 | DE.N.AB.06.HR.ReEx.001 | DE.MUH.03 | DE.El_OP.E_Storage.Gen.01 | DE.-.Gen.01 | DE.El.E_IWH.Gen.01 | 1 | DE.N.AB.06.HR | DE.N | National | - nicht spezifiziert - | AB | Apartment Block | DE.06 | DE.HR | High-Rise Building | Hochhaus | HH_F | 0 | typisch 5- bis 8-geschossig; Flachdach; Großtafelbauweise mit Beton-Sandwich-Elementen; Betondecken, Loggien durchgehend betoniert | DE.N.AB.06.HR.ReEx.001.jpg | 0 | 0 | 0 | 0 | 0 | 1969 | 1978 | F | Apartment | FR | - | N | B_Alone | Medium | Medium | DE.Roof.ReEx.06.02 | DE.Ceiling.ReEx.06.01 | DE.Wall.ReEx.06.02 | DE.Wall.ReEx.06.02 | DE.Wall.ReEx.06.02 | DE.Floor.ReEx.06.01 | DE.Floor.ReEx.06.01 | DE.Window.ReEx.06.03 | DE.Window.ReEx.06.03 | DE.Door.ReEx.03.01 | flat roof with 6 cm insulation | Flachdach mit 6 cm Dämmung | reinforced concrete, 6 cm insulation, roofing | Stahlbeton, oberseitig 6 cm Dämmung, Dachhaut | Ceiling_Concrete_InsulationAbove_CementScreedNew.wmf | concrete ceiling with 5 cm insulation | Betondecke mit 5 cm Dämmung | reinforced concrete, 5 cm insulation, cement screed | Stahlbeton, oberseitig 5 cm Dämmung, Zementestrich | Ceiling_Concrete_InsulationAbove_CementScreedNew.wmf | concrete panels | Beton-Fertigteile | sandwich elements (3 layers) | Sandwich-Element (Drei-Schicht-Platte) | Wall_ConcreteSandwichPanel.wmf | concrete panels | Beton-Fertigteile | sandwich elements (3 layers) | Sandwich-Element (Drei-Schicht-Platte) | Wall_ConcreteSandwichPanel.wmf | concrete panels | Beton-Fertigteile | sandwich elements (3 layers) | Sandwich-Element (Drei-Schicht-Platte) | Wall_ConcreteSandwichPanel.wmf | concrete ceiling with 2 cm insulation | Betondecke mit 2 cm Dämmung | reinforced concrete, 2 cm insulation, cement screed | Stahlbeton, 2 cm Wärmedämmung, Zementestrich | Ceiling_Concrete_CementScreed_VeryThinInsulationBetween.wmf | concrete ceiling with 2 cm insulation | Betondecke mit 2 cm Dämmung | reinforced concrete, 2 cm insulation, cement screed | Stahlbeton, 2 cm Wärmedämmung, Zementestrich | Ceiling_Concrete_CementScreed_VeryThinInsulationBetween.wmf | plastic frame window with dual-pane glazing | Kunststofffenster mit Zweischeiben-Isolierverglasung | dual-pane in plastic frame | Zweischeiben-Isolierverlasung im Kunststoffrahmen | Window_Plastic_2P.wmf | plastic frame window with dual-pane glazing | Kunststofffenster mit Zweischeiben-Isolierverglasung | dual-pane in plastic frame | Zweischeiben-Isolierverlasung im Kunststoffrahmen | Window_Plastic_2P.wmf | metal door | Metalltür | 0 | 0 | Window_MetalNoThermalBreak_2P.wmf | 0 | 0 | 0 | 0 | 0 | 0 | 0 | 0 | 0 | 0 | 0 | 0 | 0 | 0 | 0 | 0 | 0 | 0 | 0 | 0 | 0 | 0 | 0 | 0 | 0 | 0 | 0 | 0 | 0 | 0 | 0 | 0 | 0 | 0 | 0 | 0 | 0 | 0 | 0 | 0 | DE.<El_OP.E_Storage.Gen.01>.<El.E_IWH.Gen.01>.<-.Gen.01>.<Gen> | electrical night storage space heater | elektrische Nachtspeicherheizung | decentral electric: instantaneous water heater | dezentral: elektrischer Durchlauferhitzer | 0 | El | 0 | 0 | 0 | 0 | electrical night storage space heater | Elektro-Nachtspeicherheizung | SysH_NightStorage.wmf | El_OP | 0 | 0 | 0 | 0 | no ventilation system | keine Lüftungsanlage | 0 | 0 | 0 | 21875.2 | 0 | 0 | 0 | 18012 | 68360 | 19813.2 | 254 | 14 | 0.5 | 0.50847 | 1.1 | 1.1 | 1.1 | 0.76923 | 1 | 3.5 | 3.5 | 4 | 0 | 746.9339 | 16085.74 | 0 | 0 | 564.9885 | 0 | 9031.82 | 0 | 8 | 2014.386 | 1.436 | 0.51 | 125.9424 | 15 | 16.4 | 0 | 0 | 125.1864 | 0 | 0 | 0 | 0 | 0 | 0 | 141.5864 | 0 | 0 | 0 | 49.2 | 42.64 | 11.152 | 3.28 | 375.5591 | 325.4846 | 85.1267 | 18.778 | DE.M.04 | 0.8293 | DE.C.01 | 1
DE.<N.AB.06.HR.ReEx.001>.<MUH.03>.002 | Typology | DE | Germany | Deutschland | DE.N.AB.06.HR.ReEx.001.002 | DE.N.AB.06.HR.ReEx.001 | DE.MUH.03 | DE.Gas.G_WH_C.MUH.01 | DE.-.Gen.01 | DE.Gas.G_IWH_C.MUH.01 | 2 | DE.N.AB.06.HR | DE.N | National | - nicht spezifiziert - | AB | Apartment Block | DE.06 | DE.HR | High-Rise Building | Hochhaus | HH_F | 0 | typisch 5- bis 8-geschossig; Flachdach; Großtafelbauweise mit Beton-Sandwich-Elementen; Betondecken, Loggien durchgehend betoniert | DE.N.AB.06.HR.ReEx.001.jpg | 0 | 0 | 0 | 0 | 0 | 1969 | 1978 | F | Apartment | FR | - | N | B_Alone | Medium | Medium | DE.Roof.ReEx.06.02 | DE.Ceiling.ReEx.06.01 | DE.Wall.ReEx.06.02 | DE.Wall.ReEx.06.02 | DE.Wall.ReEx.06.02 | DE.Floor.ReEx.06.01 | DE.Floor.ReEx.06.01 | DE.Window.ReEx.06.03 | DE.Window.ReEx.06.03 | DE.Door.ReEx.03.01 | flat roof with 6 cm insulation | Flachdach mit 6 cm Dämmung | reinforced concrete, 6 cm insulation, roofing | Stahlbeton, oberseitig 6 cm Dämmung, Dachhaut | Ceiling_Concrete_InsulationAbove_CementScreedNew.wmf | concrete ceiling with 5 cm insulation | Betondecke mit 5 cm Dämmung | reinforced concrete, 5 cm insulation, cement screed | Stahlbeton, oberseitig 5 cm Dämmung, Zementestrich | Ceiling_Concrete_InsulationAbove_CementScreedNew.wmf | concrete panels | Beton-Fertigteile | sandwich elements (3 layers) | Sandwich-Element (Drei-Schicht-Platte) | Wall_ConcreteSandwichPanel.wmf | concrete panels | Beton-Fertigteile | sandwich elements (3 layers) | Sandwich-Element (Drei-Schicht-Platte) | Wall_ConcreteSandwichPanel.wmf | concrete panels | Beton-Fertigteile | sandwich elements (3 layers) | Sandwich-Element (Drei-Schicht-Platte) | Wall_ConcreteSandwichPanel.wmf | concrete ceiling with 2 cm insulation | Betondecke mit 2 cm Dämmung | reinforced concrete, 2 cm insulation, cement screed | Stahlbeton, 2 cm Wärmedämmung, Zementestrich | Ceiling_Concrete_CementScreed_VeryThinInsulationBetween.wmf | concrete ceiling with 2 cm insulation | Betondecke mit 2 cm Dämmung | reinforced concrete, 2 cm insulation, cement screed | Stahlbeton, 2 cm Wärmedämmung, Zementestrich | Ceiling_Concrete_CementScreed_VeryThinInsulationBetween.wmf | plastic frame window with dual-pane glazing | Kunststofffenster mit Zweischeiben-Isolierverglasung | dual-pane in plastic frame | Zweischeiben-Isolierverlasung im Kunststoffrahmen | Window_Plastic_2P.wmf | plastic frame window with dual-pane glazing | Kunststofffenster mit Zweischeiben-Isolierverglasung | dual-pane in plastic frame | Zweischeiben-Isolierverlasung im Kunststoffrahmen | Window_Plastic_2P.wmf | metal door | Metalltür | 0 | 0 | Window_MetalNoThermalBreak_2P.wmf | DE.Roof.Insulation12cm.01 | DE.Roof.FlatRoofInsulation12cm.01 | DE.Wall.Insulation12cm.01 | DE.Wall.Insulation12cm.01 | DE.Wall.Insulation12cm.01 | DE.Floor.Insulation08cm.01 | DE.Floor.Insulation08cm.01 | DE.Window.2p-LowE-arg.01 | DE.Window.2p-LowE-arg.01 | DE.Window.2p-LowE-arg.01 | insulate cavity between rafters 12 cm (heighten rafters and clear interspace if necessary) | add 12 cm insulation above + new roofing | add 12 cm of insulation + plaster (external insulated render system), alternative: curtain wall (e.g. cellulose between timbers) | add 12 cm of insulation + plaster (external insulated render system), alternative: curtain wall (e.g. cellulose between timbers) | add 12 cm of insulation + plaster (external insulated render system), alternative: curtain wall (e.g. cellulose between timbers) | add 8 cm of insulation below / alternatively: on top of ceiling (in case of floor renovation) | add 8 cm of insulation below / alternatively: on top of ceiling (in case of floor renovation) | mount new windows, double glazed, argon filled, low E | mount new windows, double glazed, argon filled, low E | mount new windows, double glazed, argon filled, low E | Dämmung im Sparren-Zwischenraum 12 cm (bei Bedarf Aufdopplung der Sparren und Freiräumen des Zwischenraums) | Dämmung 12 cm auf der Decke + neue Dachhaut | Dämmung 12 cm + Verputz (Wärmedämmverbundsystem), alternativ: hinterlüftete Fassade (z.B. Zellulose zwischen Traghölzern) | Dämmung 12 cm + Verputz (Wärmedämmverbundsystem), alternativ: hinterlüftete Fassade (z.B. Zellulose zwischen Traghölzern) | Dämmung 12 cm + Verputz (Wärmedämmverbundsystem), alternativ: hinterlüftete Fassade (z.B. Zellulose zwischen Traghölzern) | Dämmung 8 cm unter der Decke / alternativ: auf der Decke (im Fall einer Fußbodensanierung) | Dämmung 8 cm unter der Decke / alternativ: auf der Decke (im Fall einer Fußbodensanierung) | Einbau von Fenstern mit 2-Scheiben-Wärmeschutz-Verglasung | Einbau von Fenstern mit 2-Scheiben-Wärmeschutz-Verglasung | Einbau von Fenstern mit 2-Scheiben-Wärmeschutz-Verglasung | Roof_Rafters_InsulationCavity.wmf | Ceiling_Measure_InsulationAbove_Flooring.wmf | Wall_Measure_InsulationOutside.wmf | Wall_Measure_InsulationOutside.wmf | Wall_Measure_InsulationOutside.wmf | Ceiling_Measure_InsulationBelow.wmf | Ceiling_Measure_InsulationBelow.wmf | Window_Wood_2P_LowE_Gas.wmf | Window_Wood_2P_LowE_Gas.wmf | Window_Wood_2P_LowE_Gas.wmf | DE.<Gas.G_WH_C.MUH.01>.<Gas.G_IWH_C.MUH.01>.<-.Gen.01>.<Gen> | gas apartment heating, high efficiency (multi-unit housing): condensing boiler | Gas-Etagenheizung, hohe Energieeffizienz (Mehrfamilienhaus): Brennwert-Therme | gas-fueled decentral hot water system, high efficiency: heat generation combined with apartment heating system (condensing boiler), no circulation loop | Warmwasserbereitung über Gas-Etagenheizung, hohe Effizienz: Kombination mit Wärmeerzeuger Heizung (Brennwert-Therme), ohne Zirkulation | 0 | Gas | 0 | 0 | 0 | 0 | gas apartment heating system, high efficiency: condensing boiler, distribution within apartments | Gas-Etagenheizung, hohe Effizienz: Brennwertkessel, Verteilung innerhalb der Wohnungen | 0 | Gas | 0 | 0 | 0 | 0 | no ventilation system | keine Lüftungsanlage | 0 | 0 | 0 | 21875.2 | 0 | 0 | 0 | 18012 | 68360 | 19813.2 | 254 | 14 | 0.41042 | 0.18535 | 0.22955 | 0.22955 | 0.22955 | 0.27888 | 0.30435 | 1.3 | 1.3 | 1.3 | 0 | 272.2716 | 3356.753 | 0 | 0 | 204.8365 | 0 | 3354.676 | 0 | 2.6 | 2014.386 | 0.46462 | 0.51 | 53.484 | 15 | 20.828 | 0 | 0 | 64.2259 | 0 | 0 | 85.0539 | 0 | 0 | 0 | 6.1 | 0 | 0 | 0 | 22.9108 | 22.9108 | 5.207 | 1.2497 | 88.9485 | 86.5085 | 20.2045 | 5.0736 | DE.M.01 | 1.0088 | DE.C.01 | 1
DE.<N.AB.06.HR.ReEx.001>.<MUH.03>.003 | Typology | DE | Germany | Deutschland | DE.N.AB.06.HR.ReEx.001.003 | DE.N.AB.06.HR.ReEx.001 | DE.MUH.03 | DE.Bio_WP.B_WP.MUH.01 | DE.-.Gen.01 | DE.Bio_WP.B_WP.MUH.01 | 3 | DE.N.AB.06.HR | DE.N | National | - nicht spezifiziert - | AB | Apartment Block | DE.06 | DE.HR | High-Rise Building | Hochhaus | HH_F | 0 | typisch 5- bis 8-geschossig; Flachdach; Großtafelbauweise mit Beton-Sandwich-Elementen; Betondecken, Loggien durchgehend betoniert | DE.N.AB.06.HR.ReEx.001.jpg | 0 | 0 | 0 | 0 | 0 | 1969 | 1978 | F | Apartment | FR | - | N | B_Alone | Medium | Medium | DE.Roof.ReEx.06.02 | DE.Ceiling.ReEx.06.01 | DE.Wall.ReEx.06.02 | DE.Wall.ReEx.06.02 | DE.Wall.ReEx.06.02 | DE.Floor.ReEx.06.01 | DE.Floor.ReEx.06.01 | DE.Window.ReEx.06.03 | DE.Window.ReEx.06.03 | DE.Door.ReEx.03.01 | flat roof with 6 cm insulation | Flachdach mit 6 cm Dämmung | reinforced concrete, 6 cm insulation, roofing | Stahlbeton, oberseitig 6 cm Dämmung, Dachhaut | Ceiling_Concrete_InsulationAbove_CementScreedNew.wmf | concrete ceiling with 5 cm insulation | Betondecke mit 5 cm Dämmung | reinforced concrete, 5 cm insulation, cement screed | Stahlbeton, oberseitig 5 cm Dämmung, Zementestrich | Ceiling_Concrete_InsulationAbove_CementScreedNew.wmf | concrete panels | Beton-Fertigteile | sandwich elements (3 layers) | Sandwich-Element (Drei-Schicht-Platte) | Wall_ConcreteSandwichPanel.wmf | concrete panels | Beton-Fertigteile | sandwich elements (3 layers) | Sandwich-Element (Drei-Schicht-Platte) | Wall_ConcreteSandwichPanel.wmf | concrete panels | Beton-Fertigteile | sandwich elements (3 layers) | Sandwich-Element (Drei-Schicht-Platte) | Wall_ConcreteSandwichPanel.wmf | concrete ceiling with 2 cm insulation | Betondecke mit 2 cm Dämmung | reinforced concrete, 2 cm insulation, cement screed | Stahlbeton, 2 cm Wärmedämmung, Zementestrich | Ceiling_Concrete_CementScreed_VeryThinInsulationBetween.wmf | concrete ceiling with 2 cm insulation | Betondecke mit 2 cm Dämmung | reinforced concrete, 2 cm insulation, cement screed | Stahlbeton, 2 cm Wärmedämmung, Zementestrich | Ceiling_Concrete_CementScreed_VeryThinInsulationBetween.wmf | plastic frame window with dual-pane glazing | Kunststofffenster mit Zweischeiben-Isolierverglasung | dual-pane in plastic frame | Zweischeiben-Isolierverlasung im Kunststoffrahmen | Window_Plastic_2P.wmf | plastic frame window with dual-pane glazing | Kunststofffenster mit Zweischeiben-Isolierverglasung | dual-pane in plastic frame | Zweischeiben-Isolierverlasung im Kunststoffrahmen | Window_Plastic_2P.wmf | metal door | Metalltür | 0 | 0 | Window_MetalNoThermalBreak_2P.wmf | DE.Roof.Insulation30cm.01 | DE.Roof.FlatRoofInsulation30cm.01 | DE.Wall.Insulation24cm.02 | DE.Wall.Insulation24cm.02 | DE.Wall.Insulation24cm.02 | DE.Floor.Insulation12cm.01 | DE.Floor.Insulation12cm.01 | DE.Window.3pInsulatedFrame.01 | DE.Window.3pInsulatedFrame.01 | DE.Window.3pInsulatedFrame.01 | insulate cavity between rafters 12 cm + add 18 cm insulation layer | add 30 cm insulation above + new roofing | add 24 cm of insulation + plaster (external insulated render system), alternative: curtain wall | add 24 cm of insulation + plaster (external insulated render system), alternative: curtain wall | add 24 cm of insulation + plaster (external insulated render system), alternative: curtain wall | add 12 cm insulation below (in case of sufficient cellar height) / alternatively: on top of ceiling (in case of floor renovation) or combination of both | add 12 cm insulation below (in case of sufficient cellar height) / alternatively: on top of ceiling (in case of floor renovation) or combination of both | mount new windows, triple glazed, argon filled, low E, insulated frame | mount new windows, triple glazed, argon filled, low E, insulated frame | mount new windows, triple glazed, argon filled, low E, insulated frame | Dämmung im Sparren-Zwischenraum 12 cm + zusätzliche Dämmlage 18 cm | Dämmung 30 cm auf der Decke + neue Dachhaut | Dämmung 24 cm + Verputz (Wärmedämmverbundsystem), alternativ: hinterlüftete Fassade | Dämmung 24 cm + Verputz (Wärmedämmverbundsystem), alternativ: hinterlüftete Fassade | Dämmung 24 cm + Verputz (Wärmedämmverbundsystem), alternativ: hinterlüftete Fassade | Dämmung 12 cm unter der Decke (bei ausreichender Kellerraumhöhe) / alternativ: auf der Decke (im Fall einer Fußb.-sanierung) oder Kombin. unter/auf | Dämmung 12 cm unter der Decke (bei ausreichender Kellerraumhöhe) / alternativ: auf der Decke (im Fall einer Fußb.-sanierung) oder Kombin. unter/auf | Einbau von Fenstern mit 3-Scheiben-Wärmeschutz-Verglasung und gedämmtem Rahmen | Einbau von Fenstern mit 3-Scheiben-Wärmeschutz-Verglasung und gedämmtem Rahmen | Einbau von Fenstern mit 3-Scheiben-Wärmeschutz-Verglasung und gedämmtem Rahmen | Roof_Rafters_InsulationCavityAndAbove.wmf | Ceiling_Measure_ThickInsulationAbove_Flooring.wmf | Wall_Measure_ThickInsulationOutside.wmf | Wall_Measure_ThickInsulationOutside.wmf | Wall_Measure_ThickInsulationOutside.wmf | Ceiling_Measure_ThickInsulationBelow.wmf | Ceiling_Measure_ThickInsulationBelow.wmf | Window_SandwichWoodInsulation_3P_LowE_Gas.wmf | Window_SandwichWoodInsulation_3P_LowE_Gas.wmf | Window_SandwichWoodInsulation_3P_LowE_Gas.wmf | DE.<Bio_WP.B_WP.MUH.01>.<Bio_WP.B_WP.MUH.01>.<-.Gen.01>.<Gen> | biomass central heating, medium efficiency (multi-unit housing): woodpellets-boiler | Biomasse-Zentralheizung, mittlere Energieeffizienz (Mehrfamilienhaus): Holzpellet-Kessel | woodpellets-fueled central hot water system, high efficiency: heat generation combined with heating system (woodpellets boiler), well insulated circulation loop | zentrale Warmwasserbereitung mit Holzpellets, hohe Effizienz: Kombination mit Wärmeerzeuger Heizung (Pellets-Kessel), gut gedämmte Zirkulationsleitungen | SysW_Storage.wmf | Bio_WP | 0 | 0 | 0 | 0 | biomass central heating system, high efficiency: woodpellets boiler, good insulation of pipes | Biomasse-Zentralheizung, hohe Effizienz: Holzpellets-Kessel; minimierte Wärmeverluste der Verteilleitungen | 0 | Bio_WP | 0 | 0 | 0 | 0 | no ventilation system | keine Lüftungsanlage | 0 | 0 | 0 | 21875.2 | 0 | 0 | 0 | 18012 | 68360 | 19813.2 | 254 | 14 | 0.13936 | 0.094894 | 0.12845 | 0.12845 | 0.12845 | 0.21148 | 0.22581 | 0.8 | 0.8 | 0.8 | 0 | 139.3962 | 1878.4111 | 0 | 0 | 155.3292 | 0 | 2064.416 | 0 | 1.6 | 1007.193 | 0.26479 | 0.425 | 32.3356 | 15 | 29.568 | 0 | 0 | 53.09 | 0 | 0 | 0 | 0 | 0 | 82.658 | 6.9 | 0 | 0 | 0 | 37.8816 | 7.9936 | 1.7267 | 1.6384 | 82.008 | 26.478 | 6.2716 | 3.8745 | DE.M.01 | 1.0104 | DE.C.01 | 1
DE.<N.AB.06.HR.ReEx.001>.<MUH.04>.001 | Typology | DE | Germany | Deutschland | DE.N.AB.06.HR.ReEx.001.001 | DE.N.AB.06.HR.ReEx.001 | DE.MUH.04 | DE.DH_Gas_NoCHP.TS.Gen.01 | DE.-.Gen.01 | DE.DH_Gas_NoCHP.TS.Gen.01 | 1 | DE.N.AB.06.HR | DE.N | National | - nicht spezifiziert - | AB | Apartment Block | DE.06 | DE.HR | High-Rise Building | Hochhaus | HH_F | 0 | typisch 5- bis 8-geschossig; Flachdach; Großtafelbauweise mit Beton-Sandwich-Elementen; Betondecken, Loggien durchgehend betoniert | DE.N.AB.06.HR.ReEx.001.jpg | 0 | 0 | 0 | 0 | 0 | 1969 | 1978 | F | Apartment | FR | - | N | B_Alone | Medium | Medium | DE.Roof.ReEx.06.02 | DE.Ceiling.ReEx.06.01 | DE.Wall.ReEx.06.02 | DE.Wall.ReEx.06.02 | DE.Wall.ReEx.06.02 | DE.Floor.ReEx.06.01 | DE.Floor.ReEx.06.01 | DE.Window.ReEx.06.03 | DE.Window.ReEx.06.03 | DE.Door.ReEx.03.01 | flat roof with 6 cm insulation | Flachdach mit 6 cm Dämmung | reinforced concrete, 6 cm insulation, roofing | Stahlbeton, oberseitig 6 cm Dämmung, Dachhaut | Ceiling_Concrete_InsulationAbove_CementScreedNew.wmf | concrete ceiling with 5 cm insulation | Betondecke mit 5 cm Dämmung | reinforced concrete, 5 cm insulation, cement screed | Stahlbeton, oberseitig 5 cm Dämmung, Zementestrich | Ceiling_Concrete_InsulationAbove_CementScreedNew.wmf | concrete panels | Beton-Fertigteile | sandwich elements (3 layers) | Sandwich-Element (Drei-Schicht-Platte) | Wall_ConcreteSandwichPanel.wmf | concrete panels | Beton-Fertigteile | sandwich elements (3 layers) | Sandwich-Element (Drei-Schicht-Platte) | Wall_ConcreteSandwichPanel.wmf | concrete panels | Beton-Fertigteile | sandwich elements (3 layers) | Sandwich-Element (Drei-Schicht-Platte) | Wall_ConcreteSandwichPanel.wmf | concrete ceiling with 2 cm insulation | Betondecke mit 2 cm Dämmung | reinforced concrete, 2 cm insulation, cement screed | Stahlbeton, 2 cm Wärmedämmung, Zementestrich | Ceiling_Concrete_CementScreed_VeryThinInsulationBetween.wmf | concrete ceiling with 2 cm insulation | Betondecke mit 2 cm Dämmung | reinforced concrete, 2 cm insulation, cement screed | Stahlbeton, 2 cm Wärmedämmung, Zementestrich | Ceiling_Concrete_CementScreed_VeryThinInsulationBetween.wmf | plastic frame window with dual-pane glazing | Kunststofffenster mit Zweischeiben-Isolierverglasung | dual-pane in plastic frame | Zweischeiben-Isolierverlasung im Kunststoffrahmen | Window_Plastic_2P.wmf | plastic frame window with dual-pane glazing | Kunststofffenster mit Zweischeiben-Isolierverglasung | dual-pane in plastic frame | Zweischeiben-Isolierverlasung im Kunststoffrahmen | Window_Plastic_2P.wmf | metal door | Metalltür | 0 | 0 | Window_MetalNoThermalBreak_2P.wmf | 0 | 0 | 0 | 0 | 0 | 0 | 0 | 0 | 0 | 0 | 0 | 0 | 0 | 0 | 0 | 0 | 0 | 0 | 0 | 0 | 0 | 0 | 0 | 0 | 0 | 0 | 0 | 0 | 0 | 0 | 0 | 0 | 0 | 0 | 0 | 0 | 0 | 0 | 0 | 0 | DE.<DH_Gas_NoCHP.TS.Gen.01>.<DH_Gas_NoCHP.TS.Gen.01>.<-.Gen.01>.<Gen> | district heating, gas, no chp | Nah- oder Fernwärme, Gas, ohne KWK | district heating, gas, no chp | Nah- oder Fernwärme, Gas, ohne KWK | 0 | DH_Gas_NoCHP | 0 | 0 | 0 | 0 | district heating, gas, no chp | Nah- oder Fernwärme, Gas, ohne KWK | 0 | DH_Gas_NoCHP | 0 | 0 | 0 | 0 | no ventilation system | keine Lüftungsanlage | 0 | 0 | 0 | 21875.2 | 0 | 0 | 0 | 18012 | 68360 | 19813.2 | 254 | 14 | 0.5 | 0.50847 | 1.1 | 1.1 | 1.1 | 0.76923 | 1 | 3.5 | 3.5 | 4 | 0 | 746.9339 | 16085.74 | 0 | 0 | 564.9885 | 0 | 9031.82 | 0 | 8 | 2014.386 | 1.436 | 0.51 | 125.9424 | 15 | 28.044 | 0 | 0 | 138.9474 | 0 | 0 | 0 | 0 | 0 | 0 | 2.6 | 166.9914 | 0 | 0 | 38.8572 | 38.5372 | 8.9572 | 2.4035 | 186.0317 | 185.3117 | 42.9082 | 11.4758 | DE.M.01 | 0.88865 | DE.C.01 | 1
DE.<N.AB.06.HR.ReEx.001>.<MUH.04>.002 | Typology | DE | Germany | Deutschland | DE.N.AB.06.HR.ReEx.001.002 | DE.N.AB.06.HR.ReEx.001 | DE.MUH.04 | DE.DH_Gas_CHP67.TS.Gen.01 | DE.-.Gen.01 | DE.DH_Gas_CHP100.TS.Gen.01 | 2 | DE.N.AB.06.HR | DE.N | National | - nicht spezifiziert - | AB | Apartment Block | DE.06 | DE.HR | High-Rise Building | Hochhaus | HH_F | 0 | typisch 5- bis 8-geschossig; Flachdach; Großtafelbauweise mit Beton-Sandwich-Elementen; Betondecken, Loggien durchgehend betoniert | DE.N.AB.06.HR.ReEx.001.jpg | 0 | 0 | 0 | 0 | 0 | 1969 | 1978 | F | Apartment | FR | - | N | B_Alone | Medium | Medium | DE.Roof.ReEx.06.02 | DE.Ceiling.ReEx.06.01 | DE.Wall.ReEx.06.02 | DE.Wall.ReEx.06.02 | DE.Wall.ReEx.06.02 | DE.Floor.ReEx.06.01 | DE.Floor.ReEx.06.01 | DE.Window.ReEx.06.03 | DE.Window.ReEx.06.03 | DE.Door.ReEx.03.01 | flat roof with 6 cm insulation | Flachdach mit 6 cm Dämmung | reinforced concrete, 6 cm insulation, roofing | Stahlbeton, oberseitig 6 cm Dämmung, Dachhaut | Ceiling_Concrete_InsulationAbove_CementScreedNew.wmf | concrete ceiling with 5 cm insulation | Betondecke mit 5 cm Dämmung | reinforced concrete, 5 cm insulation, cement screed | Stahlbeton, oberseitig 5 cm Dämmung, Zementestrich | Ceiling_Concrete_InsulationAbove_CementScreedNew.wmf | concrete panels | Beton-Fertigteile | sandwich elements (3 layers) | Sandwich-Element (Drei-Schicht-Platte) | Wall_ConcreteSandwichPanel.wmf | concrete panels | Beton-Fertigteile | sandwich elements (3 layers) | Sandwich-Element (Drei-Schicht-Platte) | Wall_ConcreteSandwichPanel.wmf | concrete panels | Beton-Fertigteile | sandwich elements (3 layers) | Sandwich-Element (Drei-Schicht-Platte) | Wall_ConcreteSandwichPanel.wmf | concrete ceiling with 2 cm insulation | Betondecke mit 2 cm Dämmung | reinforced concrete, 2 cm insulation, cement screed | Stahlbeton, 2 cm Wärmedämmung, Zementestrich | Ceiling_Concrete_CementScreed_VeryThinInsulationBetween.wmf | concrete ceiling with 2 cm insulation | Betondecke mit 2 cm Dämmung | reinforced concrete, 2 cm insulation, cement screed | Stahlbeton, 2 cm Wärmedämmung, Zementestrich | Ceiling_Concrete_CementScreed_VeryThinInsulationBetween.wmf | plastic frame window with dual-pane glazing | Kunststofffenster mit Zweischeiben-Isolierverglasung | dual-pane in plastic frame | Zweischeiben-Isolierverlasung im Kunststoffrahmen | Window_Plastic_2P.wmf | plastic frame window with dual-pane glazing | Kunststofffenster mit Zweischeiben-Isolierverglasung | dual-pane in plastic frame | Zweischeiben-Isolierverlasung im Kunststoffrahmen | Window_Plastic_2P.wmf | metal door | Metalltür | 0 | 0 | Window_MetalNoThermalBreak_2P.wmf | DE.Roof.Insulation12cm.01 | DE.Roof.FlatRoofInsulation12cm.01 | DE.Wall.Insulation12cm.01 | DE.Wall.Insulation12cm.01 | DE.Wall.Insulation12cm.01 | DE.Floor.Insulation08cm.01 | DE.Floor.Insulation08cm.01 | DE.Window.2p-LowE-arg.01 | DE.Window.2p-LowE-arg.01 | DE.Window.2p-LowE-arg.01 | insulate cavity between rafters 12 cm (heighten rafters and clear interspace if necessary) | add 12 cm insulation above + new roofing | add 12 cm of insulation + plaster (external insulated render system), alternative: curtain wall (e.g. cellulose between timbers) | add 12 cm of insulation + plaster (external insulated render system), alternative: curtain wall (e.g. cellulose between timbers) | add 12 cm of insulation + plaster (external insulated render system), alternative: curtain wall (e.g. cellulose between timbers) | add 8 cm of insulation below / alternatively: on top of ceiling (in case of floor renovation) | add 8 cm of insulation below / alternatively: on top of ceiling (in case of floor renovation) | mount new windows, double glazed, argon filled, low E | mount new windows, double glazed, argon filled, low E | mount new windows, double glazed, argon filled, low E | Dämmung im Sparren-Zwischenraum 12 cm (bei Bedarf Aufdopplung der Sparren und Freiräumen des Zwischenraums) | Dämmung 12 cm auf der Decke + neue Dachhaut | Dämmung 12 cm + Verputz (Wärmedämmverbundsystem), alternativ: hinterlüftete Fassade (z.B. Zellulose zwischen Traghölzern) | Dämmung 12 cm + Verputz (Wärmedämmverbundsystem), alternativ: hinterlüftete Fassade (z.B. Zellulose zwischen Traghölzern) | Dämmung 12 cm + Verputz (Wärmedämmverbundsystem), alternativ: hinterlüftete Fassade (z.B. Zellulose zwischen Traghölzern) | Dämmung 8 cm unter der Decke / alternativ: auf der Decke (im Fall einer Fußbodensanierung) | Dämmung 8 cm unter der Decke / alternativ: auf der Decke (im Fall einer Fußbodensanierung) | Einbau von Fenstern mit 2-Scheiben-Wärmeschutz-Verglasung | Einbau von Fenstern mit 2-Scheiben-Wärmeschutz-Verglasung | Einbau von Fenstern mit 2-Scheiben-Wärmeschutz-Verglasung | Roof_Rafters_InsulationCavity.wmf | Ceiling_Measure_InsulationAbove_Flooring.wmf | Wall_Measure_InsulationOutside.wmf | Wall_Measure_InsulationOutside.wmf | Wall_Measure_InsulationOutside.wmf | Ceiling_Measure_InsulationBelow.wmf | Ceiling_Measure_InsulationBelow.wmf | Window_Wood_2P_LowE_Gas.wmf | Window_Wood_2P_LowE_Gas.wmf | Window_Wood_2P_LowE_Gas.wmf | DE.<DH_Gas_CHP67.TS.Gen.01>.<DH_Gas_CHP100.TS.Gen.01>.<-.Gen.01>.<Gen> | district heating, gas, high chp fraction | Nah- oder Fernwärme, Gas, mit hohem KWK-Anteil | district heating, gas, high chp fraction | Nah- oder Fernwärme, Gas, mit hohem KWK-Anteil | 0 | DH_Gas_CHP100 | 0 | 0 | 0 | 0 | district heating, gas, high chp fraction | Nah- oder Fernwärme, Gas, mit hohem KWK-Anteil | 0 | DH_Gas_CHP67 | 0 | 0 | 0 | 0 | no ventilation system | keine Lüftungsanlage | 0 | 0 | 0 | 21875.2 | 0 | 0 | 0 | 18012 | 68360 | 19813.2 | 254 | 14 | 0.41042 | 0.18535 | 0.22955 | 0.22955 | 0.22955 | 0.27888 | 0.30435 | 1.3 | 1.3 | 1.3 | 0 | 272.2716 | 3356.753 | 0 | 0 | 204.8365 | 0 | 3354.676 | 0 | 2.6 | 2014.386 | 0.46462 | 0.51 | 53.484 | 15 | 28.044 | 0 | 0 | 55.4183 | 0 | 0 | 0 | 0 | 0 | 0 | 2.6 | 83.4623 | 0 | 0 | 22.0308 | 21.7108 | 4.7506 | 2.4035 | 55.2765 | 54.5565 | 12.3077 | 4.7935 | DE.M.01 | 1.0139 | DE.C.01 | 1
DE.<N.AB.06.HR.ReEx.001>.<MUH.04>.003 | Typology | DE | Germany | Deutschland | DE.N.AB.06.HR.ReEx.001.003 | DE.N.AB.06.HR.ReEx.001 | DE.MUH.04 | DE.DH_Bio_NoCHP.TS.Gen.01 | DE.-.Gen.01 | DE.DH_Bio_NoCHP.TS.Gen.01 | 3 | DE.N.AB.06.HR | DE.N | National | - nicht spezifiziert - | AB | Apartment Block | DE.06 | DE.HR | High-Rise Building | Hochhaus | HH_F | 0 | typisch 5- bis 8-geschossig; Flachdach; Großtafelbauweise mit Beton-Sandwich-Elementen; Betondecken, Loggien durchgehend betoniert | DE.N.AB.06.HR.ReEx.001.jpg | 0 | 0 | 0 | 0 | 0 | 1969 | 1978 | F | Apartment | FR | - | N | B_Alone | Medium | Medium | DE.Roof.ReEx.06.02 | DE.Ceiling.ReEx.06.01 | DE.Wall.ReEx.06.02 | DE.Wall.ReEx.06.02 | DE.Wall.ReEx.06.02 | DE.Floor.ReEx.06.01 | DE.Floor.ReEx.06.01 | DE.Window.ReEx.06.03 | DE.Window.ReEx.06.03 | DE.Door.ReEx.03.01 | flat roof with 6 cm insulation | Flachdach mit 6 cm Dämmung | reinforced concrete, 6 cm insulation, roofing | Stahlbeton, oberseitig 6 cm Dämmung, Dachhaut | Ceiling_Concrete_InsulationAbove_CementScreedNew.wmf | concrete ceiling with 5 cm insulation | Betondecke mit 5 cm Dämmung | reinforced concrete, 5 cm insulation, cement screed | Stahlbeton, oberseitig 5 cm Dämmung, Zementestrich | Ceiling_Concrete_InsulationAbove_CementScreedNew.wmf | concrete panels | Beton-Fertigteile | sandwich elements (3 layers) | Sandwich-Element (Drei-Schicht-Platte) | Wall_ConcreteSandwichPanel.wmf | concrete panels | Beton-Fertigteile | sandwich elements (3 layers) | Sandwich-Element (Drei-Schicht-Platte) | Wall_ConcreteSandwichPanel.wmf | concrete panels | Beton-Fertigteile | sandwich elements (3 layers) | Sandwich-Element (Drei-Schicht-Platte) | Wall_ConcreteSandwichPanel.wmf | concrete ceiling with 2 cm insulation | Betondecke mit 2 cm Dämmung | reinforced concrete, 2 cm insulation, cement screed | Stahlbeton, 2 cm Wärmedämmung, Zementestrich | Ceiling_Concrete_CementScreed_VeryThinInsulationBetween.wmf | concrete ceiling with 2 cm insulation | Betondecke mit 2 cm Dämmung | reinforced concrete, 2 cm insulation, cement screed | Stahlbeton, 2 cm Wärmedämmung, Zementestrich | Ceiling_Concrete_CementScreed_VeryThinInsulationBetween.wmf | plastic frame window with dual-pane glazing | Kunststofffenster mit Zweischeiben-Isolierverglasung | dual-pane in plastic frame | Zweischeiben-Isolierverlasung im Kunststoffrahmen | Window_Plastic_2P.wmf | plastic frame window with dual-pane glazing | Kunststofffenster mit Zweischeiben-Isolierverglasung | dual-pane in plastic frame | Zweischeiben-Isolierverlasung im Kunststoffrahmen | Window_Plastic_2P.wmf | metal door | Metalltür | 0 | 0 | Window_MetalNoThermalBreak_2P.wmf | DE.Roof.Insulation30cm.01 | DE.Roof.FlatRoofInsulation30cm.01 | DE.Wall.Insulation24cm.02 | DE.Wall.Insulation24cm.02 | DE.Wall.Insulation24cm.02 | DE.Floor.Insulation12cm.01 | DE.Floor.Insulation12cm.01 | DE.Window.3pInsulatedFrame.01 | DE.Window.3pInsulatedFrame.01 | DE.Window.3pInsulatedFrame.01 | insulate cavity between rafters 12 cm + add 18 cm insulation layer | add 30 cm insulation above + new roofing | add 24 cm of insulation + plaster (external insulated render system), alternative: curtain wall | add 24 cm of insulation + plaster (external insulated render system), alternative: curtain wall | add 24 cm of insulation + plaster (external insulated render system), alternative: curtain wall | add 12 cm insulation below (in case of sufficient cellar height) / alternatively: on top of ceiling (in case of floor renovation) or combination of both | add 12 cm insulation below (in case of sufficient cellar height) / alternatively: on top of ceiling (in case of floor renovation) or combination of both | mount new windows, triple glazed, argon filled, low E, insulated frame | mount new windows, triple glazed, argon filled, low E, insulated frame | mount new windows, triple glazed, argon filled, low E, insulated frame | Dämmung im Sparren-Zwischenraum 12 cm + zusätzliche Dämmlage 18 cm | Dämmung 30 cm auf der Decke + neue Dachhaut | Dämmung 24 cm + Verputz (Wärmedämmverbundsystem), alternativ: hinterlüftete Fassade | Dämmung 24 cm + Verputz (Wärmedämmverbundsystem), alternativ: hinterlüftete Fassade | Dämmung 24 cm + Verputz (Wärmedämmverbundsystem), alternativ: hinterlüftete Fassade | Dämmung 12 cm unter der Decke (bei ausreichender Kellerraumhöhe) / alternativ: auf der Decke (im Fall einer Fußb.-sanierung) oder Kombin. unter/auf | Dämmung 12 cm unter der Decke (bei ausreichender Kellerraumhöhe) / alternativ: auf der Decke (im Fall einer Fußb.-sanierung) oder Kombin. unter/auf | Einbau von Fenstern mit 3-Scheiben-Wärmeschutz-Verglasung und gedämmtem Rahmen | Einbau von Fenstern mit 3-Scheiben-Wärmeschutz-Verglasung und gedämmtem Rahmen | Einbau von Fenstern mit 3-Scheiben-Wärmeschutz-Verglasung und gedämmtem Rahmen | Roof_Rafters_InsulationCavityAndAbove.wmf | Ceiling_Measure_ThickInsulationAbove_Flooring.wmf | Wall_Measure_ThickInsulationOutside.wmf | Wall_Measure_ThickInsulationOutside.wmf | Wall_Measure_ThickInsulationOutside.wmf | Ceiling_Measure_ThickInsulationBelow.wmf | Ceiling_Measure_ThickInsulationBelow.wmf | Window_SandwichWoodInsulation_3P_LowE_Gas.wmf | Window_SandwichWoodInsulation_3P_LowE_Gas.wmf | Window_SandwichWoodInsulation_3P_LowE_Gas.wmf | DE.<DH_Bio_NoCHP.TS.Gen.01>.<DH_Bio_NoCHP.TS.Gen.01>.<-.Gen.01>.<Gen> | district heating, biomass-fueled | Nah- oder Fernwärme mit Biomasse | district heating, biomass | Nah- oder Fernwärme aus Biomasse | 0 | DH_Bio_NoCHP | 0 | 0 | 0 | 0 | district heating, biomass | Nah- oder Fernwärme aus Biomasse | 0 | DH_Bio_NoCHP | 0 | 0 | 0 | 0 | no ventilation system | keine Lüftungsanlage | 0 | 0 | 0 | 21875.2 | 0 | 0 | 0 | 18012 | 68360 | 19813.2 | 254 | 14 | 0.13936 | 0.094894 | 0.12845 | 0.12845 | 0.12845 | 0.21148 | 0.22581 | 0.8 | 0.8 | 0.8 | 0 | 139.3962 | 1878.4111 | 0 | 0 | 155.3292 | 0 | 2064.416 | 0 | 1.6 | 1007.193 | 0.26479 | 0.425 | 32.3356 | 15 | 28.044 | 0 | 0 | 33.839 | 0 | 0 | 0 | 0 | 0 | 0 | 2.6 | 61.883 | 0 | 0 | 10.8132 | 4.8844 | 2.2266 | 2.4035 | 15.5517 | 8.0639 | 3.2543 | 3.0671 | DE.M.01 | 1.0355 | DE.C.01 | 1
DE.<N.AB.06.HR.ReEx.001>.<MUH.05>.001 | Typology | DE | Germany | Deutschland | DE.N.AB.06.HR.ReEx.001.001 | DE.N.AB.06.HR.ReEx.001 | DE.MUH.05 | DE.Gas.G_WH_NC.MUH.01 | DE.-.Gen.01 | DE.Gas.G_IWH_NC.MUH.01 | 1 | DE.N.AB.06.HR | DE.N | National | - nicht spezifiziert - | AB | Apartment Block | DE.06 | DE.HR | High-Rise Building | Hochhaus | HH_F | 0 | typisch 5- bis 8-geschossig; Flachdach; Großtafelbauweise mit Beton-Sandwich-Elementen; Betondecken, Loggien durchgehend betoniert | DE.N.AB.06.HR.ReEx.001.jpg | 0 | 0 | 0 | 0 | 0 | 1969 | 1978 | F | Apartment | FR | - | N | B_Alone | Medium | Medium | DE.Roof.ReEx.06.02 | DE.Ceiling.ReEx.06.01 | DE.Wall.ReEx.06.02 | DE.Wall.ReEx.06.02 | DE.Wall.ReEx.06.02 | DE.Floor.ReEx.06.01 | DE.Floor.ReEx.06.01 | DE.Window.ReEx.06.03 | DE.Window.ReEx.06.03 | DE.Door.ReEx.03.01 | flat roof with 6 cm insulation | Flachdach mit 6 cm Dämmung | reinforced concrete, 6 cm insulation, roofing | Stahlbeton, oberseitig 6 cm Dämmung, Dachhaut | Ceiling_Concrete_InsulationAbove_CementScreedNew.wmf | concrete ceiling with 5 cm insulation | Betondecke mit 5 cm Dämmung | reinforced concrete, 5 cm insulation, cement screed | Stahlbeton, oberseitig 5 cm Dämmung, Zementestrich | Ceiling_Concrete_InsulationAbove_CementScreedNew.wmf | concrete panels | Beton-Fertigteile | sandwich elements (3 layers) | Sandwich-Element (Drei-Schicht-Platte) | Wall_ConcreteSandwichPanel.wmf | concrete panels | Beton-Fertigteile | sandwich elements (3 layers) | Sandwich-Element (Drei-Schicht-Platte) | Wall_ConcreteSandwichPanel.wmf | concrete panels | Beton-Fertigteile | sandwich elements (3 layers) | Sandwich-Element (Drei-Schicht-Platte) | Wall_ConcreteSandwichPanel.wmf | concrete ceiling with 2 cm insulation | Betondecke mit 2 cm Dämmung | reinforced concrete, 2 cm insulation, cement screed | Stahlbeton, 2 cm Wärmedämmung, Zementestrich | Ceiling_Concrete_CementScreed_VeryThinInsulationBetween.wmf | concrete ceiling with 2 cm insulation | Betondecke mit 2 cm Dämmung | reinforced concrete, 2 cm insulation, cement screed | Stahlbeton, 2 cm Wärmedämmung, Zementestrich | Ceiling_Concrete_CementScreed_VeryThinInsulationBetween.wmf | plastic frame window with dual-pane glazing | Kunststofffenster mit Zweischeiben-Isolierverglasung | dual-pane in plastic frame | Zweischeiben-Isolierverlasung im Kunststoffrahmen | Window_Plastic_2P.wmf | plastic frame window with dual-pane glazing | Kunststofffenster mit Zweischeiben-Isolierverglasung | dual-pane in plastic frame | Zweischeiben-Isolierverlasung im Kunststoffrahmen | Window_Plastic_2P.wmf | metal door | Metalltür | 0 | 0 | Window_MetalNoThermalBreak_2P.wmf | 0 | 0 | 0 | 0 | 0 | 0 | 0 | 0 | 0 | 0 | 0 | 0 | 0 | 0 | 0 | 0 | 0 | 0 | 0 | 0 | 0 | 0 | 0 | 0 | 0 | 0 | 0 | 0 | 0 | 0 | 0 | 0 | 0 | 0 | 0 | 0 | 0 | 0 | 0 | 0 | DE.<Gas.G_WH_NC.MUH.01>.<Gas.G_IWH_NC.MUH.01>.<-.Gen.01>.<Gen> | gas apartment heating, medium efficiency (multi-unit housing) | Gas-Etagenheizung, mittlere Energieeffizienz (Mehrfamilienhaus) | gas-fueled decentral hot water system, medium efficiency: heat generation combined with apartment heating system (non-condensing boiler), no circulation loop | Warmwasserbereitung über Gas-Etagenheizung, mittlere Effizienz: Kombination mit Wärmeerzeuger Heizung (Gas-Therme), ohne Zirkulation | 0 | Gas | 0 | 0 | 0 | 0 | gas apartment heating system, medium efficiency: non-condensing boiler, distribution within apartments | Gas-Etagenheizung, mittlere Effizienz: Gas-Therme, Verteilung innerhalb der Wohnungen | 0 | Gas | 0 | 0 | 0 | 0 | no ventilation system | keine Lüftungsanlage | 0 | 0 | 0 | 21875.2 | 0 | 0 | 0 | 18012 | 68360 | 19813.2 | 254 | 14 | 0.5 | 0.50847 | 1.1 | 1.1 | 1.1 | 0.76923 | 1 | 3.5 | 3.5 | 4 | 0 | 746.9339 | 16085.74 | 0 | 0 | 564.9885 | 0 | 9031.82 | 0 | 8 | 2014.386 | 1.436 | 0.51 | 125.9424 | 15 | 26.46 | 0 | 0 | 164.2204 | 0 | 0 | 190.6804 | 0 | 0 | 0 | 6.1 | 0 | 0 | 0 | 29.106 | 29.106 | 6.615 | 1.5876 | 198.9425 | 196.5025 | 45.2031 | 11.0732 | DE.M.01 | 0.84515 | DE.C.01 | 1
DE.<N.AB.06.HR.ReEx.001>.<MUH.05>.002 | Typology | DE | Germany | Deutschland | DE.N.AB.06.HR.ReEx.001.002 | DE.N.AB.06.HR.ReEx.001 | DE.MUH.05 | DE.Gas.G_WH_C.MUH.01 | DE.-.Gen.01 | DE.Gas.G_IWH_C.MUH.01 | 2 | DE.N.AB.06.HR | DE.N | National | - nicht spezifiziert - | AB | Apartment Block | DE.06 | DE.HR | High-Rise Building | Hochhaus | HH_F | 0 | typisch 5- bis 8-geschossig; Flachdach; Großtafelbauweise mit Beton-Sandwich-Elementen; Betondecken, Loggien durchgehend betoniert | DE.N.AB.06.HR.ReEx.001.jpg | 0 | 0 | 0 | 0 | 0 | 1969 | 1978 | F | Apartment | FR | - | N | B_Alone | Medium | Medium | DE.Roof.ReEx.06.02 | DE.Ceiling.ReEx.06.01 | DE.Wall.ReEx.06.02 | DE.Wall.ReEx.06.02 | DE.Wall.ReEx.06.02 | DE.Floor.ReEx.06.01 | DE.Floor.ReEx.06.01 | DE.Window.ReEx.06.03 | DE.Window.ReEx.06.03 | DE.Door.ReEx.03.01 | flat roof with 6 cm insulation | Flachdach mit 6 cm Dämmung | reinforced concrete, 6 cm insulation, roofing | Stahlbeton, oberseitig 6 cm Dämmung, Dachhaut | Ceiling_Concrete_InsulationAbove_CementScreedNew.wmf | concrete ceiling with 5 cm insulation | Betondecke mit 5 cm Dämmung | reinforced concrete, 5 cm insulation, cement screed | Stahlbeton, oberseitig 5 cm Dämmung, Zementestrich | Ceiling_Concrete_InsulationAbove_CementScreedNew.wmf | concrete panels | Beton-Fertigteile | sandwich elements (3 layers) | Sandwich-Element (Drei-Schicht-Platte) | Wall_ConcreteSandwichPanel.wmf | concrete panels | Beton-Fertigteile | sandwich elements (3 layers) | Sandwich-Element (Drei-Schicht-Platte) | Wall_ConcreteSandwichPanel.wmf | concrete panels | Beton-Fertigteile | sandwich elements (3 layers) | Sandwich-Element (Drei-Schicht-Platte) | Wall_ConcreteSandwichPanel.wmf | concrete ceiling with 2 cm insulation | Betondecke mit 2 cm Dämmung | reinforced concrete, 2 cm insulation, cement screed | Stahlbeton, 2 cm Wärmedämmung, Zementestrich | Ceiling_Concrete_CementScreed_VeryThinInsulationBetween.wmf | concrete ceiling with 2 cm insulation | Betondecke mit 2 cm Dämmung | reinforced concrete, 2 cm insulation, cement screed | Stahlbeton, 2 cm Wärmedämmung, Zementestrich | Ceiling_Concrete_CementScreed_VeryThinInsulationBetween.wmf | plastic frame window with dual-pane glazing | Kunststofffenster mit Zweischeiben-Isolierverglasung | dual-pane in plastic frame | Zweischeiben-Isolierverlasung im Kunststoffrahmen | Window_Plastic_2P.wmf | plastic frame window with dual-pane glazing | Kunststofffenster mit Zweischeiben-Isolierverglasung | dual-pane in plastic frame | Zweischeiben-Isolierverlasung im Kunststoffrahmen | Window_Plastic_2P.wmf | metal door | Metalltür | 0 | 0 | Window_MetalNoThermalBreak_2P.wmf | DE.Roof.Insulation12cm.01 | DE.Roof.FlatRoofInsulation12cm.01 | DE.Wall.Insulation12cm.01 | DE.Wall.Insulation12cm.01 | DE.Wall.Insulation12cm.01 | DE.Floor.Insulation08cm.01 | DE.Floor.Insulation08cm.01 | DE.Window.2p-LowE-arg.01 | DE.Window.2p-LowE-arg.01 | DE.Window.2p-LowE-arg.01 | insulate cavity between rafters 12 cm (heighten rafters and clear interspace if necessary) | add 12 cm insulation above + new roofing | add 12 cm of insulation + plaster (external insulated render system), alternative: curtain wall (e.g. cellulose between timbers) | add 12 cm of insulation + plaster (external insulated render system), alternative: curtain wall (e.g. cellulose between timbers) | add 12 cm of insulation + plaster (external insulated render system), alternative: curtain wall (e.g. cellulose between timbers) | add 8 cm of insulation below / alternatively: on top of ceiling (in case of floor renovation) | add 8 cm of insulation below / alternatively: on top of ceiling (in case of floor renovation) | mount new windows, double glazed, argon filled, low E | mount new windows, double glazed, argon filled, low E | mount new windows, double glazed, argon filled, low E | Dämmung im Sparren-Zwischenraum 12 cm (bei Bedarf Aufdopplung der Sparren und Freiräumen des Zwischenraums) | Dämmung 12 cm auf der Decke + neue Dachhaut | Dämmung 12 cm + Verputz (Wärmedämmverbundsystem), alternativ: hinterlüftete Fassade (z.B. Zellulose zwischen Traghölzern) | Dämmung 12 cm + Verputz (Wärmedämmverbundsystem), alternativ: hinterlüftete Fassade (z.B. Zellulose zwischen Traghölzern) | Dämmung 12 cm + Verputz (Wärmedämmverbundsystem), alternativ: hinterlüftete Fassade (z.B. Zellulose zwischen Traghölzern) | Dämmung 8 cm unter der Decke / alternativ: auf der Decke (im Fall einer Fußbodensanierung) | Dämmung 8 cm unter der Decke / alternativ: auf der Decke (im Fall einer Fußbodensanierung) | Einbau von Fenstern mit 2-Scheiben-Wärmeschutz-Verglasung | Einbau von Fenstern mit 2-Scheiben-Wärmeschutz-Verglasung | Einbau von Fenstern mit 2-Scheiben-Wärmeschutz-Verglasung | Roof_Rafters_InsulationCavity.wmf | Ceiling_Measure_InsulationAbove_Flooring.wmf | Wall_Measure_InsulationOutside.wmf | Wall_Measure_InsulationOutside.wmf | Wall_Measure_InsulationOutside.wmf | Ceiling_Measure_InsulationBelow.wmf | Ceiling_Measure_InsulationBelow.wmf | Window_Wood_2P_LowE_Gas.wmf | Window_Wood_2P_LowE_Gas.wmf | Window_Wood_2P_LowE_Gas.wmf | DE.<Gas.G_WH_C.MUH.01>.<Gas.G_IWH_C.MUH.01>.<-.Gen.01>.<Gen> | gas apartment heating, high efficiency (multi-unit housing): condensing boiler | Gas-Etagenheizung, hohe Energieeffizienz (Mehrfamilienhaus): Brennwert-Therme | gas-fueled decentral hot water system, high efficiency: heat generation combined with apartment heating system (condensing boiler), no circulation loop | Warmwasserbereitung über Gas-Etagenheizung, hohe Effizienz: Kombination mit Wärmeerzeuger Heizung (Brennwert-Therme), ohne Zirkulation | 0 | Gas | 0 | 0 | 0 | 0 | gas apartment heating system, high efficiency: condensing boiler, distribution within apartments | Gas-Etagenheizung, hohe Effizienz: Brennwertkessel, Verteilung innerhalb der Wohnungen | 0 | Gas | 0 | 0 | 0 | 0 | no ventilation system | keine Lüftungsanlage | 0 | 0 | 0 | 21875.2 | 0 | 0 | 0 | 18012 | 68360 | 19813.2 | 254 | 14 | 0.41042 | 0.18535 | 0.22955 | 0.22955 | 0.22955 | 0.27888 | 0.30435 | 1.3 | 1.3 | 1.3 | 0 | 272.2716 | 3356.753 | 0 | 0 | 204.8365 | 0 | 3354.676 | 0 | 2.6 | 2014.386 | 0.46462 | 0.51 | 53.484 | 15 | 20.828 | 0 | 0 | 64.2259 | 0 | 0 | 85.0539 | 0 | 0 | 0 | 6.1 | 0 | 0 | 0 | 22.9108 | 22.9108 | 5.207 | 1.2497 | 88.9485 | 86.5085 | 20.2045 | 5.0736 | DE.M.01 | 1.0088 | DE.C.01 | 1
DE.<N.AB.06.HR.ReEx.001>.<MUH.05>.003 | Typology | DE | Germany | Deutschland | DE.N.AB.06.HR.ReEx.001.003 | DE.N.AB.06.HR.ReEx.001 | DE.MUH.05 | DE.Gas.G_WH_C.MUH.01 | DE.Bal_Rec.Gen.02 | DE.Gas.G_IWH_C.MUH.01 | 3 | DE.N.AB.06.HR | DE.N | National | - nicht spezifiziert - | AB | Apartment Block | DE.06 | DE.HR | High-Rise Building | Hochhaus | HH_F | 0 | typisch 5- bis 8-geschossig; Flachdach; Großtafelbauweise mit Beton-Sandwich-Elementen; Betondecken, Loggien durchgehend betoniert | DE.N.AB.06.HR.ReEx.001.jpg | 0 | 0 | 0 | 0 | 0 | 1969 | 1978 | F | Apartment | FR | - | N | B_Alone | Medium | Medium | DE.Roof.ReEx.06.02 | DE.Ceiling.ReEx.06.01 | DE.Wall.ReEx.06.02 | DE.Wall.ReEx.06.02 | DE.Wall.ReEx.06.02 | DE.Floor.ReEx.06.01 | DE.Floor.ReEx.06.01 | DE.Window.ReEx.06.03 | DE.Window.ReEx.06.03 | DE.Door.ReEx.03.01 | flat roof with 6 cm insulation | Flachdach mit 6 cm Dämmung | reinforced concrete, 6 cm insulation, roofing | Stahlbeton, oberseitig 6 cm Dämmung, Dachhaut | Ceiling_Concrete_InsulationAbove_CementScreedNew.wmf | concrete ceiling with 5 cm insulation | Betondecke mit 5 cm Dämmung | reinforced concrete, 5 cm insulation, cement screed | Stahlbeton, oberseitig 5 cm Dämmung, Zementestrich | Ceiling_Concrete_InsulationAbove_CementScreedNew.wmf | concrete panels | Beton-Fertigteile | sandwich elements (3 layers) | Sandwich-Element (Drei-Schicht-Platte) | Wall_ConcreteSandwichPanel.wmf | concrete panels | Beton-Fertigteile | sandwich elements (3 layers) | Sandwich-Element (Drei-Schicht-Platte) | Wall_ConcreteSandwichPanel.wmf | concrete panels | Beton-Fertigteile | sandwich elements (3 layers) | Sandwich-Element (Drei-Schicht-Platte) | Wall_ConcreteSandwichPanel.wmf | concrete ceiling with 2 cm insulation | Betondecke mit 2 cm Dämmung | reinforced concrete, 2 cm insulation, cement screed | Stahlbeton, 2 cm Wärmedämmung, Zementestrich | Ceiling_Concrete_CementScreed_VeryThinInsulationBetween.wmf | concrete ceiling with 2 cm insulation | Betondecke mit 2 cm Dämmung | reinforced concrete, 2 cm insulation, cement screed | Stahlbeton, 2 cm Wärmedämmung, Zementestrich | Ceiling_Concrete_CementScreed_VeryThinInsulationBetween.wmf | plastic frame window with dual-pane glazing | Kunststofffenster mit Zweischeiben-Isolierverglasung | dual-pane in plastic frame | Zweischeiben-Isolierverlasung im Kunststoffrahmen | Window_Plastic_2P.wmf | plastic frame window with dual-pane glazing | Kunststofffenster mit Zweischeiben-Isolierverglasung | dual-pane in plastic frame | Zweischeiben-Isolierverlasung im Kunststoffrahmen | Window_Plastic_2P.wmf | metal door | Metalltür | 0 | 0 | Window_MetalNoThermalBreak_2P.wmf | DE.Roof.Insulation30cm.01 | DE.Roof.FlatRoofInsulation30cm.01 | DE.Wall.Insulation24cm.02 | DE.Wall.Insulation24cm.02 | DE.Wall.Insulation24cm.02 | DE.Floor.Insulation12cm.01 | DE.Floor.Insulation12cm.01 | DE.Window.3pInsulatedFrame.01 | DE.Window.3pInsulatedFrame.01 | DE.Window.3pInsulatedFrame.01 | insulate cavity between rafters 12 cm + add 18 cm insulation layer | add 30 cm insulation above + new roofing | add 24 cm of insulation + plaster (external insulated render system), alternative: curtain wall | add 24 cm of insulation + plaster (external insulated render system), alternative: curtain wall | add 24 cm of insulation + plaster (external insulated render system), alternative: curtain wall | add 12 cm insulation below (in case of sufficient cellar height) / alternatively: on top of ceiling (in case of floor renovation) or combination of both | add 12 cm insulation below (in case of sufficient cellar height) / alternatively: on top of ceiling (in case of floor renovation) or combination of both | mount new windows, triple glazed, argon filled, low E, insulated frame | mount new windows, triple glazed, argon filled, low E, insulated frame | mount new windows, triple glazed, argon filled, low E, insulated frame | Dämmung im Sparren-Zwischenraum 12 cm + zusätzliche Dämmlage 18 cm | Dämmung 30 cm auf der Decke + neue Dachhaut | Dämmung 24 cm + Verputz (Wärmedämmverbundsystem), alternativ: hinterlüftete Fassade | Dämmung 24 cm + Verputz (Wärmedämmverbundsystem), alternativ: hinterlüftete Fassade | Dämmung 24 cm + Verputz (Wärmedämmverbundsystem), alternativ: hinterlüftete Fassade | Dämmung 12 cm unter der Decke (bei ausreichender Kellerraumhöhe) / alternativ: auf der Decke (im Fall einer Fußb.-sanierung) oder Kombin. unter/auf | Dämmung 12 cm unter der Decke (bei ausreichender Kellerraumhöhe) / alternativ: auf der Decke (im Fall einer Fußb.-sanierung) oder Kombin. unter/auf | Einbau von Fenstern mit 3-Scheiben-Wärmeschutz-Verglasung und gedämmtem Rahmen | Einbau von Fenstern mit 3-Scheiben-Wärmeschutz-Verglasung und gedämmtem Rahmen | Einbau von Fenstern mit 3-Scheiben-Wärmeschutz-Verglasung und gedämmtem Rahmen | Roof_Rafters_InsulationCavityAndAbove.wmf | Ceiling_Measure_ThickInsulationAbove_Flooring.wmf | Wall_Measure_ThickInsulationOutside.wmf | Wall_Measure_ThickInsulationOutside.wmf | Wall_Measure_ThickInsulationOutside.wmf | Ceiling_Measure_ThickInsulationBelow.wmf | Ceiling_Measure_ThickInsulationBelow.wmf | Window_SandwichWoodInsulation_3P_LowE_Gas.wmf | Window_SandwichWoodInsulation_3P_LowE_Gas.wmf | Window_SandwichWoodInsulation_3P_LowE_Gas.wmf | DE.<Gas.G_WH_C.MUH.01>.<Gas.G_IWH_C.MUH.01>.<Bal_Rec.Gen.02>.<Gen> | gas apartment heating, high efficiency (multi-unit housing): condensing boiler + ventilation system with heat recovery | Gas-Etagenheizung, hohe Energieeffizienz (Mehrfamilienhaus): Brennwert-Therme + Lüftungsanlage mit Wärmerückgewinnung | gas-fueled decentral hot water system, high efficiency: heat generation combined with apartment heating system (condensing boiler), no circulation loop | Warmwasserbereitung über Gas-Etagenheizung, hohe Effizienz: Kombination mit Wärmeerzeuger Heizung (Brennwert-Therme), ohne Zirkulation | 0 | Gas | 0 | 0 | 0 | 0 | gas apartment heating system, high efficiency: condensing boiler, distribution within apartments | Gas-Etagenheizung, hohe Effizienz: Brennwertkessel, Verteilung innerhalb der Wohnungen | 0 | Gas | 0 | 0 | 0 | 0 | ventilation system with 80% heat recovery | Lüftunganlage mit 80% Wärmerückgewinnung | SysVent_HeatExchanger.wmf | 0.8 | 2.6 | 21875.2 | 0 | 0 | 0 | 18012 | 68360 | 19813.2 | 254 | 14 | 0.13936 | 0.094894 | 0.12845 | 0.12845 | 0.12845 | 0.21148 | 0.22581 | 0.8 | 0.8 | 0.8 | 0 | 139.3962 | 1878.4111 | 0 | 0 | 155.3292 | 0 | 2064.416 | 0 | 1.6 | 1007.193 | 0.26479 | 0.425 | 32.3356 | 15 | 20.828 | 0 | 0 | 13.286 | 0 | 0 | 34.114 | 0 | 0 | 0 | 8.7 | 0 | 0 | 0 | 22.9108 | 22.9108 | 5.207 | 1.2497 | 40.7146 | 37.2346 | 9.2375 | 2.5372 | DE.M.01 | 1.0572 | DE.C.01 | 1
DE.<N.SFH.06.LightFrame.ReEx.001>.<SUH.01>.001 | Typology | DE | Germany | Deutschland | DE.N.SFH.06.LightFrame.ReEx.001.001 | DE.N.SFH.06.LightFrame.ReEx.001 | DE.SUH.01 | DE.Gas.B_NC_LT.SUH.01 | DE.-.Gen.01 | DE.Gas.B_NC_LT.SUH.01 | 1 | DE.N.SFH.06.LightFrame | DE.N | National | - nicht spezifiziert - | SFH | Single Family House | DE.06 | DE.LightFrame | Light Frame Structure | Fertighaus / Leichtbau | EFH_F/F | 0 | Sondertyp Fertighaus: meist 1- bis 2-geschossig mit Satteldach; Großtafeln in Leichtbau- oder Beton-Sandwich-Bauweise, in Norddeutschland meist mit Klinker-Vorsatzschale oder Riemchen; Beton- oder Holzbalkendecken, Kellerdecke massiv | DE.N.SFH.06.LightFrame.ReEx.001.jpg | 0 | 0 | 0 | 0 | 234 | 1969 | 1978 | F | SingleFamily | TR | C | N | B_Alone | Medium | Medium | DE.Roof.ReEx.06.01 | DE.Ceiling.ReEx.07.02 | DE.Wall.ReEx.06.03 | DE.Wall.ReEx.06.03 | DE.Wall.ReEx.06.03 | DE.Floor.ReEx.06.01 | DE.Floor.ReEx.06.01 | DE.Window.ReEx.06.01 | DE.Window.ReEx.06.01 | DE.Door.ReEx.01.01 | tilted roof with 8 cm insulation | Steildach mit 8 cm Dämmung | wooden rafters, 8 cm insulation between, plaster boards | 8 cm Dämmung zwischen den Holz-Sparren | Roof_Rafters_ThinInsulationCavity.wmf | wooden beam ceiling with 10 cm insulation | Holzbalkendecke mit 10 cm Dämmung | wooden beams, 10 cm insulation in the cavity | Holzbalken, 10 cm Dämmung im Gefach | Ceiling_WoodBeam_ThinInsulationCavity.wmf | timber frame with 6 cm insulation | Holzständerwand / Holzrahmenbau oder Leichtbau-Fertigteil mit 6 cm Dämmung | 0 | 0 | Wall_LightFrame_ThinInsulationCavity.wmf | timber frame with 6 cm insulation | Holzständerwand / Holzrahmenbau oder Leichtbau-Fertigteil mit 6 cm Dämmung | 0 | 0 | Wall_LightFrame_ThinInsulationCavity.wmf | timber frame with 6 cm insulation | Holzständerwand / Holzrahmenbau oder Leichtbau-Fertigteil mit 6 cm Dämmung | 0 | 0 | Wall_LightFrame_ThinInsulationCavity.wmf | concrete ceiling with 2 cm insulation | Betondecke mit 2 cm Dämmung | reinforced concrete, 2 cm insulation, cement screed | Stahlbeton, 2 cm Wärmedämmung, Zementestrich | Ceiling_Concrete_CementScreed_VeryThinInsulationBetween.wmf | concrete ceiling with 2 cm insulation | Betondecke mit 2 cm Dämmung | reinforced concrete, 2 cm insulation, cement screed | Stahlbeton, 2 cm Wärmedämmung, Zementestrich | Ceiling_Concrete_CementScreed_VeryThinInsulationBetween.wmf | wooden window with dual-pane glazing | Holzfenster mit Zweischeiben-Isolierverglasung | dual-pane in wooden frame | Zweischeiben-Isolierverlasung im Holzrahmen | Window_Wood_2P.wmf | wooden window with dual-pane glazing | Holzfenster mit Zweischeiben-Isolierverglasung | dual-pane in wooden frame | Zweischeiben-Isolierverlasung im Holzrahmen | Window_Wood_2P.wmf | wooden door | Holztür | 0 | 0 | Door_Wood.wmf | 0 | 0 | 0 | 0 | 0 | 0 | 0 | 0 | 0 | 0 | 0 | 0 | 0 | 0 | 0 | 0 | 0 | 0 | 0 | 0 | 0 | 0 | 0 | 0 | 0 | 0 | 0 | 0 | 0 | 0 | 0 | 0 | 0 | 0 | 0 | 0 | 0 | 0 | 0 | 0 | DE.<Gas.B_NC_LT.SUH.01>.<Gas.B_NC_LT.SUH.01>.<-.Gen.01>.<Gen> | gas central heating, poor efficiency (single-unit housing) | Gas-Zentralheizung, geringe Energieeffizienz (Einfamilienhaus) | gas-fueled gas central hot water system, rather poor efficiency: heat generation combined with heating system (low temperature boiler), poorly insulated circulation loop | zentrale Warmwasserbereitung mit Gas, geringe Effizienz: Kombination mit Wärmeerzeuger Heizung (Niedertemperatur-Kessel); schlecht gedämmte Zirkulationsleitungen | SysW_Storage.wmf | Gas | 0 | 0 | 0 | 0 | gas central heating system, rather poor efficiency: low temperature boiler, poor insulation of pipes | Gas-Zentralheizung, geringe Effizienz: Niedertemperatur-Kessel, hohe Wärmeverluste der Verteilleitungen | SysH_BoilerOld.wmf | Gas | 0 | 0 | 0 | 0 | no ventilation system | keine Lüftungsanlage | 0 | 0 | 0 | 179.2 | 0 | 0 | 0 | 168 | 560 | 184.8 | 1 | 1 | 0.5 | 0.5 | 0.6 | 0.6 | 0.6 | 0.76923 | 1 | 3.5 | 3.5 | 3 | 69 | 0 | 70.2 | 0 | 0 | 40.7692 | 0 | 112 | 0 | 6.6 | 39.52 | 1.8295 | 0.51 | 140.1784 | 10 | 27 | 0 | 0 | 205.9754 | 0 | 0 | 232.9754 | 0 | 0 | 0 | 6.5 | 0 | 0 | 0 | 30.9 | 30.74 | 7.022 | 1.7 | 244.8729 | 242.4329 | 55.6418 | 13.5785 | DE.M.01 | 0.78473 | DE.C.01 | 1
DE.<N.SFH.06.LightFrame.ReEx.001>.<SUH.01>.002 | Typology | DE | Germany | Deutschland | DE.N.SFH.06.LightFrame.ReEx.001.002 | DE.N.SFH.06.LightFrame.ReEx.001 | DE.SUH.01 | DE.Gas.B_C.SUH.01 | DE.-.Gen.01 | DE.Gas.B_C.SUH.01 | 2 | DE.N.SFH.06.LightFrame | DE.N | National | - nicht spezifiziert - | SFH | Single Family House | DE.06 | DE.LightFrame | Light Frame Structure | Fertighaus / Leichtbau | EFH_F/F | 0 | Sondertyp Fertighaus: meist 1- bis 2-geschossig mit Satteldach; Großtafeln in Leichtbau- oder Beton-Sandwich-Bauweise, in Norddeutschland meist mit Klinker-Vorsatzschale oder Riemchen; Beton- oder Holzbalkendecken, Kellerdecke massiv | DE.N.SFH.06.LightFrame.ReEx.001.jpg | 0 | 0 | 0 | 0 | 234 | 1969 | 1978 | F | SingleFamily | TR | C | N | B_Alone | Medium | Medium | DE.Roof.ReEx.06.01 | DE.Ceiling.ReEx.07.02 | DE.Wall.ReEx.06.03 | DE.Wall.ReEx.06.03 | DE.Wall.ReEx.06.03 | DE.Floor.ReEx.06.01 | DE.Floor.ReEx.06.01 | DE.Window.ReEx.06.01 | DE.Window.ReEx.06.01 | DE.Door.ReEx.01.01 | tilted roof with 8 cm insulation | Steildach mit 8 cm Dämmung | wooden rafters, 8 cm insulation between, plaster boards | 8 cm Dämmung zwischen den Holz-Sparren | Roof_Rafters_ThinInsulationCavity.wmf | wooden beam ceiling with 10 cm insulation | Holzbalkendecke mit 10 cm Dämmung | wooden beams, 10 cm insulation in the cavity | Holzbalken, 10 cm Dämmung im Gefach | Ceiling_WoodBeam_ThinInsulationCavity.wmf | timber frame with 6 cm insulation | Holzständerwand / Holzrahmenbau oder Leichtbau-Fertigteil mit 6 cm Dämmung | 0 | 0 | Wall_LightFrame_ThinInsulationCavity.wmf | timber frame with 6 cm insulation | Holzständerwand / Holzrahmenbau oder Leichtbau-Fertigteil mit 6 cm Dämmung | 0 | 0 | Wall_LightFrame_ThinInsulationCavity.wmf | timber frame with 6 cm insulation | Holzständerwand / Holzrahmenbau oder Leichtbau-Fertigteil mit 6 cm Dämmung | 0 | 0 | Wall_LightFrame_ThinInsulationCavity.wmf | concrete ceiling with 2 cm insulation | Betondecke mit 2 cm Dämmung | reinforced concrete, 2 cm insulation, cement screed | Stahlbeton, 2 cm Wärmedämmung, Zementestrich | Ceiling_Concrete_CementScreed_VeryThinInsulationBetween.wmf | concrete ceiling with 2 cm insulation | Betondecke mit 2 cm Dämmung | reinforced concrete, 2 cm insulation, cement screed | Stahlbeton, 2 cm Wärmedämmung, Zementestrich | Ceiling_Concrete_CementScreed_VeryThinInsulationBetween.wmf | wooden window with dual-pane glazing | Holzfenster mit Zweischeiben-Isolierverglasung | dual-pane in wooden frame | Zweischeiben-Isolierverlasung im Holzrahmen | Window_Wood_2P.wmf | wooden window with dual-pane glazing | Holzfenster mit Zweischeiben-Isolierverglasung | dual-pane in wooden frame | Zweischeiben-Isolierverlasung im Holzrahmen | Window_Wood_2P.wmf | wooden door | Holztür | 0 | 0 | Door_Wood.wmf | DE.Roof.Insulation12cm.01 | DE.Ceiling.Insulation12cm.01 | DE.Wall.Insulation12cm.01 | DE.Wall.Insulation12cm.01 | DE.Wall.Insulation12cm.01 | DE.Floor.Insulation08cm.01 | DE.Floor.Insulation08cm.01 | DE.Window.2p-LowE-arg.01 | DE.Window.2p-LowE-arg.01 | DE.Window.2p-LowE-arg.01 | insulate cavity between rafters 12 cm (heighten rafters and clear interspace if necessary) | add 12 cm insulation above (+ flooring if necessary) | add 12 cm of insulation + plaster (external insulated render system), alternative: curtain wall (e.g. cellulose between timbers) | add 12 cm of insulation + plaster (external insulated render system), alternative: curtain wall (e.g. cellulose between timbers) | add 12 cm of insulation + plaster (external insulated render system), alternative: curtain wall (e.g. cellulose between timbers) | add 8 cm of insulation below / alternatively: on top of ceiling (in case of floor renovation) | add 8 cm of insulation below / alternatively: on top of ceiling (in case of floor renovation) | mount new windows, double glazed, argon filled, low E | mount new windows, double glazed, argon filled, low E | mount new windows, double glazed, argon filled, low E | Dämmung im Sparren-Zwischenraum 12 cm (bei Bedarf Aufdopplung der Sparren und Freiräumen des Zwischenraums) | Dämmung 12 cm auf der Decke (+ begehbare Platten sofern notwendig) | Dämmung 12 cm + Verputz (Wärmedämmverbundsystem), alternativ: hinterlüftete Fassade (z.B. Zellulose zwischen Traghölzern) | Dämmung 12 cm + Verputz (Wärmedämmverbundsystem), alternativ: hinterlüftete Fassade (z.B. Zellulose zwischen Traghölzern) | Dämmung 12 cm + Verputz (Wärmedämmverbundsystem), alternativ: hinterlüftete Fassade (z.B. Zellulose zwischen Traghölzern) | Dämmung 8 cm unter der Decke / alternativ: auf der Decke (im Fall einer Fußbodensanierung) | Dämmung 8 cm unter der Decke / alternativ: auf der Decke (im Fall einer Fußbodensanierung) | Einbau von Fenstern mit 2-Scheiben-Wärmeschutz-Verglasung | Einbau von Fenstern mit 2-Scheiben-Wärmeschutz-Verglasung | Einbau von Fenstern mit 2-Scheiben-Wärmeschutz-Verglasung | Roof_Rafters_InsulationCavity.wmf | Ceiling_Measure_InsulationAbove_Flooring.wmf | Wall_Measure_InsulationOutside.wmf | Wall_Measure_InsulationOutside.wmf | Wall_Measure_InsulationOutside.wmf | Ceiling_Measure_InsulationBelow.wmf | Ceiling_Measure_InsulationBelow.wmf | Window_Wood_2P_LowE_Gas.wmf | Window_Wood_2P_LowE_Gas.wmf | Window_Wood_2P_LowE_Gas.wmf | DE.<Gas.B_C.SUH.01>.<Gas.B_C.SUH.01>.<-.Gen.01>.<Gen> | gas central heating, medium efficiency (single-unit housing) | Gas-Zentralheizung, mittlere Energieeffizienz (Einfamilienhaus) | gas-fueled central hot water system, medium efficiency: heat generation combined with heating system (condensing boiler), no circulation loop | zentrale Warmwasserbereitung mit Gas, mittlere Effizienz: Kombination mit Wärmeerzeuger Heizung (Brennwertkessel), keine Zirkulationsleitung | SysW_Storage.wmf | Gas | 0 | 0 | 0 | 0 | gas central heating system, high efficiency: condensing boiler, good insulation of pipes | Gas-Zentralheizung, hohe Effizienz: Brennwertkessel; minimierte Wärmeverluste der Verteilleitungen | SysH_BoilerCond.wmf | Gas | 0 | 0 | 0 | 0 | no ventilation system | keine Lüftungsanlage | 0 | 0 | 0 | 179.2 | 0 | 0 | 0 | 168 | 560 | 184.8 | 1 | 1 | 0.41042 | 0.18421 | 0.19554 | 0.19554 | 0.19554 | 0.27888 | 0.30435 | 1.3 | 1.3 | 1.3 | 56.6375 | 0 | 22.8784 | 0 | 0 | 14.7809 | 0 | 41.6 | 0 | 2.86 | 39.52 | 0.9647 | 0.51 | 83.545 | 10 | 24.6 | 0 | 0 | 95.2085 | 0 | 0 | 119.8085 | 0 | 0 | 0 | 6.5 | 0 | 0 | 0 | 28.26 | 28.1 | 6.422 | 1.556 | 123.0293 | 120.5893 | 27.9501 | 6.9325 | DE.M.01 | 0.95791 | DE.C.01 | 1
DE.<N.SFH.06.LightFrame.ReEx.001>.<SUH.01>.003 | Typology | DE | Germany | Deutschland | DE.N.SFH.06.LightFrame.ReEx.001.003 | DE.N.SFH.06.LightFrame.ReEx.001 | DE.SUH.01 | DE.Gas.B_C.SUH.01 | DE.Bal_Rec.Gen.02 | DE.Gas.B_C+Solar.SUH.01 | 3 | DE.N.SFH.06.LightFrame | DE.N | National | - nicht spezifiziert - | SFH | Single Family House | DE.06 | DE.LightFrame | Light Frame Structure | Fertighaus / Leichtbau | EFH_F/F | 0 | Sondertyp Fertighaus: meist 1- bis 2-geschossig mit Satteldach; Großtafeln in Leichtbau- oder Beton-Sandwich-Bauweise, in Norddeutschland meist mit Klinker-Vorsatzschale oder Riemchen; Beton- oder Holzbalkendecken, Kellerdecke massiv | DE.N.SFH.06.LightFrame.ReEx.001.jpg | 0 | 0 | 0 | 0 | 234 | 1969 | 1978 | F | SingleFamily | TR | C | N | B_Alone | Medium | Medium | DE.Roof.ReEx.06.01 | DE.Ceiling.ReEx.07.02 | DE.Wall.ReEx.06.03 | DE.Wall.ReEx.06.03 | DE.Wall.ReEx.06.03 | DE.Floor.ReEx.06.01 | DE.Floor.ReEx.06.01 | DE.Window.ReEx.06.01 | DE.Window.ReEx.06.01 | DE.Door.ReEx.01.01 | tilted roof with 8 cm insulation | Steildach mit 8 cm Dämmung | wooden rafters, 8 cm insulation between, plaster boards | 8 cm Dämmung zwischen den Holz-Sparren | Roof_Rafters_ThinInsulationCavity.wmf | wooden beam ceiling with 10 cm insulation | Holzbalkendecke mit 10 cm Dämmung | wooden beams, 10 cm insulation in the cavity | Holzbalken, 10 cm Dämmung im Gefach | Ceiling_WoodBeam_ThinInsulationCavity.wmf | timber frame with 6 cm insulation | Holzständerwand / Holzrahmenbau oder Leichtbau-Fertigteil mit 6 cm Dämmung | 0 | 0 | Wall_LightFrame_ThinInsulationCavity.wmf | timber frame with 6 cm insulation | Holzständerwand / Holzrahmenbau oder Leichtbau-Fertigteil mit 6 cm Dämmung | 0 | 0 | Wall_LightFrame_ThinInsulationCavity.wmf | timber frame with 6 cm insulation | Holzständerwand / Holzrahmenbau oder Leichtbau-Fertigteil mit 6 cm Dämmung | 0 | 0 | Wall_LightFrame_ThinInsulationCavity.wmf | concrete ceiling with 2 cm insulation | Betondecke mit 2 cm Dämmung | reinforced concrete, 2 cm insulation, cement screed | Stahlbeton, 2 cm Wärmedämmung, Zementestrich | Ceiling_Concrete_CementScreed_VeryThinInsulationBetween.wmf | concrete ceiling with 2 cm insulation | Betondecke mit 2 cm Dämmung | reinforced concrete, 2 cm insulation, cement screed | Stahlbeton, 2 cm Wärmedämmung, Zementestrich | Ceiling_Concrete_CementScreed_VeryThinInsulationBetween.wmf | wooden window with dual-pane glazing | Holzfenster mit Zweischeiben-Isolierverglasung | dual-pane in wooden frame | Zweischeiben-Isolierverlasung im Holzrahmen | Window_Wood_2P.wmf | wooden window with dual-pane glazing | Holzfenster mit Zweischeiben-Isolierverglasung | dual-pane in wooden frame | Zweischeiben-Isolierverlasung im Holzrahmen | Window_Wood_2P.wmf | wooden door | Holztür | 0 | 0 | Door_Wood.wmf | DE.Roof.Insulation30cm.01 | DE.Ceiling.Insulation30cm.04 | DE.Wall.Insulation24cm.01 | DE.Wall.Insulation24cm.01 | DE.Wall.Insulation24cm.01 | DE.Floor.Insulation12cm.01 | DE.Floor.Insulation12cm.01 | DE.Window.3pInsulatedFrame.01 | DE.Window.3pInsulatedFrame.01 | DE.Window.3pInsulatedFrame.01 | insulate cavity between rafters 12 cm + add 18 cm insulation layer | add 30 cm insulation above (+ flooring if necessary) | add 24 cm of insulation + plaster (external insulated render system), alternative: curtain wall (e.g. cellulose between timbers) | add 24 cm of insulation + plaster (external insulated render system), alternative: curtain wall (e.g. cellulose between timbers) | add 24 cm of insulation + plaster (external insulated render system), alternative: curtain wall (e.g. cellulose between timbers) | add 12 cm insulation below (in case of sufficient cellar height) / alternatively: on top of ceiling (in case of floor renovation) or combination of both | add 12 cm insulation below (in case of sufficient cellar height) / alternatively: on top of ceiling (in case of floor renovation) or combination of both | mount new windows, triple glazed, argon filled, low E, insulated frame | mount new windows, triple glazed, argon filled, low E, insulated frame | mount new windows, triple glazed, argon filled, low E, insulated frame | Dämmung im Sparren-Zwischenraum 12 cm + zusätzliche Dämmlage 18 cm | Dämmung 30 cm auf der Decke (+ begehbare Platten sofern notwendig) | Dämmung 24 cm + Verputz (Wärmedämmverbundsystem), alternativ: hinterlüftete Fassade (z.B. Zellulose zwischen Traghölzern) | Dämmung 24 cm + Verputz (Wärmedämmverbundsystem), alternativ: hinterlüftete Fassade (z.B. Zellulose zwischen Traghölzern) | Dämmung 24 cm + Verputz (Wärmedämmverbundsystem), alternativ: hinterlüftete Fassade (z.B. Zellulose zwischen Traghölzern) | Dämmung 12 cm unter der Decke (bei ausreichender Kellerraumhöhe) / alternativ: auf der Decke (im Fall einer Fußb.-sanierung) oder Kombin. unter/auf | Dämmung 12 cm unter der Decke (bei ausreichender Kellerraumhöhe) / alternativ: auf der Decke (im Fall einer Fußb.-sanierung) oder Kombin. unter/auf | Einbau von Fenstern mit 3-Scheiben-Wärmeschutz-Verglasung und gedämmtem Rahmen | Einbau von Fenstern mit 3-Scheiben-Wärmeschutz-Verglasung und gedämmtem Rahmen | Einbau von Fenstern mit 3-Scheiben-Wärmeschutz-Verglasung und gedämmtem Rahmen | Roof_Rafters_InsulationCavityAndAbove.wmf | Ceiling_Measure_ThickInsulationAbove_Flooring.wmf | Wall_Measure_ThickInsulationOutside.wmf | Wall_Measure_ThickInsulationOutside.wmf | Wall_Measure_ThickInsulationOutside.wmf | Ceiling_Measure_ThickInsulationBelow.wmf | Ceiling_Measure_ThickInsulationBelow.wmf | Window_SandwichWoodInsulation_3P_LowE_Gas.wmf | Window_SandwichWoodInsulation_3P_LowE_Gas.wmf | Window_SandwichWoodInsulation_3P_LowE_Gas.wmf | DE.<Gas.B_C.SUH.01>.<Gas.B_C+Solar.SUH.01>.<Bal_Rec.Gen.02>.<Gen> | gas central heating, high efficiency (single-unit housing): condensing boiler + solar system + ventilation system (80% heat recovery) | Gas-Zentralheizung, hohe Energieeffizienz (Einfamilienhaus): Brennwertkessel + thermische Solaranlage + Lüftungsanlage (80% WRG) | gas-fueled central hot water system, high efficiency: heat generation combined with heating system (condensing boiler) + thermal solar system, no circulation loop | zentrale Warmwasserbereitung mit Gas, hohe Effizienz: Kombination mit Wärmeerzeuger Heizung (Brennwertkessel) + thermische Solaranlage, keine Zirkulationsleitung | SysW_Solar.wmf | Gas | 0 | 0 | 0.6 | 0 | gas central heating system, high efficiency: condensing boiler, good insulation of pipes | Gas-Zentralheizung, hohe Effizienz: Brennwertkessel; minimierte Wärmeverluste der Verteilleitungen | SysH_BoilerCond.wmf | Gas | 0 | 0 | 0 | 0 | ventilation system with 80% heat recovery | Lüftunganlage mit 80% Wärmerückgewinnung | SysVent_HeatExchanger.wmf | 0.8 | 2.6 | 179.2 | 0 | 0 | 0 | 168 | 560 | 184.8 | 1 | 1 | 0.13936 | 0.094595 | 0.11706 | 0.11706 | 0.11706 | 0.21148 | 0.22581 | 0.8 | 0.8 | 0.8 | 19.2317 | 0 | 13.6961 | 0 | 0 | 11.2085 | 0 | 25.6 | 0 | 1.76 | 19.76 | 0.49381 | 0.425 | 43.872 | 10 | 9.84 | 0 | 0 | 22.9768 | 0 | 0 | 32.8168 | 0 | 0 | 0 | 9.9 | 0 | 0 | 0 | 14.424 | 13.944 | 3.276 | 0.8304 | 51.3745 | 47.8945 | 11.6602 | 3.1186 | DE.M.01 | 1.0573 | DE.C.01 | 1
DE.<N.SFH.06.LightFrame.ReEx.001>.<SUH.02>.001 | Typology | DE | Germany | Deutschland | DE.N.SFH.06.LightFrame.ReEx.001.001 | DE.N.SFH.06.LightFrame.ReEx.001 | DE.SUH.02 | DE.Oil.B_NC_LT.SUH.01 | DE.-.Gen.01 | DE.El.E_IWH.Gen.01 | 1 | DE.N.SFH.06.LightFrame | DE.N | National | - nicht spezifiziert - | SFH | Single Family House | DE.06 | DE.LightFrame | Light Frame Structure | Fertighaus / Leichtbau | EFH_F/F | 0 | Sondertyp Fertighaus: meist 1- bis 2-geschossig mit Satteldach; Großtafeln in Leichtbau- oder Beton-Sandwich-Bauweise, in Norddeutschland meist mit Klinker-Vorsatzschale oder Riemchen; Beton- oder Holzbalkendecken, Kellerdecke massiv | DE.N.SFH.06.LightFrame.ReEx.001.jpg | 0 | 0 | 0 | 0 | 234 | 1969 | 1978 | F | SingleFamily | TR | C | N | B_Alone | Medium | Medium | DE.Roof.ReEx.06.01 | DE.Ceiling.ReEx.07.02 | DE.Wall.ReEx.06.03 | DE.Wall.ReEx.06.03 | DE.Wall.ReEx.06.03 | DE.Floor.ReEx.06.01 | DE.Floor.ReEx.06.01 | DE.Window.ReEx.06.01 | DE.Window.ReEx.06.01 | DE.Door.ReEx.01.01 | tilted roof with 8 cm insulation | Steildach mit 8 cm Dämmung | wooden rafters, 8 cm insulation between, plaster boards | 8 cm Dämmung zwischen den Holz-Sparren | Roof_Rafters_ThinInsulationCavity.wmf | wooden beam ceiling with 10 cm insulation | Holzbalkendecke mit 10 cm Dämmung | wooden beams, 10 cm insulation in the cavity | Holzbalken, 10 cm Dämmung im Gefach | Ceiling_WoodBeam_ThinInsulationCavity.wmf | timber frame with 6 cm insulation | Holzständerwand / Holzrahmenbau oder Leichtbau-Fertigteil mit 6 cm Dämmung | 0 | 0 | Wall_LightFrame_ThinInsulationCavity.wmf | timber frame with 6 cm insulation | Holzständerwand / Holzrahmenbau oder Leichtbau-Fertigteil mit 6 cm Dämmung | 0 | 0 | Wall_LightFrame_ThinInsulationCavity.wmf | timber frame with 6 cm insulation | Holzständerwand / Holzrahmenbau oder Leichtbau-Fertigteil mit 6 cm Dämmung | 0 | 0 | Wall_LightFrame_ThinInsulationCavity.wmf | concrete ceiling with 2 cm insulation | Betondecke mit 2 cm Dämmung | reinforced concrete, 2 cm insulation, cement screed | Stahlbeton, 2 cm Wärmedämmung, Zementestrich | Ceiling_Concrete_CementScreed_VeryThinInsulationBetween.wmf | concrete ceiling with 2 cm insulation | Betondecke mit 2 cm Dämmung | reinforced concrete, 2 cm insulation, cement screed | Stahlbeton, 2 cm Wärmedämmung, Zementestrich | Ceiling_Concrete_CementScreed_VeryThinInsulationBetween.wmf | wooden window with dual-pane glazing | Holzfenster mit Zweischeiben-Isolierverglasung | dual-pane in wooden frame | Zweischeiben-Isolierverlasung im Holzrahmen | Window_Wood_2P.wmf | wooden window with dual-pane glazing | Holzfenster mit Zweischeiben-Isolierverglasung | dual-pane in wooden frame | Zweischeiben-Isolierverlasung im Holzrahmen | Window_Wood_2P.wmf | wooden door | Holztür | 0 | 0 | Door_Wood.wmf | 0 | 0 | 0 | 0 | 0 | 0 | 0 | 0 | 0 | 0 | 0 | 0 | 0 | 0 | 0 | 0 | 0 | 0 | 0 | 0 | 0 | 0 | 0 | 0 | 0 | 0 | 0 | 0 | 0 | 0 | 0 | 0 | 0 | 0 | 0 | 0 | 0 | 0 | 0 | 0 | DE.<Oil.B_NC_LT.SUH.01>.<El.E_IWH.Gen.01>.<-.Gen.01>.<Gen> | oil central heating + decentral electric hot water, poor efficiency (single-unit housing) | Öl-Zentralheizung + direkt-elektrische Warmwasserbereitung, geringe Energieeffizienz (Einfamilienhaus) | decentral electric: instantaneous water heater | dezentral: elektrischer Durchlauferhitzer | 0 | El | 0 | 0 | 0 | 0 | oil central heating system, rather poor efficiency: low temperature boiler, poor insulation of pipes | Öl-Zentralheizung, geringe Effizienz: Niedertemperatur-Kessel, hohe Wärmeverluste der Verteilleitungen | SysH_BoilerOld.wmf | Oil | 0 | 0 | 0 | 0 | no ventilation system | keine Lüftungsanlage | 0 | 0 | 0 | 179.2 | 0 | 0 | 0 | 168 | 560 | 184.8 | 1 | 1 | 0.5 | 0.5 | 0.6 | 0.6 | 0.6 | 0.76923 | 1 | 3.5 | 3.5 | 3 | 69 | 0 | 70.2 | 0 | 0 | 40.7692 | 0 | 112 | 0 | 6.6 | 39.52 | 1.8295 | 0.51 | 140.1784 | 10 | 11.4 | 0 | 0 | 211.3506 | 0 | 0 | 0 | 211.3506 | 0 | 0 | 17.5 | 0 | 0 | 0 | 34.2 | 29.64 | 7.752 | 2.28 | 250.7856 | 248.3456 | 69.6667 | 13.901 | DE.M.01 | 0.79961 | DE.C.01 | 1
DE.<N.SFH.06.LightFrame.ReEx.001>.<SUH.02>.002 | Typology | DE | Germany | Deutschland | DE.N.SFH.06.LightFrame.ReEx.001.002 | DE.N.SFH.06.LightFrame.ReEx.001 | DE.SUH.02 | DE.Oil.B_C.SUH.01 | DE.-.Gen.01 | DE.Oil.B_C+Solar.SUH.01 | 2 | DE.N.SFH.06.LightFrame | DE.N | National | - nicht spezifiziert - | SFH | Single Family House | DE.06 | DE.LightFrame | Light Frame Structure | Fertighaus / Leichtbau | EFH_F/F | 0 | Sondertyp Fertighaus: meist 1- bis 2-geschossig mit Satteldach; Großtafeln in Leichtbau- oder Beton-Sandwich-Bauweise, in Norddeutschland meist mit Klinker-Vorsatzschale oder Riemchen; Beton- oder Holzbalkendecken, Kellerdecke massiv | DE.N.SFH.06.LightFrame.ReEx.001.jpg | 0 | 0 | 0 | 0 | 234 | 1969 | 1978 | F | SingleFamily | TR | C | N | B_Alone | Medium | Medium | DE.Roof.ReEx.06.01 | DE.Ceiling.ReEx.07.02 | DE.Wall.ReEx.06.03 | DE.Wall.ReEx.06.03 | DE.Wall.ReEx.06.03 | DE.Floor.ReEx.06.01 | DE.Floor.ReEx.06.01 | DE.Window.ReEx.06.01 | DE.Window.ReEx.06.01 | DE.Door.ReEx.01.01 | tilted roof with 8 cm insulation | Steildach mit 8 cm Dämmung | wooden rafters, 8 cm insulation between, plaster boards | 8 cm Dämmung zwischen den Holz-Sparren | Roof_Rafters_ThinInsulationCavity.wmf | wooden beam ceiling with 10 cm insulation | Holzbalkendecke mit 10 cm Dämmung | wooden beams, 10 cm insulation in the cavity | Holzbalken, 10 cm Dämmung im Gefach | Ceiling_WoodBeam_ThinInsulationCavity.wmf | timber frame with 6 cm insulation | Holzständerwand / Holzrahmenbau oder Leichtbau-Fertigteil mit 6 cm Dämmung | 0 | 0 | Wall_LightFrame_ThinInsulationCavity.wmf | timber frame with 6 cm insulation | Holzständerwand / Holzrahmenbau oder Leichtbau-Fertigteil mit 6 cm Dämmung | 0 | 0 | Wall_LightFrame_ThinInsulationCavity.wmf | timber frame with 6 cm insulation | Holzständerwand / Holzrahmenbau oder Leichtbau-Fertigteil mit 6 cm Dämmung | 0 | 0 | Wall_LightFrame_ThinInsulationCavity.wmf | concrete ceiling with 2 cm insulation | Betondecke mit 2 cm Dämmung | reinforced concrete, 2 cm insulation, cement screed | Stahlbeton, 2 cm Wärmedämmung, Zementestrich | Ceiling_Concrete_CementScreed_VeryThinInsulationBetween.wmf | concrete ceiling with 2 cm insulation | Betondecke mit 2 cm Dämmung | reinforced concrete, 2 cm insulation, cement screed | Stahlbeton, 2 cm Wärmedämmung, Zementestrich | Ceiling_Concrete_CementScreed_VeryThinInsulationBetween.wmf | wooden window with dual-pane glazing | Holzfenster mit Zweischeiben-Isolierverglasung | dual-pane in wooden frame | Zweischeiben-Isolierverlasung im Holzrahmen | Window_Wood_2P.wmf | wooden window with dual-pane glazing | Holzfenster mit Zweischeiben-Isolierverglasung | dual-pane in wooden frame | Zweischeiben-Isolierverlasung im Holzrahmen | Window_Wood_2P.wmf | wooden door | Holztür | 0 | 0 | Door_Wood.wmf | DE.Roof.Insulation12cm.01 | DE.Ceiling.Insulation12cm.01 | DE.Wall.Insulation12cm.01 | DE.Wall.Insulation12cm.01 | DE.Wall.Insulation12cm.01 | DE.Floor.Insulation08cm.01 | DE.Floor.Insulation08cm.01 | DE.Window.2p-LowE-arg.01 | DE.Window.2p-LowE-arg.01 | DE.Window.2p-LowE-arg.01 | insulate cavity between rafters 12 cm (heighten rafters and clear interspace if necessary) | add 12 cm insulation above (+ flooring if necessary) | add 12 cm of insulation + plaster (external insulated render system), alternative: curtain wall (e.g. cellulose between timbers) | add 12 cm of insulation + plaster (external insulated render system), alternative: curtain wall (e.g. cellulose between timbers) | add 12 cm of insulation + plaster (external insulated render system), alternative: curtain wall (e.g. cellulose between timbers) | add 8 cm of insulation below / alternatively: on top of ceiling (in case of floor renovation) | add 8 cm of insulation below / alternatively: on top of ceiling (in case of floor renovation) | mount new windows, double glazed, argon filled, low E | mount new windows, double glazed, argon filled, low E | mount new windows, double glazed, argon filled, low E | Dämmung im Sparren-Zwischenraum 12 cm (bei Bedarf Aufdopplung der Sparren und Freiräumen des Zwischenraums) | Dämmung 12 cm auf der Decke (+ begehbare Platten sofern notwendig) | Dämmung 12 cm + Verputz (Wärmedämmverbundsystem), alternativ: hinterlüftete Fassade (z.B. Zellulose zwischen Traghölzern) | Dämmung 12 cm + Verputz (Wärmedämmverbundsystem), alternativ: hinterlüftete Fassade (z.B. Zellulose zwischen Traghölzern) | Dämmung 12 cm + Verputz (Wärmedämmverbundsystem), alternativ: hinterlüftete Fassade (z.B. Zellulose zwischen Traghölzern) | Dämmung 8 cm unter der Decke / alternativ: auf der Decke (im Fall einer Fußbodensanierung) | Dämmung 8 cm unter der Decke / alternativ: auf der Decke (im Fall einer Fußbodensanierung) | Einbau von Fenstern mit 2-Scheiben-Wärmeschutz-Verglasung | Einbau von Fenstern mit 2-Scheiben-Wärmeschutz-Verglasung | Einbau von Fenstern mit 2-Scheiben-Wärmeschutz-Verglasung | Roof_Rafters_InsulationCavity.wmf | Ceiling_Measure_InsulationAbove_Flooring.wmf | Wall_Measure_InsulationOutside.wmf | Wall_Measure_InsulationOutside.wmf | Wall_Measure_InsulationOutside.wmf | Ceiling_Measure_InsulationBelow.wmf | Ceiling_Measure_InsulationBelow.wmf | Window_Wood_2P_LowE_Gas.wmf | Window_Wood_2P_LowE_Gas.wmf | Window_Wood_2P_LowE_Gas.wmf | DE.<Oil.B_C.SUH.01>.<Oil.B_C+Solar.SUH.01>.<-.Gen.01>.<Gen> | oil central heating, high efficiency (single-unit housing): condensing boiler + solar system | Öl-Zentralheizung, hohe Energieeffizienz (Einfamilienhaus): Brennwertkessel + thermische Solaranlage | oil-fueled central hot water system, high efficiency: heat generation combined with heating system (condensing boiler) + thermal solar system, no circulation loop | zentrale Warmwasserbereitung mit Heizöl, hohe Effizienz: Kombination mit Wärmeerzeuger Heizung (Brennwertkessel) + thermische Solaranlage, keine Zirkulationsleitung | SysW_Solar.wmf | Oil | 0 | 0 | 0.6 | 0 | oil central heating system, high efficiency: condensing boiler, good insulation of pipes | Öl-Zentralheizung, hohe Effizienz: Brennwertkessel; minimierte Wärmeverluste der Verteilleitungen | SysH_BoilerCond.wmf | Oil | 0 | 0 | 0 | 0 | no ventilation system | keine Lüftungsanlage | 0 | 0 | 0 | 179.2 | 0 | 0 | 0 | 168 | 560 | 184.8 | 1 | 1 | 0.41042 | 0.18421 | 0.19554 | 0.19554 | 0.19554 | 0.27888 | 0.30435 | 1.3 | 1.3 | 1.3 | 56.6375 | 0 | 22.8784 | 0 | 0 | 14.7809 | 0 | 41.6 | 0 | 2.86 | 39.52 | 0.9647 | 0.51 | 83.545 | 10 | 9.84 | 0 | 0 | 98.3578 | 0 | 0 | 0 | 108.1978 | 0 | 0 | 7.3 | 0 | 0 | 0 | 14.424 | 13.944 | 3.8664 | 0.8304 | 126.4936 | 124.0536 | 34.6389 | 7.1215 | DE.M.01 | 0.9752 | DE.C.01 | 1
DE.<N.SFH.06.LightFrame.ReEx.001>.<SUH.02>.003 | Typology | DE | Germany | Deutschland | DE.N.SFH.06.LightFrame.ReEx.001.003 | DE.N.SFH.06.LightFrame.ReEx.001 | DE.SUH.02 | DE.Bio_WP.B_WP.SUH.01 | DE.Bal_Rec.Gen.02 | DE.Bio_WP.B_WP+Solar.SUH.01 | 3 | DE.N.SFH.06.LightFrame | DE.N | National | - nicht spezifiziert - | SFH | Single Family House | DE.06 | DE.LightFrame | Light Frame Structure | Fertighaus / Leichtbau | EFH_F/F | 0 | Sondertyp Fertighaus: meist 1- bis 2-geschossig mit Satteldach; Großtafeln in Leichtbau- oder Beton-Sandwich-Bauweise, in Norddeutschland meist mit Klinker-Vorsatzschale oder Riemchen; Beton- oder Holzbalkendecken, Kellerdecke massiv | DE.N.SFH.06.LightFrame.ReEx.001.jpg | 0 | 0 | 0 | 0 | 234 | 1969 | 1978 | F | SingleFamily | TR | C | N | B_Alone | Medium | Medium | DE.Roof.ReEx.06.01 | DE.Ceiling.ReEx.07.02 | DE.Wall.ReEx.06.03 | DE.Wall.ReEx.06.03 | DE.Wall.ReEx.06.03 | DE.Floor.ReEx.06.01 | DE.Floor.ReEx.06.01 | DE.Window.ReEx.06.01 | DE.Window.ReEx.06.01 | DE.Door.ReEx.01.01 | tilted roof with 8 cm insulation | Steildach mit 8 cm Dämmung | wooden rafters, 8 cm insulation between, plaster boards | 8 cm Dämmung zwischen den Holz-Sparren | Roof_Rafters_ThinInsulationCavity.wmf | wooden beam ceiling with 10 cm insulation | Holzbalkendecke mit 10 cm Dämmung | wooden beams, 10 cm insulation in the cavity | Holzbalken, 10 cm Dämmung im Gefach | Ceiling_WoodBeam_ThinInsulationCavity.wmf | timber frame with 6 cm insulation | Holzständerwand / Holzrahmenbau oder Leichtbau-Fertigteil mit 6 cm Dämmung | 0 | 0 | Wall_LightFrame_ThinInsulationCavity.wmf | timber frame with 6 cm insulation | Holzständerwand / Holzrahmenbau oder Leichtbau-Fertigteil mit 6 cm Dämmung | 0 | 0 | Wall_LightFrame_ThinInsulationCavity.wmf | timber frame with 6 cm insulation | Holzständerwand / Holzrahmenbau oder Leichtbau-Fertigteil mit 6 cm Dämmung | 0 | 0 | Wall_LightFrame_ThinInsulationCavity.wmf | concrete ceiling with 2 cm insulation | Betondecke mit 2 cm Dämmung | reinforced concrete, 2 cm insulation, cement screed | Stahlbeton, 2 cm Wärmedämmung, Zementestrich | Ceiling_Concrete_CementScreed_VeryThinInsulationBetween.wmf | concrete ceiling with 2 cm insulation | Betondecke mit 2 cm Dämmung | reinforced concrete, 2 cm insulation, cement screed | Stahlbeton, 2 cm Wärmedämmung, Zementestrich | Ceiling_Concrete_CementScreed_VeryThinInsulationBetween.wmf | wooden window with dual-pane glazing | Holzfenster mit Zweischeiben-Isolierverglasung | dual-pane in wooden frame | Zweischeiben-Isolierverlasung im Holzrahmen | Window_Wood_2P.wmf | wooden window with dual-pane glazing | Holzfenster mit Zweischeiben-Isolierverglasung | dual-pane in wooden frame | Zweischeiben-Isolierverlasung im Holzrahmen | Window_Wood_2P.wmf | wooden door | Holztür | 0 | 0 | Door_Wood.wmf | DE.Roof.Insulation30cm.01 | DE.Ceiling.Insulation30cm.04 | DE.Wall.Insulation24cm.01 | DE.Wall.Insulation24cm.01 | DE.Wall.Insulation24cm.01 | DE.Floor.Insulation12cm.01 | DE.Floor.Insulation12cm.01 | DE.Window.3pInsulatedFrame.01 | DE.Window.3pInsulatedFrame.01 | DE.Window.3pInsulatedFrame.01 | insulate cavity between rafters 12 cm + add 18 cm insulation layer | add 30 cm insulation above (+ flooring if necessary) | add 24 cm of insulation + plaster (external insulated render system), alternative: curtain wall (e.g. cellulose between timbers) | add 24 cm of insulation + plaster (external insulated render system), alternative: curtain wall (e.g. cellulose between timbers) | add 24 cm of insulation + plaster (external insulated render system), alternative: curtain wall (e.g. cellulose between timbers) | add 12 cm insulation below (in case of sufficient cellar height) / alternatively: on top of ceiling (in case of floor renovation) or combination of both | add 12 cm insulation below (in case of sufficient cellar height) / alternatively: on top of ceiling (in case of floor renovation) or combination of both | mount new windows, triple glazed, argon filled, low E, insulated frame | mount new windows, triple glazed, argon filled, low E, insulated frame | mount new windows, triple glazed, argon filled, low E, insulated frame | Dämmung im Sparren-Zwischenraum 12 cm + zusätzliche Dämmlage 18 cm | Dämmung 30 cm auf der Decke (+ begehbare Platten sofern notwendig) | Dämmung 24 cm + Verputz (Wärmedämmverbundsystem), alternativ: hinterlüftete Fassade (z.B. Zellulose zwischen Traghölzern) | Dämmung 24 cm + Verputz (Wärmedämmverbundsystem), alternativ: hinterlüftete Fassade (z.B. Zellulose zwischen Traghölzern) | Dämmung 24 cm + Verputz (Wärmedämmverbundsystem), alternativ: hinterlüftete Fassade (z.B. Zellulose zwischen Traghölzern) | Dämmung 12 cm unter der Decke (bei ausreichender Kellerraumhöhe) / alternativ: auf der Decke (im Fall einer Fußb.-sanierung) oder Kombin. unter/auf | Dämmung 12 cm unter der Decke (bei ausreichender Kellerraumhöhe) / alternativ: auf der Decke (im Fall einer Fußb.-sanierung) oder Kombin. unter/auf | Einbau von Fenstern mit 3-Scheiben-Wärmeschutz-Verglasung und gedämmtem Rahmen | Einbau von Fenstern mit 3-Scheiben-Wärmeschutz-Verglasung und gedämmtem Rahmen | Einbau von Fenstern mit 3-Scheiben-Wärmeschutz-Verglasung und gedämmtem Rahmen | Roof_Rafters_InsulationCavityAndAbove.wmf | Ceiling_Measure_ThickInsulationAbove_Flooring.wmf | Wall_Measure_ThickInsulationOutside.wmf | Wall_Measure_ThickInsulationOutside.wmf | Wall_Measure_ThickInsulationOutside.wmf | Ceiling_Measure_ThickInsulationBelow.wmf | Ceiling_Measure_ThickInsulationBelow.wmf | Window_SandwichWoodInsulation_3P_LowE_Gas.wmf | Window_SandwichWoodInsulation_3P_LowE_Gas.wmf | Window_SandwichWoodInsulation_3P_LowE_Gas.wmf | DE.<Bio_WP.B_WP.SUH.01>.<Bio_WP.B_WP+Solar.SUH.01>.<Bal_Rec.Gen.02>.<Gen> | biomass-fueled central heating, high efficiency (single-unit housing): woodpellets-boiler + solar system + ventilation system (80% heat recovery) | Biomasse-Zentralheizung, hohe Energieeffizienz (Einfamilienhaus): Pelletkessel + thermische Solaranlage + Lüftungsanlage (80% WRG) | biomass-fueled central hot water system, high efficiency: heat generation combined with heating system (condensing boiler) + thermal solar system, no circulation loop | zentrale Warmwasserbereitung mit Heizöl, hohe Biomasse: Kombination mit Wärmeerzeuger Heizung (Brennwertkessel) + thermische Solaranlage, keine Zirkulationsleitung | SysW_Solar.wmf | Bio_WP | 0 | 0 | 0.6 | 0 | biomass central heating system, high efficiency: woodpellets boiler, good insulation of pipes | Biomasse-Zentralheizung, hohe Effizienz: Holzpellets-Kessel; minimierte Wärmeverluste der Verteilleitungen | SysH_BoilerOld.wmf | Bio_WP | 0 | 0 | 0 | 0 | ventilation system with 80% heat recovery | Lüftunganlage mit 80% Wärmerückgewinnung | SysVent_HeatExchanger.wmf | 0.8 | 2.6 | 179.2 | 0 | 0 | 0 | 168 | 560 | 184.8 | 1 | 1 | 0.13936 | 0.094595 | 0.11706 | 0.11706 | 0.11706 | 0.21148 | 0.22581 | 0.8 | 0.8 | 0.8 | 19.2317 | 0 | 13.6961 | 0 | 0 | 11.2085 | 0 | 25.6 | 0 | 1.76 | 19.76 | 0.49381 | 0.425 | 43.872 | 10 | 13.04 | 0 | 0 | 45.1755 | 0 | 0 | 0 | 0 | 0 | 58.2155 | 9.9 | 0 | 0 | 0 | 19.248 | 5.728 | 1.3376 | 0.892 | 80.3107 | 31.6551 | 7.723 | 3.9988 | DE.M.01 | 1.0319 | DE.C.01 | 1
DE.<N.SFH.06.LightFrame.ReEx.001>.<SUH.03>.001 | Typology | DE | Germany | Deutschland | DE.N.SFH.06.LightFrame.ReEx.001.001 | DE.N.SFH.06.LightFrame.ReEx.001 | DE.SUH.03 | DE.El_OP.E_Storage.Gen.01 | DE.-.Gen.01 | DE.El.E_IWH.Gen.01 | 1 | DE.N.SFH.06.LightFrame | DE.N | National | - nicht spezifiziert - | SFH | Single Family House | DE.06 | DE.LightFrame | Light Frame Structure | Fertighaus / Leichtbau | EFH_F/F | 0 | Sondertyp Fertighaus: meist 1- bis 2-geschossig mit Satteldach; Großtafeln in Leichtbau- oder Beton-Sandwich-Bauweise, in Norddeutschland meist mit Klinker-Vorsatzschale oder Riemchen; Beton- oder Holzbalkendecken, Kellerdecke massiv | DE.N.SFH.06.LightFrame.ReEx.001.jpg | 0 | 0 | 0 | 0 | 234 | 1969 | 1978 | F | SingleFamily | TR | C | N | B_Alone | Medium | Medium | DE.Roof.ReEx.06.01 | DE.Ceiling.ReEx.07.02 | DE.Wall.ReEx.06.03 | DE.Wall.ReEx.06.03 | DE.Wall.ReEx.06.03 | DE.Floor.ReEx.06.01 | DE.Floor.ReEx.06.01 | DE.Window.ReEx.06.01 | DE.Window.ReEx.06.01 | DE.Door.ReEx.01.01 | tilted roof with 8 cm insulation | Steildach mit 8 cm Dämmung | wooden rafters, 8 cm insulation between, plaster boards | 8 cm Dämmung zwischen den Holz-Sparren | Roof_Rafters_ThinInsulationCavity.wmf | wooden beam ceiling with 10 cm insulation | Holzbalkendecke mit 10 cm Dämmung | wooden beams, 10 cm insulation in the cavity | Holzbalken, 10 cm Dämmung im Gefach | Ceiling_WoodBeam_ThinInsulationCavity.wmf | timber frame with 6 cm insulation | Holzständerwand / Holzrahmenbau oder Leichtbau-Fertigteil mit 6 cm Dämmung | 0 | 0 | Wall_LightFrame_ThinInsulationCavity.wmf | timber frame with 6 cm insulation | Holzständerwand / Holzrahmenbau oder Leichtbau-Fertigteil mit 6 cm Dämmung | 0 | 0 | Wall_LightFrame_ThinInsulationCavity.wmf | timber frame with 6 cm insulation | Holzständerwand / Holzrahmenbau oder Leichtbau-Fertigteil mit 6 cm Dämmung | 0 | 0 | Wall_LightFrame_ThinInsulationCavity.wmf | concrete ceiling with 2 cm insulation | Betondecke mit 2 cm Dämmung | reinforced concrete, 2 cm insulation, cement screed | Stahlbeton, 2 cm Wärmedämmung, Zementestrich | Ceiling_Concrete_CementScreed_VeryThinInsulationBetween.wmf | concrete ceiling with 2 cm insulation | Betondecke mit 2 cm Dämmung | reinforced concrete, 2 cm insulation, cement screed | Stahlbeton, 2 cm Wärmedämmung, Zementestrich | Ceiling_Concrete_CementScreed_VeryThinInsulationBetween.wmf | wooden window with dual-pane glazing | Holzfenster mit Zweischeiben-Isolierverglasung | dual-pane in wooden frame | Zweischeiben-Isolierverlasung im Holzrahmen | Window_Wood_2P.wmf | wooden window with dual-pane glazing | Holzfenster mit Zweischeiben-Isolierverglasung | dual-pane in wooden frame | Zweischeiben-Isolierverlasung im Holzrahmen | Window_Wood_2P.wmf | wooden door | Holztür | 0 | 0 | Door_Wood.wmf | 0 | 0 | 0 | 0 | 0 | 0 | 0 | 0 | 0 | 0 | 0 | 0 | 0 | 0 | 0 | 0 | 0 | 0 | 0 | 0 | 0 | 0 | 0 | 0 | 0 | 0 | 0 | 0 | 0 | 0 | 0 | 0 | 0 | 0 | 0 | 0 | 0 | 0 | 0 | 0 | DE.<El_OP.E_Storage.Gen.01>.<El.E_IWH.Gen.01>.<-.Gen.01>.<Gen> | electrical night storage space heater | elektrische Nachtspeicherheizung | decentral electric: instantaneous water heater | dezentral: elektrischer Durchlauferhitzer | 0 | El | 0 | 0 | 0 | 0 | electrical night storage space heater | Elektro-Nachtspeicherheizung | SysH_NightStorage.wmf | El_OP | 0 | 0 | 0 | 0 | no ventilation system | keine Lüftungsanlage | 0 | 0 | 0 | 179.2 | 0 | 0 | 0 | 168 | 560 | 184.8 | 1 | 1 | 0.5 | 0.5 | 0.6 | 0.6 | 0.6 | 0.76923 | 1 | 3.5 | 3.5 | 3 | 69 | 0 | 70.2 | 0 | 0 | 40.7692 | 0 | 112 | 0 | 6.6 | 39.52 | 1.8295 | 0.51 | 140.1784 | 10 | 11.4 | 0 | 0 | 139.4377 | 0 | 0 | 0 | 0 | 0 | 0 | 150.8377 | 0 | 0 | 0 | 34.2 | 29.64 | 7.752 | 2.28 | 418.313 | 362.5379 | 94.8176 | 20.9156 | DE.M.04 | 0.81358 | DE.C.01 | 1
DE.<N.SFH.06.LightFrame.ReEx.001>.<SUH.03>.002 | Typology | DE | Germany | Deutschland | DE.N.SFH.06.LightFrame.ReEx.001.002 | DE.N.SFH.06.LightFrame.ReEx.001 | DE.SUH.03 | DE.El_OP+El.HP_Air+E_Immersion.SUH.01 | DE.-.Gen.01 | DE.El_OP+El.HP_Air+E_Immersion+Solar.SUH.01 | 2 | DE.N.SFH.06.LightFrame | DE.N | National | - nicht spezifiziert - | SFH | Single Family House | DE.06 | DE.LightFrame | Light Frame Structure | Fertighaus / Leichtbau | EFH_F/F | 0 | Sondertyp Fertighaus: meist 1- bis 2-geschossig mit Satteldach; Großtafeln in Leichtbau- oder Beton-Sandwich-Bauweise, in Norddeutschland meist mit Klinker-Vorsatzschale oder Riemchen; Beton- oder Holzbalkendecken, Kellerdecke massiv | DE.N.SFH.06.LightFrame.ReEx.001.jpg | 0 | 0 | 0 | 0 | 234 | 1969 | 1978 | F | SingleFamily | TR | C | N | B_Alone | Medium | Medium | DE.Roof.ReEx.06.01 | DE.Ceiling.ReEx.07.02 | DE.Wall.ReEx.06.03 | DE.Wall.ReEx.06.03 | DE.Wall.ReEx.06.03 | DE.Floor.ReEx.06.01 | DE.Floor.ReEx.06.01 | DE.Window.ReEx.06.01 | DE.Window.ReEx.06.01 | DE.Door.ReEx.01.01 | tilted roof with 8 cm insulation | Steildach mit 8 cm Dämmung | wooden rafters, 8 cm insulation between, plaster boards | 8 cm Dämmung zwischen den Holz-Sparren | Roof_Rafters_ThinInsulationCavity.wmf | wooden beam ceiling with 10 cm insulation | Holzbalkendecke mit 10 cm Dämmung | wooden beams, 10 cm insulation in the cavity | Holzbalken, 10 cm Dämmung im Gefach | Ceiling_WoodBeam_ThinInsulationCavity.wmf | timber frame with 6 cm insulation | Holzständerwand / Holzrahmenbau oder Leichtbau-Fertigteil mit 6 cm Dämmung | 0 | 0 | Wall_LightFrame_ThinInsulationCavity.wmf | timber frame with 6 cm insulation | Holzständerwand / Holzrahmenbau oder Leichtbau-Fertigteil mit 6 cm Dämmung | 0 | 0 | Wall_LightFrame_ThinInsulationCavity.wmf | timber frame with 6 cm insulation | Holzständerwand / Holzrahmenbau oder Leichtbau-Fertigteil mit 6 cm Dämmung | 0 | 0 | Wall_LightFrame_ThinInsulationCavity.wmf | concrete ceiling with 2 cm insulation | Betondecke mit 2 cm Dämmung | reinforced concrete, 2 cm insulation, cement screed | Stahlbeton, 2 cm Wärmedämmung, Zementestrich | Ceiling_Concrete_CementScreed_VeryThinInsulationBetween.wmf | concrete ceiling with 2 cm insulation | Betondecke mit 2 cm Dämmung | reinforced concrete, 2 cm insulation, cement screed | Stahlbeton, 2 cm Wärmedämmung, Zementestrich | Ceiling_Concrete_CementScreed_VeryThinInsulationBetween.wmf | wooden window with dual-pane glazing | Holzfenster mit Zweischeiben-Isolierverglasung | dual-pane in wooden frame | Zweischeiben-Isolierverlasung im Holzrahmen | Window_Wood_2P.wmf | wooden window with dual-pane glazing | Holzfenster mit Zweischeiben-Isolierverglasung | dual-pane in wooden frame | Zweischeiben-Isolierverlasung im Holzrahmen | Window_Wood_2P.wmf | wooden door | Holztür | 0 | 0 | Door_Wood.wmf | DE.Roof.Insulation12cm.01 | DE.Ceiling.Insulation12cm.01 | DE.Wall.Insulation12cm.01 | DE.Wall.Insulation12cm.01 | DE.Wall.Insulation12cm.01 | DE.Floor.Insulation08cm.01 | DE.Floor.Insulation08cm.01 | DE.Window.2p-LowE-arg.01 | DE.Window.2p-LowE-arg.01 | DE.Window.2p-LowE-arg.01 | insulate cavity between rafters 12 cm (heighten rafters and clear interspace if necessary) | add 12 cm insulation above (+ flooring if necessary) | add 12 cm of insulation + plaster (external insulated render system), alternative: curtain wall (e.g. cellulose between timbers) | add 12 cm of insulation + plaster (external insulated render system), alternative: curtain wall (e.g. cellulose between timbers) | add 12 cm of insulation + plaster (external insulated render system), alternative: curtain wall (e.g. cellulose between timbers) | add 8 cm of insulation below / alternatively: on top of ceiling (in case of floor renovation) | add 8 cm of insulation below / alternatively: on top of ceiling (in case of floor renovation) | mount new windows, double glazed, argon filled, low E | mount new windows, double glazed, argon filled, low E | mount new windows, double glazed, argon filled, low E | Dämmung im Sparren-Zwischenraum 12 cm (bei Bedarf Aufdopplung der Sparren und Freiräumen des Zwischenraums) | Dämmung 12 cm auf der Decke (+ begehbare Platten sofern notwendig) | Dämmung 12 cm + Verputz (Wärmedämmverbundsystem), alternativ: hinterlüftete Fassade (z.B. Zellulose zwischen Traghölzern) | Dämmung 12 cm + Verputz (Wärmedämmverbundsystem), alternativ: hinterlüftete Fassade (z.B. Zellulose zwischen Traghölzern) | Dämmung 12 cm + Verputz (Wärmedämmverbundsystem), alternativ: hinterlüftete Fassade (z.B. Zellulose zwischen Traghölzern) | Dämmung 8 cm unter der Decke / alternativ: auf der Decke (im Fall einer Fußbodensanierung) | Dämmung 8 cm unter der Decke / alternativ: auf der Decke (im Fall einer Fußbodensanierung) | Einbau von Fenstern mit 2-Scheiben-Wärmeschutz-Verglasung | Einbau von Fenstern mit 2-Scheiben-Wärmeschutz-Verglasung | Einbau von Fenstern mit 2-Scheiben-Wärmeschutz-Verglasung | Roof_Rafters_InsulationCavity.wmf | Ceiling_Measure_InsulationAbove_Flooring.wmf | Wall_Measure_InsulationOutside.wmf | Wall_Measure_InsulationOutside.wmf | Wall_Measure_InsulationOutside.wmf | Ceiling_Measure_InsulationBelow.wmf | Ceiling_Measure_InsulationBelow.wmf | Window_Wood_2P_LowE_Gas.wmf | Window_Wood_2P_LowE_Gas.wmf | Window_Wood_2P_LowE_Gas.wmf | DE.<El_OP+El.HP_Air+E_Immersion.SUH.01>.<El_OP+El.HP_Air+E_Immersion+Solar.SUH.01>.<-.Gen.01>.<Gen> | electric heat pump, poor efficiency (single-family house): air heat-pump + direct electric dhw | Luftwärmepumpe + direkt elektrische Warmwasserbereitung (Einfamilienhaus) | central hot water system, high efficiency: heat generation combined with heating system (electrical heat pump / heat source external air; including el. heating rod) + solar thermal system | zentrale Warmwasserbereitung: Kombination mit Wärmeerzeuger Heizung ( Elektro-Wärmepumpe, Wärmequelle Außenluft) einschließlich Elektro-Heizstab für Last-Spitzen + thermische Solaranlage | SysW_Solar.wmf | El_OP | El | 0 | 0.1 | 0.6 | electrical heatpump, heat source external air, including direct electric fraction | Elektro-Wärmepumpe, Wärmequelle: Außenluft, einschließlich Elektro-Heizstab für Last-Spitzen, gute Wärmedämmung der Rohrleitungen | 0 | El_OP | El | 0 | 0.2 | 0 | no ventilation system | keine Lüftungsanlage | 0 | 0 | 0 | 179.2 | 0 | 0 | 0 | 168 | 560 | 184.8 | 1 | 1 | 0.41042 | 0.18421 | 0.19554 | 0.19554 | 0.19554 | 0.27888 | 0.30435 | 1.3 | 1.3 | 1.3 | 56.6375 | 0 | 22.8784 | 0 | 0 | 14.7809 | 0 | 41.6 | 0 | 2.86 | 39.52 | 0.9647 | 0.51 | 83.545 | 10 | 2.1 | 2 | 0 | 29.5354 | 19.4312 | 0 | 0 | 0 | 0 | 0 | 59.7666 | 0 | 0 | 0 | 14.1 | 12.22 | 3.196 | 0.835 | 165.1999 | 143.1732 | 37.4453 | 9.5366 | DE.M.02 | 0.9207 | DE.C.01 | 1
DE.<N.SFH.06.LightFrame.ReEx.001>.<SUH.03>.003 | Typology | DE | Germany | Deutschland | DE.N.SFH.06.LightFrame.ReEx.001.003 | DE.N.SFH.06.LightFrame.ReEx.001 | DE.SUH.03 | DE.El_OP.HP_Ground.SUH.01 | DE.Bal_Rec.Gen.02 | DE.El_OP.HP_Ground.SUH.01 | 3 | DE.N.SFH.06.LightFrame | DE.N | National | - nicht spezifiziert - | SFH | Single Family House | DE.06 | DE.LightFrame | Light Frame Structure | Fertighaus / Leichtbau | EFH_F/F | 0 | Sondertyp Fertighaus: meist 1- bis 2-geschossig mit Satteldach; Großtafeln in Leichtbau- oder Beton-Sandwich-Bauweise, in Norddeutschland meist mit Klinker-Vorsatzschale oder Riemchen; Beton- oder Holzbalkendecken, Kellerdecke massiv | DE.N.SFH.06.LightFrame.ReEx.001.jpg | 0 | 0 | 0 | 0 | 234 | 1969 | 1978 | F | SingleFamily | TR | C | N | B_Alone | Medium | Medium | DE.Roof.ReEx.06.01 | DE.Ceiling.ReEx.07.02 | DE.Wall.ReEx.06.03 | DE.Wall.ReEx.06.03 | DE.Wall.ReEx.06.03 | DE.Floor.ReEx.06.01 | DE.Floor.ReEx.06.01 | DE.Window.ReEx.06.01 | DE.Window.ReEx.06.01 | DE.Door.ReEx.01.01 | tilted roof with 8 cm insulation | Steildach mit 8 cm Dämmung | wooden rafters, 8 cm insulation between, plaster boards | 8 cm Dämmung zwischen den Holz-Sparren | Roof_Rafters_ThinInsulationCavity.wmf | wooden beam ceiling with 10 cm insulation | Holzbalkendecke mit 10 cm Dämmung | wooden beams, 10 cm insulation in the cavity | Holzbalken, 10 cm Dämmung im Gefach | Ceiling_WoodBeam_ThinInsulationCavity.wmf | timber frame with 6 cm insulation | Holzständerwand / Holzrahmenbau oder Leichtbau-Fertigteil mit 6 cm Dämmung | 0 | 0 | Wall_LightFrame_ThinInsulationCavity.wmf | timber frame with 6 cm insulation | Holzständerwand / Holzrahmenbau oder Leichtbau-Fertigteil mit 6 cm Dämmung | 0 | 0 | Wall_LightFrame_ThinInsulationCavity.wmf | timber frame with 6 cm insulation | Holzständerwand / Holzrahmenbau oder Leichtbau-Fertigteil mit 6 cm Dämmung | 0 | 0 | Wall_LightFrame_ThinInsulationCavity.wmf | concrete ceiling with 2 cm insulation | Betondecke mit 2 cm Dämmung | reinforced concrete, 2 cm insulation, cement screed | Stahlbeton, 2 cm Wärmedämmung, Zementestrich | Ceiling_Concrete_CementScreed_VeryThinInsulationBetween.wmf | concrete ceiling with 2 cm insulation | Betondecke mit 2 cm Dämmung | reinforced concrete, 2 cm insulation, cement screed | Stahlbeton, 2 cm Wärmedämmung, Zementestrich | Ceiling_Concrete_CementScreed_VeryThinInsulationBetween.wmf | wooden window with dual-pane glazing | Holzfenster mit Zweischeiben-Isolierverglasung | dual-pane in wooden frame | Zweischeiben-Isolierverlasung im Holzrahmen | Window_Wood_2P.wmf | wooden window with dual-pane glazing | Holzfenster mit Zweischeiben-Isolierverglasung | dual-pane in wooden frame | Zweischeiben-Isolierverlasung im Holzrahmen | Window_Wood_2P.wmf | wooden door | Holztür | 0 | 0 | Door_Wood.wmf | DE.Roof.Insulation30cm.01 | DE.Ceiling.Insulation30cm.04 | DE.Wall.Insulation24cm.01 | DE.Wall.Insulation24cm.01 | DE.Wall.Insulation24cm.01 | DE.Floor.Insulation12cm.01 | DE.Floor.Insulation12cm.01 | DE.Window.3pInsulatedFrame.01 | DE.Window.3pInsulatedFrame.01 | DE.Window.3pInsulatedFrame.01 | insulate cavity between rafters 12 cm + add 18 cm insulation layer | add 30 cm insulation above (+ flooring if necessary) | add 24 cm of insulation + plaster (external insulated render system), alternative: curtain wall (e.g. cellulose between timbers) | add 24 cm of insulation + plaster (external insulated render system), alternative: curtain wall (e.g. cellulose between timbers) | add 24 cm of insulation + plaster (external insulated render system), alternative: curtain wall (e.g. cellulose between timbers) | add 12 cm insulation below (in case of sufficient cellar height) / alternatively: on top of ceiling (in case of floor renovation) or combination of both | add 12 cm insulation below (in case of sufficient cellar height) / alternatively: on top of ceiling (in case of floor renovation) or combination of both | mount new windows, triple glazed, argon filled, low E, insulated frame | mount new windows, triple glazed, argon filled, low E, insulated frame | mount new windows, triple glazed, argon filled, low E, insulated frame | Dämmung im Sparren-Zwischenraum 12 cm + zusätzliche Dämmlage 18 cm | Dämmung 30 cm auf der Decke (+ begehbare Platten sofern notwendig) | Dämmung 24 cm + Verputz (Wärmedämmverbundsystem), alternativ: hinterlüftete Fassade (z.B. Zellulose zwischen Traghölzern) | Dämmung 24 cm + Verputz (Wärmedämmverbundsystem), alternativ: hinterlüftete Fassade (z.B. Zellulose zwischen Traghölzern) | Dämmung 24 cm + Verputz (Wärmedämmverbundsystem), alternativ: hinterlüftete Fassade (z.B. Zellulose zwischen Traghölzern) | Dämmung 12 cm unter der Decke (bei ausreichender Kellerraumhöhe) / alternativ: auf der Decke (im Fall einer Fußb.-sanierung) oder Kombin. unter/auf | Dämmung 12 cm unter der Decke (bei ausreichender Kellerraumhöhe) / alternativ: auf der Decke (im Fall einer Fußb.-sanierung) oder Kombin. unter/auf | Einbau von Fenstern mit 3-Scheiben-Wärmeschutz-Verglasung und gedämmtem Rahmen | Einbau von Fenstern mit 3-Scheiben-Wärmeschutz-Verglasung und gedämmtem Rahmen | Einbau von Fenstern mit 3-Scheiben-Wärmeschutz-Verglasung und gedämmtem Rahmen | Roof_Rafters_InsulationCavityAndAbove.wmf | Ceiling_Measure_ThickInsulationAbove_Flooring.wmf | Wall_Measure_ThickInsulationOutside.wmf | Wall_Measure_ThickInsulationOutside.wmf | Wall_Measure_ThickInsulationOutside.wmf | Ceiling_Measure_ThickInsulationBelow.wmf | Ceiling_Measure_ThickInsulationBelow.wmf | Window_SandwichWoodInsulation_3P_LowE_Gas.wmf | Window_SandwichWoodInsulation_3P_LowE_Gas.wmf | Window_SandwichWoodInsulation_3P_LowE_Gas.wmf | DE.<El_OP.HP_Ground.SUH.01>.<El_OP.HP_Ground.SUH.01>.<Bal_Rec.Gen.02>.<Gen> | electric heat pump, high efficiency: ground heat pump + ventilation system (80% heat recovery) | Erdreich-Wärmepumpe + Lüftungsanlage (80% WRG) | central hot water system, high efficiency: heat generation combined with heating system (electrical heat pump / heat source ground) | zentrale Warmwasserbereitung: Kombination mit Wärmeerzeuger Heizung (Elektro-Wärmepumpe, Wärmequelle: Erdreich) | SysW_Storage.wmf | El_OP | 0 | 0 | 0 | 0 | electrical heatpump, heat source ground | Elektro-Wärmepumpe, Wärmequelle: Erdreich | SysH_HeatPumpGround.wmf | El_OP | 0 | 0 | 0 | 0 | ventilation system with 80% heat recovery | Lüftunganlage mit 80% Wärmerückgewinnung | SysVent_HeatExchanger.wmf | 0.8 | 2.6 | 179.2 | 0 | 0 | 0 | 168 | 560 | 184.8 | 1 | 1 | 0.13936 | 0.094595 | 0.11706 | 0.11706 | 0.11706 | 0.21148 | 0.22581 | 0.8 | 0.8 | 0.8 | 19.2317 | 0 | 13.6961 | 0 | 0 | 11.2085 | 0 | 25.6 | 0 | 1.76 | 19.76 | 0.49381 | 0.425 | 43.872 | 10 | 6.4 | 0 | 0 | 9.7579 | 0 | 0 | 0 | 0 | 0 | 0 | 25.2579 | 0 | 0 | 0 | 20.4 | 17.68 | 4.624 | 1.04 | 55.3738 | 47.9906 | 12.5514 | 3.2037 | DE.M.02 | 1.0242 | DE.C.01 | 1
DE.<East.MFH.04.Gen.ReEx.001>.<MUH.01>.001 | Typology | DE | Germany | Deutschland | DE.East.MFH.04.Gen.ReEx.001.001 | DE.East.MFH.04.Gen.ReEx.001 | DE.MUH.01 | DE.Gas.B_NC_LT.MUH.01 | DE.-.Gen.01 | DE.Gas.B_NC_LT.MUH.01 | 1 | DE.East.MFH.04.Gen | DE.East | Eastern Germany (former GDR) | neue Bundesländer | MFH | Multi-Family House | DE.04 | DE.Gen | Generic | Grund-Typ | NBL_MFH_D | 0 | typisch 3- bis 5-geschossig, mit Sattel- oder Flachdach (Kaltdach), Dachgeschoss nicht ausgebaut (Trockenboden); Mauerwerk teilweise auch Fertigteilbauweise mit Leichtbetonblockelementen, Geschossdecken und Kellerdecke massiv (Stahlbetondecken) | DE.East.MFH.04.Gen.ReEx.001.jpg | 0 | 0 | 0 | 0 | 0 | 1949 | 1957 | D | Apartment | FR | - | N | B_N1 | Medium | Medium | DE.Roof.ReEx.03.01 | DE.Ceiling.ReEx.04.02 | DE.Wall.ReEx.04.01 | DE.Wall.ReEx.04.01 | DE.Wall.ReEx.04.01 | DE.Floor.ReEx.04.01 | DE.Floor.ReEx.04.01 | DE.Window.ReEx.06.03 | DE.Window.ReEx.06.03 | DE.Door.ReEx.01.01 | tilted roof with wood fiberboard planking | Steildach mit Holzsparren, leeres Gefach, raumseitig Holzfaserplatte | wooden rafters, cavity, 3,5 cm wood fiberboard planking, plastered | Holz-Sparren, Hohlraum, Holzfaserplatten 3,5 cm, verputzt | Roof_CavityBetweenRafters_WoodenOrPlasterBoards.wmf | concrete ceiling | Betondecke | reinforced concrete, 1 cm insulation, cement screed | Stahlbeton, 1 cm Dämmung, Zementestrich | Ceiling_Concrete_CementScreed.wmf | masonry of hollow blocks or honeycomb bricks | Mauerwerk aus Hohlblocksteinen, Hochlochziegeln oder Gitterziegeln | 0 | 0 | Wall_HoneycombBrick.wmf | masonry of hollow blocks or honeycomb bricks | Mauerwerk aus Hohlblocksteinen, Hochlochziegeln oder Gitterziegeln | 0 | 0 | Wall_HoneycombBrick.wmf | masonry of hollow blocks or honeycomb bricks | Mauerwerk aus Hohlblocksteinen, Hochlochziegeln oder Gitterziegeln | 0 | 0 | Wall_HoneycombBrick.wmf | concrete ceiling | Betondecke | reinforced concrete, cement screed | Stahlbeton, Zementestrich | Ceiling_Concrete_CementScreed.wmf | concrete ceiling | Betondecke | reinforced concrete, cement screed | Stahlbeton, Zementestrich | Ceiling_Concrete_CementScreed.wmf | plastic frame window with dual-pane glazing | Kunststofffenster mit Zweischeiben-Isolierverglasung | dual-pane in plastic frame | Zweischeiben-Isolierverlasung im Kunststoffrahmen | Window_Plastic_2P.wmf | plastic frame window with dual-pane glazing | Kunststofffenster mit Zweischeiben-Isolierverglasung | dual-pane in plastic frame | Zweischeiben-Isolierverlasung im Kunststoffrahmen | Window_Plastic_2P.wmf | wooden door | Holztür | 0 | 0 | Door_Wood.wmf | 0 | 0 | 0 | 0 | 0 | 0 | 0 | 0 | 0 | 0 | 0 | 0 | 0 | 0 | 0 | 0 | 0 | 0 | 0 | 0 | 0 | 0 | 0 | 0 | 0 | 0 | 0 | 0 | 0 | 0 | 0 | 0 | 0 | 0 | 0 | 0 | 0 | 0 | 0 | 0 | DE.<Gas.B_NC_LT.MUH.01>.<Gas.B_NC_LT.MUH.01>.<-.Gen.01>.<Gen> | gas central heating, poor efficiency (multi-unit housing) | Gas-Zentralheizung, geringe Energie-Effizienz (Mehrfamilienhaus) | gas-fueled central hot water system, rather poor efficiency: heat generation combined with heating system (low temperature boiler), poorly insulated circulation loop | zentrale Warmwasserbereitung mit Gas, geringe Effizienz: Kombination mit Wärmeerzeuger Heizung (Niedertemperatur-Kessel); schlecht gedämmte Zirkulationsleitungen | SysW_Storage.wmf | Gas | 0 | 0 | 0 | 0 | gas central heating system, rather poor efficiency (low temperature boiler, poor insulation of pipes) | Gas-Zentralheizung, geringe Effizienz: Niedertemperatur-Kessel, hohe Wärmeverluste der Verteilleitungen | SysH_BoilerOld.wmf | Gas | 0 | 0 | 0 | 0 | no ventilation system | keine Lüftungsanlage | 0 | 0 | 0 | 1991.7024 | 0 | 0 | 0 | 1753 | 6224.07 | 1928.3 | 16 | 4 | 1.4 | 1.0811 | 1.2 | 1.2 | 1.2 | 1.3253 | 2.2 | 3.5 | 3.5 | 3 | 0 | 604.0151 | 1389.792 | 0 | 0 | 370.2322 | 0 | 1119.65 | 0 | 6 | 259.7488 | 1.9444 | 0.51 | 160.4772 | 15 | 57.24 | 0 | 0 | 195.6208 | 0 | 0 | 252.8608 | 0 | 0 | 0 | 2.4 | 0 | 0 | 0 | 64.764 | 64.524 | 14.718 | 3.5544 | 220.5829 | 219.8629 | 50.1292 | 12.0972 | DE.M.01 | 0.76263 | DE.C.01 | 1
DE.<East.MFH.04.Gen.ReEx.001>.<MUH.01>.002 | Typology | DE | Germany | Deutschland | DE.East.MFH.04.Gen.ReEx.001.002 | DE.East.MFH.04.Gen.ReEx.001 | DE.MUH.01 | DE.Gas.B_C.MUH.01 | DE.-.Gen.01 | DE.Gas.B_C.MUH.01 | 2 | DE.East.MFH.04.Gen | DE.East | Eastern Germany (former GDR) | neue Bundesländer | MFH | Multi-Family House | DE.04 | DE.Gen | Generic | Grund-Typ | NBL_MFH_D | 0 | typisch 3- bis 5-geschossig, mit Sattel- oder Flachdach (Kaltdach), Dachgeschoss nicht ausgebaut (Trockenboden); Mauerwerk teilweise auch Fertigteilbauweise mit Leichtbetonblockelementen, Geschossdecken und Kellerdecke massiv (Stahlbetondecken) | DE.East.MFH.04.Gen.ReEx.001.jpg | 0 | 0 | 0 | 0 | 0 | 1949 | 1957 | D | Apartment | FR | - | N | B_N1 | Medium | Medium | DE.Roof.ReEx.03.01 | DE.Ceiling.ReEx.04.02 | DE.Wall.ReEx.04.01 | DE.Wall.ReEx.04.01 | DE.Wall.ReEx.04.01 | DE.Floor.ReEx.04.01 | DE.Floor.ReEx.04.01 | DE.Window.ReEx.06.03 | DE.Window.ReEx.06.03 | DE.Door.ReEx.01.01 | tilted roof with wood fiberboard planking | Steildach mit Holzsparren, leeres Gefach, raumseitig Holzfaserplatte | wooden rafters, cavity, 3,5 cm wood fiberboard planking, plastered | Holz-Sparren, Hohlraum, Holzfaserplatten 3,5 cm, verputzt | Roof_CavityBetweenRafters_WoodenOrPlasterBoards.wmf | concrete ceiling | Betondecke | reinforced concrete, 1 cm insulation, cement screed | Stahlbeton, 1 cm Dämmung, Zementestrich | Ceiling_Concrete_CementScreed.wmf | masonry of hollow blocks or honeycomb bricks | Mauerwerk aus Hohlblocksteinen, Hochlochziegeln oder Gitterziegeln | 0 | 0 | Wall_HoneycombBrick.wmf | masonry of hollow blocks or honeycomb bricks | Mauerwerk aus Hohlblocksteinen, Hochlochziegeln oder Gitterziegeln | 0 | 0 | Wall_HoneycombBrick.wmf | masonry of hollow blocks or honeycomb bricks | Mauerwerk aus Hohlblocksteinen, Hochlochziegeln oder Gitterziegeln | 0 | 0 | Wall_HoneycombBrick.wmf | concrete ceiling | Betondecke | reinforced concrete, cement screed | Stahlbeton, Zementestrich | Ceiling_Concrete_CementScreed.wmf | concrete ceiling | Betondecke | reinforced concrete, cement screed | Stahlbeton, Zementestrich | Ceiling_Concrete_CementScreed.wmf | plastic frame window with dual-pane glazing | Kunststofffenster mit Zweischeiben-Isolierverglasung | dual-pane in plastic frame | Zweischeiben-Isolierverlasung im Kunststoffrahmen | Window_Plastic_2P.wmf | plastic frame window with dual-pane glazing | Kunststofffenster mit Zweischeiben-Isolierverglasung | dual-pane in plastic frame | Zweischeiben-Isolierverlasung im Kunststoffrahmen | Window_Plastic_2P.wmf | wooden door | Holztür | 0 | 0 | Door_Wood.wmf | DE.Roof.Insulation12cm.01 | DE.Ceiling.Insulation12cm.01 | DE.Wall.Insulation12cm.01 | DE.Wall.Insulation12cm.01 | DE.Wall.Insulation12cm.01 | DE.Floor.Insulation08cm.01 | DE.Floor.Insulation08cm.01 | DE.Window.2p-LowE-arg.01 | DE.Window.2p-LowE-arg.01 | DE.Window.2p-LowE-arg.01 | insulate cavity between rafters 12 cm (heighten rafters and clear interspace if necessary) | add 12 cm insulation above (+ flooring if necessary) | add 12 cm of insulation + plaster (external insulated render system), alternative: curtain wall (e.g. cellulose between timbers) | add 12 cm of insulation + plaster (external insulated render system), alternative: curtain wall (e.g. cellulose between timbers) | add 12 cm of insulation + plaster (external insulated render system), alternative: curtain wall (e.g. cellulose between timbers) | add 8 cm of insulation below / alternatively: on top of ceiling (in case of floor renovation) | add 8 cm of insulation below / alternatively: on top of ceiling (in case of floor renovation) | mount new windows, double glazed, argon filled, low E | mount new windows, double glazed, argon filled, low E | mount new windows, double glazed, argon filled, low E | Dämmung im Sparren-Zwischenraum 12 cm (bei Bedarf Aufdopplung der Sparren und Freiräumen des Zwischenraums) | Dämmung 12 cm auf der Decke (+ begehbare Platten sofern notwendig) | Dämmung 12 cm + Verputz (Wärmedämmverbundsystem), alternativ: hinterlüftete Fassade (z.B. Zellulose zwischen Traghölzern) | Dämmung 12 cm + Verputz (Wärmedämmverbundsystem), alternativ: hinterlüftete Fassade (z.B. Zellulose zwischen Traghölzern) | Dämmung 12 cm + Verputz (Wärmedämmverbundsystem), alternativ: hinterlüftete Fassade (z.B. Zellulose zwischen Traghölzern) | Dämmung 8 cm unter der Decke / alternativ: auf der Decke (im Fall einer Fußbodensanierung) | Dämmung 8 cm unter der Decke / alternativ: auf der Decke (im Fall einer Fußbodensanierung) | Einbau von Fenstern mit 2-Scheiben-Wärmeschutz-Verglasung | Einbau von Fenstern mit 2-Scheiben-Wärmeschutz-Verglasung | Einbau von Fenstern mit 2-Scheiben-Wärmeschutz-Verglasung | Roof_Rafters_InsulationCavity.wmf | Ceiling_Measure_InsulationAbove_Flooring.wmf | Wall_Measure_InsulationOutside.wmf | Wall_Measure_InsulationOutside.wmf | Wall_Measure_InsulationOutside.wmf | Ceiling_Measure_InsulationBelow.wmf | Ceiling_Measure_InsulationBelow.wmf | Window_Wood_2P_LowE_Gas.wmf | Window_Wood_2P_LowE_Gas.wmf | Window_Wood_2P_LowE_Gas.wmf | DE.<Gas.B_C.MUH.01>.<Gas.B_C.MUH.01>.<-.Gen.01>.<Gen> | gas central heating, medium efficiency (multi-unit housing) | Gas-Zentralheizung, mittlere Energieeffizienz (Mehrfamilienhaus) | gas-fueled central hot water system, high efficiency: heat generation combined with heating system (condensing boiler), well insulated circulation loop | zentrale Warmwasserbereitung mit Gas, hohe Effizienz: Kombination mit Wärmeerzeuger Heizung (Brennwertkessel), gut gedämmte Zirkulationsleitungen | SysW_Storage.wmf | Gas | 0 | 0 | 0 | 0 | gas central heating system, high efficiency (condensing boiler, good insulation of pipes) | Gas-Zentralheizung, hohe Effizienz: Brennwertkessel; minimierte Wärmeverluste der Verteilleitungen | SysH_BoilerCond.wmf | Gas | 0 | 0 | 0 | 0 | no ventilation system | keine Lüftungsanlage | 0 | 0 | 0 | 1991.7024 | 0 | 0 | 0 | 1753 | 6224.07 | 1928.3 | 16 | 4 | 0.41042 | 0.2297 | 0.23361 | 0.23361 | 0.23361 | 0.32892 | 0.36493 | 1.3 | 1.3 | 1.3 | 0 | 128.3346 | 270.5567 | 0 | 0 | 91.8859 | 0 | 415.87 | 0 | 2.6 | 259.7488 | 0.60623 | 0.51 | 63.4166 | 15 | 26.432 | 0 | 0 | 70.3525 | 0 | 0 | 96.7845 | 0 | 0 | 0 | 2.6 | 0 | 0 | 0 | 31.4752 | 31.1552 | 7.152 | 1.7459 | 82.7877 | 82.0677 | 18.8121 | 4.5811 | DE.M.01 | 1.0006 | DE.C.01 | 1
DE.<East.MFH.04.Gen.ReEx.001>.<MUH.01>.003 | Typology | DE | Germany | Deutschland | DE.East.MFH.04.Gen.ReEx.001.003 | DE.East.MFH.04.Gen.ReEx.001 | DE.MUH.01 | DE.Gas.B_C.MUH.01 | DE.Bal_Rec.Gen.02 | DE.Gas.B_C+Solar.MUH.01 | 3 | DE.East.MFH.04.Gen | DE.East | Eastern Germany (former GDR) | neue Bundesländer | MFH | Multi-Family House | DE.04 | DE.Gen | Generic | Grund-Typ | NBL_MFH_D | 0 | typisch 3- bis 5-geschossig, mit Sattel- oder Flachdach (Kaltdach), Dachgeschoss nicht ausgebaut (Trockenboden); Mauerwerk teilweise auch Fertigteilbauweise mit Leichtbetonblockelementen, Geschossdecken und Kellerdecke massiv (Stahlbetondecken) | DE.East.MFH.04.Gen.ReEx.001.jpg | 0 | 0 | 0 | 0 | 0 | 1949 | 1957 | D | Apartment | FR | - | N | B_N1 | Medium | Medium | DE.Roof.ReEx.03.01 | DE.Ceiling.ReEx.04.02 | DE.Wall.ReEx.04.01 | DE.Wall.ReEx.04.01 | DE.Wall.ReEx.04.01 | DE.Floor.ReEx.04.01 | DE.Floor.ReEx.04.01 | DE.Window.ReEx.06.03 | DE.Window.ReEx.06.03 | DE.Door.ReEx.01.01 | tilted roof with wood fiberboard planking | Steildach mit Holzsparren, leeres Gefach, raumseitig Holzfaserplatte | wooden rafters, cavity, 3,5 cm wood fiberboard planking, plastered | Holz-Sparren, Hohlraum, Holzfaserplatten 3,5 cm, verputzt | Roof_CavityBetweenRafters_WoodenOrPlasterBoards.wmf | concrete ceiling | Betondecke | reinforced concrete, 1 cm insulation, cement screed | Stahlbeton, 1 cm Dämmung, Zementestrich | Ceiling_Concrete_CementScreed.wmf | masonry of hollow blocks or honeycomb bricks | Mauerwerk aus Hohlblocksteinen, Hochlochziegeln oder Gitterziegeln | 0 | 0 | Wall_HoneycombBrick.wmf | masonry of hollow blocks or honeycomb bricks | Mauerwerk aus Hohlblocksteinen, Hochlochziegeln oder Gitterziegeln | 0 | 0 | Wall_HoneycombBrick.wmf | masonry of hollow blocks or honeycomb bricks | Mauerwerk aus Hohlblocksteinen, Hochlochziegeln oder Gitterziegeln | 0 | 0 | Wall_HoneycombBrick.wmf | concrete ceiling | Betondecke | reinforced concrete, cement screed | Stahlbeton, Zementestrich | Ceiling_Concrete_CementScreed.wmf | concrete ceiling | Betondecke | reinforced concrete, cement screed | Stahlbeton, Zementestrich | Ceiling_Concrete_CementScreed.wmf | plastic frame window with dual-pane glazing | Kunststofffenster mit Zweischeiben-Isolierverglasung | dual-pane in plastic frame | Zweischeiben-Isolierverlasung im Kunststoffrahmen | Window_Plastic_2P.wmf | plastic frame window with dual-pane glazing | Kunststofffenster mit Zweischeiben-Isolierverglasung | dual-pane in plastic frame | Zweischeiben-Isolierverlasung im Kunststoffrahmen | Window_Plastic_2P.wmf | wooden door | Holztür | 0 | 0 | Door_Wood.wmf | DE.Roof.Insulation30cm.01 | DE.Ceiling.Insulation30cm.04 | DE.Wall.Insulation24cm.02 | DE.Wall.Insulation24cm.02 | DE.Wall.Insulation24cm.02 | DE.Floor.Insulation12cm.01 | DE.Floor.Insulation12cm.01 | DE.Window.3pInsulatedFrame.01 | DE.Window.3pInsulatedFrame.01 | DE.Window.3pInsulatedFrame.01 | insulate cavity between rafters 12 cm + add 18 cm insulation layer | add 30 cm insulation above (+ flooring if necessary) | add 24 cm of insulation + plaster (external insulated render system), alternative: curtain wall | add 24 cm of insulation + plaster (external insulated render system), alternative: curtain wall | add 24 cm of insulation + plaster (external insulated render system), alternative: curtain wall | add 12 cm insulation below (in case of sufficient cellar height) / alternatively: on top of ceiling (in case of floor renovation) or combination of both | add 12 cm insulation below (in case of sufficient cellar height) / alternatively: on top of ceiling (in case of floor renovation) or combination of both | mount new windows, triple glazed, argon filled, low E, insulated frame | mount new windows, triple glazed, argon filled, low E, insulated frame | mount new windows, triple glazed, argon filled, low E, insulated frame | Dämmung im Sparren-Zwischenraum 12 cm + zusätzliche Dämmlage 18 cm | Dämmung 30 cm auf der Decke (+ begehbare Platten sofern notwendig) | Dämmung 24 cm + Verputz (Wärmedämmverbundsystem), alternativ: hinterlüftete Fassade | Dämmung 24 cm + Verputz (Wärmedämmverbundsystem), alternativ: hinterlüftete Fassade | Dämmung 24 cm + Verputz (Wärmedämmverbundsystem), alternativ: hinterlüftete Fassade | Dämmung 12 cm unter der Decke (bei ausreichender Kellerraumhöhe) / alternativ: auf der Decke (im Fall einer Fußb.-sanierung) oder Kombin. unter/auf | Dämmung 12 cm unter der Decke (bei ausreichender Kellerraumhöhe) / alternativ: auf der Decke (im Fall einer Fußb.-sanierung) oder Kombin. unter/auf | Einbau von Fenstern mit 3-Scheiben-Wärmeschutz-Verglasung und gedämmtem Rahmen | Einbau von Fenstern mit 3-Scheiben-Wärmeschutz-Verglasung und gedämmtem Rahmen | Einbau von Fenstern mit 3-Scheiben-Wärmeschutz-Verglasung und gedämmtem Rahmen | Roof_Rafters_InsulationCavityAndAbove.wmf | Ceiling_Measure_ThickInsulationAbove_Flooring.wmf | Wall_Measure_ThickInsulationOutside.wmf | Wall_Measure_ThickInsulationOutside.wmf | Wall_Measure_ThickInsulationOutside.wmf | Ceiling_Measure_ThickInsulationBelow.wmf | Ceiling_Measure_ThickInsulationBelow.wmf | Window_SandwichWoodInsulation_3P_LowE_Gas.wmf | Window_SandwichWoodInsulation_3P_LowE_Gas.wmf | Window_SandwichWoodInsulation_3P_LowE_Gas.wmf | DE.<Gas.B_C.MUH.01>.<Gas.B_C+Solar.MUH.01>.<Bal_Rec.Gen.02>.<Gen> | gas central heating, high efficiency (multi-unit housing): condensing boiler + solar system + ventilation system (80% heat recovery) | Gas-Zentralheizung, hohe Energieeffizienz (Mehrfamilienhaus): Brennwertkessel + thermische Solaranlage + Lüftungsanlage (80% WRG) | gas-fueled central hot water system, high efficiency: heat generation combined with heating system (condensing boiler) + thermal solar system, well insulated circulation loop | zentrale Warmwasserbereitung mit Gas, hohe Effizienz: Kombination mit Wärmeerzeuger Heizung (Brennwertkessel) + thermische Solaranlage, gut gedämmte Zirkulationsleitungen | SysW_Solar.wmf | Gas | 0 | 0 | 0.4 | 0 | gas central heating system, high efficiency (condensing boiler, good insulation of pipes) | Gas-Zentralheizung, hohe Effizienz: Brennwertkessel; minimierte Wärmeverluste der Verteilleitungen | SysH_BoilerCond.wmf | Gas | 0 | 0 | 0 | 0 | ventilation system with 80% heat recovery | Lüftunganlage mit 80% Wärmerückgewinnung | SysVent_HeatExchanger.wmf | 0.8 | 2.6 | 1991.7024 | 0 | 0 | 0 | 1753 | 6224.07 | 1928.3 | 16 | 4 | 0.13936 | 0.1053 | 0.12971 | 0.12971 | 0.12971 | 0.23906 | 0.25753 | 0.8 | 0.8 | 0.8 | 0 | 58.8341 | 150.2304 | 0 | 0 | 66.782 | 0 | 255.92 | 0 | 1.6 | 129.8744 | 0.34395 | 0.425 | 37.5307 | 15 | 15.8592 | 0 | 0 | 15.884 | 0 | 0 | 31.7432 | 0 | 0 | 0 | 5.7 | 0 | 0 | 0 | 21.3451 | 20.8251 | 4.8488 | 1.2116 | 30.6724 | 28.9124 | 6.963 | 1.833 | DE.M.01 | 1.0626 | DE.C.01 | 1
DE.<East.MFH.04.Gen.ReEx.001>.<MUH.02>.001 | Typology | DE | Germany | Deutschland | DE.East.MFH.04.Gen.ReEx.001.001 | DE.East.MFH.04.Gen.ReEx.001 | DE.MUH.02 | DE.Oil.B_NC_LT.MUH.01 | DE.-.Gen.01 | DE.El.E_IWH.Gen.01 | 1 | DE.East.MFH.04.Gen | DE.East | Eastern Germany (former GDR) | neue Bundesländer | MFH | Multi-Family House | DE.04 | DE.Gen | Generic | Grund-Typ | NBL_MFH_D | 0 | typisch 3- bis 5-geschossig, mit Sattel- oder Flachdach (Kaltdach), Dachgeschoss nicht ausgebaut (Trockenboden); Mauerwerk teilweise auch Fertigteilbauweise mit Leichtbetonblockelementen, Geschossdecken und Kellerdecke massiv (Stahlbetondecken) | DE.East.MFH.04.Gen.ReEx.001.jpg | 0 | 0 | 0 | 0 | 0 | 1949 | 1957 | D | Apartment | FR | - | N | B_N1 | Medium | Medium | DE.Roof.ReEx.03.01 | DE.Ceiling.ReEx.04.02 | DE.Wall.ReEx.04.01 | DE.Wall.ReEx.04.01 | DE.Wall.ReEx.04.01 | DE.Floor.ReEx.04.01 | DE.Floor.ReEx.04.01 | DE.Window.ReEx.06.03 | DE.Window.ReEx.06.03 | DE.Door.ReEx.01.01 | tilted roof with wood fiberboard planking | Steildach mit Holzsparren, leeres Gefach, raumseitig Holzfaserplatte | wooden rafters, cavity, 3,5 cm wood fiberboard planking, plastered | Holz-Sparren, Hohlraum, Holzfaserplatten 3,5 cm, verputzt | Roof_CavityBetweenRafters_WoodenOrPlasterBoards.wmf | concrete ceiling | Betondecke | reinforced concrete, 1 cm insulation, cement screed | Stahlbeton, 1 cm Dämmung, Zementestrich | Ceiling_Concrete_CementScreed.wmf | masonry of hollow blocks or honeycomb bricks | Mauerwerk aus Hohlblocksteinen, Hochlochziegeln oder Gitterziegeln | 0 | 0 | Wall_HoneycombBrick.wmf | masonry of hollow blocks or honeycomb bricks | Mauerwerk aus Hohlblocksteinen, Hochlochziegeln oder Gitterziegeln | 0 | 0 | Wall_HoneycombBrick.wmf | masonry of hollow blocks or honeycomb bricks | Mauerwerk aus Hohlblocksteinen, Hochlochziegeln oder Gitterziegeln | 0 | 0 | Wall_HoneycombBrick.wmf | concrete ceiling | Betondecke | reinforced concrete, cement screed | Stahlbeton, Zementestrich | Ceiling_Concrete_CementScreed.wmf | concrete ceiling | Betondecke | reinforced concrete, cement screed | Stahlbeton, Zementestrich | Ceiling_Concrete_CementScreed.wmf | plastic frame window with dual-pane glazing | Kunststofffenster mit Zweischeiben-Isolierverglasung | dual-pane in plastic frame | Zweischeiben-Isolierverlasung im Kunststoffrahmen | Window_Plastic_2P.wmf | plastic frame window with dual-pane glazing | Kunststofffenster mit Zweischeiben-Isolierverglasung | dual-pane in plastic frame | Zweischeiben-Isolierverlasung im Kunststoffrahmen | Window_Plastic_2P.wmf | wooden door | Holztür | 0 | 0 | Door_Wood.wmf | 0 | 0 | 0 | 0 | 0 | 0 | 0 | 0 | 0 | 0 | 0 | 0 | 0 | 0 | 0 | 0 | 0 | 0 | 0 | 0 | 0 | 0 | 0 | 0 | 0 | 0 | 0 | 0 | 0 | 0 | 0 | 0 | 0 | 0 | 0 | 0 | 0 | 0 | 0 | 0 | DE.<Oil.B_NC_LT.MUH.01>.<El.E_IWH.Gen.01>.<-.Gen.01>.<Gen> | oil central heating + decentral electric hot water, poor efficiency (multi-unit housing) | Öl-Zentralheizung + direkt elektrische Warmwasserbereitung, geringe Energieeffizienz (Mehrfamilienhaus) | decentral electric: instantaneous water heater | dezentral: elektrischer Durchlauferhitzer | 0 | El | 0 | 0 | 0 | 0 | oil central heating system, rather poor efficiency (low temperature boiler, poor insulation of pipes) | Öl-Zentralheizung, geringe Effizienz: Niedertemperatur-Kessel, hohe Wärmeverluste der Verteilleitungen | SysH_BoilerOld.wmf | Oil | 0 | 0 | 0 | 0 | no ventilation system | keine Lüftungsanlage | 0 | 0 | 0 | 1991.7024 | 0 | 0 | 0 | 1753 | 6224.07 | 1928.3 | 16 | 4 | 1.4 | 1.0811 | 1.2 | 1.2 | 1.2 | 1.3253 | 2.2 | 3.5 | 3.5 | 3 | 0 | 604.0151 | 1389.792 | 0 | 0 | 370.2322 | 0 | 1119.65 | 0 | 6 | 259.7488 | 1.9444 | 0.51 | 160.4772 | 15 | 16.4 | 0 | 0 | 215.0355 | 0 | 0 | 0 | 215.0355 | 0 | 0 | 18.2 | 0 | 0 | 0 | 49.2 | 42.64 | 11.152 | 3.28 | 241.939 | 241.219 | 67.885 | 13.2621 | DE.M.01 | 0.79347 | DE.C.01 | 1
DE.<East.MFH.04.Gen.ReEx.001>.<MUH.02>.002 | Typology | DE | Germany | Deutschland | DE.East.MFH.04.Gen.ReEx.001.002 | DE.East.MFH.04.Gen.ReEx.001 | DE.MUH.02 | DE.Oil.B_C.MUH.01 | DE.-.Gen.01 | DE.Oil.B_C+Solar.MUH.01 | 2 | DE.East.MFH.04.Gen | DE.East | Eastern Germany (former GDR) | neue Bundesländer | MFH | Multi-Family House | DE.04 | DE.Gen | Generic | Grund-Typ | NBL_MFH_D | 0 | typisch 3- bis 5-geschossig, mit Sattel- oder Flachdach (Kaltdach), Dachgeschoss nicht ausgebaut (Trockenboden); Mauerwerk teilweise auch Fertigteilbauweise mit Leichtbetonblockelementen, Geschossdecken und Kellerdecke massiv (Stahlbetondecken) | DE.East.MFH.04.Gen.ReEx.001.jpg | 0 | 0 | 0 | 0 | 0 | 1949 | 1957 | D | Apartment | FR | - | N | B_N1 | Medium | Medium | DE.Roof.ReEx.03.01 | DE.Ceiling.ReEx.04.02 | DE.Wall.ReEx.04.01 | DE.Wall.ReEx.04.01 | DE.Wall.ReEx.04.01 | DE.Floor.ReEx.04.01 | DE.Floor.ReEx.04.01 | DE.Window.ReEx.06.03 | DE.Window.ReEx.06.03 | DE.Door.ReEx.01.01 | tilted roof with wood fiberboard planking | Steildach mit Holzsparren, leeres Gefach, raumseitig Holzfaserplatte | wooden rafters, cavity, 3,5 cm wood fiberboard planking, plastered | Holz-Sparren, Hohlraum, Holzfaserplatten 3,5 cm, verputzt | Roof_CavityBetweenRafters_WoodenOrPlasterBoards.wmf | concrete ceiling | Betondecke | reinforced concrete, 1 cm insulation, cement screed | Stahlbeton, 1 cm Dämmung, Zementestrich | Ceiling_Concrete_CementScreed.wmf | masonry of hollow blocks or honeycomb bricks | Mauerwerk aus Hohlblocksteinen, Hochlochziegeln oder Gitterziegeln | 0 | 0 | Wall_HoneycombBrick.wmf | masonry of hollow blocks or honeycomb bricks | Mauerwerk aus Hohlblocksteinen, Hochlochziegeln oder Gitterziegeln | 0 | 0 | Wall_HoneycombBrick.wmf | masonry of hollow blocks or honeycomb bricks | Mauerwerk aus Hohlblocksteinen, Hochlochziegeln oder Gitterziegeln | 0 | 0 | Wall_HoneycombBrick.wmf | concrete ceiling | Betondecke | reinforced concrete, cement screed | Stahlbeton, Zementestrich | Ceiling_Concrete_CementScreed.wmf | concrete ceiling | Betondecke | reinforced concrete, cement screed | Stahlbeton, Zementestrich | Ceiling_Concrete_CementScreed.wmf | plastic frame window with dual-pane glazing | Kunststofffenster mit Zweischeiben-Isolierverglasung | dual-pane in plastic frame | Zweischeiben-Isolierverlasung im Kunststoffrahmen | Window_Plastic_2P.wmf | plastic frame window with dual-pane glazing | Kunststofffenster mit Zweischeiben-Isolierverglasung | dual-pane in plastic frame | Zweischeiben-Isolierverlasung im Kunststoffrahmen | Window_Plastic_2P.wmf | wooden door | Holztür | 0 | 0 | Door_Wood.wmf | DE.Roof.Insulation12cm.01 | DE.Ceiling.Insulation12cm.01 | DE.Wall.Insulation12cm.01 | DE.Wall.Insulation12cm.01 | DE.Wall.Insulation12cm.01 | DE.Floor.Insulation08cm.01 | DE.Floor.Insulation08cm.01 | DE.Window.2p-LowE-arg.01 | DE.Window.2p-LowE-arg.01 | DE.Window.2p-LowE-arg.01 | insulate cavity between rafters 12 cm (heighten rafters and clear interspace if necessary) | add 12 cm insulation above (+ flooring if necessary) | add 12 cm of insulation + plaster (external insulated render system), alternative: curtain wall (e.g. cellulose between timbers) | add 12 cm of insulation + plaster (external insulated render system), alternative: curtain wall (e.g. cellulose between timbers) | add 12 cm of insulation + plaster (external insulated render system), alternative: curtain wall (e.g. cellulose between timbers) | add 8 cm of insulation below / alternatively: on top of ceiling (in case of floor renovation) | add 8 cm of insulation below / alternatively: on top of ceiling (in case of floor renovation) | mount new windows, double glazed, argon filled, low E | mount new windows, double glazed, argon filled, low E | mount new windows, double glazed, argon filled, low E | Dämmung im Sparren-Zwischenraum 12 cm (bei Bedarf Aufdopplung der Sparren und Freiräumen des Zwischenraums) | Dämmung 12 cm auf der Decke (+ begehbare Platten sofern notwendig) | Dämmung 12 cm + Verputz (Wärmedämmverbundsystem), alternativ: hinterlüftete Fassade (z.B. Zellulose zwischen Traghölzern) | Dämmung 12 cm + Verputz (Wärmedämmverbundsystem), alternativ: hinterlüftete Fassade (z.B. Zellulose zwischen Traghölzern) | Dämmung 12 cm + Verputz (Wärmedämmverbundsystem), alternativ: hinterlüftete Fassade (z.B. Zellulose zwischen Traghölzern) | Dämmung 8 cm unter der Decke / alternativ: auf der Decke (im Fall einer Fußbodensanierung) | Dämmung 8 cm unter der Decke / alternativ: auf der Decke (im Fall einer Fußbodensanierung) | Einbau von Fenstern mit 2-Scheiben-Wärmeschutz-Verglasung | Einbau von Fenstern mit 2-Scheiben-Wärmeschutz-Verglasung | Einbau von Fenstern mit 2-Scheiben-Wärmeschutz-Verglasung | Roof_Rafters_InsulationCavity.wmf | Ceiling_Measure_InsulationAbove_Flooring.wmf | Wall_Measure_InsulationOutside.wmf | Wall_Measure_InsulationOutside.wmf | Wall_Measure_InsulationOutside.wmf | Ceiling_Measure_InsulationBelow.wmf | Ceiling_Measure_InsulationBelow.wmf | Window_Wood_2P_LowE_Gas.wmf | Window_Wood_2P_LowE_Gas.wmf | Window_Wood_2P_LowE_Gas.wmf | DE.<Oil.B_C.MUH.01>.<Oil.B_C+Solar.MUH.01>.<-.Gen.01>.<Gen> | oil central heating, higher efficiency (multi-unit housing): condensing boiler + solar system | Öl-Zentralheizung, höhere Energieeffizienz (Mehrfamilienhaus): Brennwertkessel + thermische Solaranlage | oil-fueled central hot water system, high efficiency: heat generation combined with heating system (condensing boiler) + thermal solar system, well insulated circulation loop | zentrale Warmwasserbereitung mit Heizöl, hohe Effizienz: Kombination mit Wärmeerzeuger Heizung (Brennwertkessel) + thermische Solaranlage, gut gedämmte Zirkulationsleitungen | SysW_Solar.wmf | Oil | 0 | 0 | 0.4 | 0 | oil central heating system, high efficiency (condensing boiler, good insulation of pipes) | Öl-Zentralheizung, hohe Effizienz: Brennwertkessel; minimierte Wärmeverluste der Verteilleitungen | SysH_BoilerCond.wmf | Oil | 0 | 0 | 0 | 0 | no ventilation system | keine Lüftungsanlage | 0 | 0 | 0 | 1991.7024 | 0 | 0 | 0 | 1753 | 6224.07 | 1928.3 | 16 | 4 | 0.41042 | 0.2297 | 0.23361 | 0.23361 | 0.23361 | 0.32892 | 0.36493 | 1.3 | 1.3 | 1.3 | 0 | 128.3346 | 270.5567 | 0 | 0 | 91.8859 | 0 | 415.87 | 0 | 2.6 | 259.7488 | 0.60623 | 0.51 | 63.4166 | 15 | 15.8592 | 0 | 0 | 74.9984 | 0 | 0 | 0 | 90.8576 | 0 | 0 | 3.1 | 0 | 0 | 0 | 21.3451 | 20.8251 | 5.8004 | 1.2116 | 87.8983 | 87.1783 | 24.4735 | 4.8599 | DE.M.01 | 1.006 | DE.C.01 | 1
DE.<East.MFH.04.Gen.ReEx.001>.<MUH.02>.003 | Typology | DE | Germany | Deutschland | DE.East.MFH.04.Gen.ReEx.001.003 | DE.East.MFH.04.Gen.ReEx.001 | DE.MUH.02 | DE.Bio_WP.B_WP.MUH.01 | DE.Bal_Rec.Gen.02 | DE.Bio_WP.B_WP+Solar.MUH.01 | 3 | DE.East.MFH.04.Gen | DE.East | Eastern Germany (former GDR) | neue Bundesländer | MFH | Multi-Family House | DE.04 | DE.Gen | Generic | Grund-Typ | NBL_MFH_D | 0 | typisch 3- bis 5-geschossig, mit Sattel- oder Flachdach (Kaltdach), Dachgeschoss nicht ausgebaut (Trockenboden); Mauerwerk teilweise auch Fertigteilbauweise mit Leichtbetonblockelementen, Geschossdecken und Kellerdecke massiv (Stahlbetondecken) | DE.East.MFH.04.Gen.ReEx.001.jpg | 0 | 0 | 0 | 0 | 0 | 1949 | 1957 | D | Apartment | FR | - | N | B_N1 | Medium | Medium | DE.Roof.ReEx.03.01 | DE.Ceiling.ReEx.04.02 | DE.Wall.ReEx.04.01 | DE.Wall.ReEx.04.01 | DE.Wall.ReEx.04.01 | DE.Floor.ReEx.04.01 | DE.Floor.ReEx.04.01 | DE.Window.ReEx.06.03 | DE.Window.ReEx.06.03 | DE.Door.ReEx.01.01 | tilted roof with wood fiberboard planking | Steildach mit Holzsparren, leeres Gefach, raumseitig Holzfaserplatte | wooden rafters, cavity, 3,5 cm wood fiberboard planking, plastered | Holz-Sparren, Hohlraum, Holzfaserplatten 3,5 cm, verputzt | Roof_CavityBetweenRafters_WoodenOrPlasterBoards.wmf | concrete ceiling | Betondecke | reinforced concrete, 1 cm insulation, cement screed | Stahlbeton, 1 cm Dämmung, Zementestrich | Ceiling_Concrete_CementScreed.wmf | masonry of hollow blocks or honeycomb bricks | Mauerwerk aus Hohlblocksteinen, Hochlochziegeln oder Gitterziegeln | 0 | 0 | Wall_HoneycombBrick.wmf | masonry of hollow blocks or honeycomb bricks | Mauerwerk aus Hohlblocksteinen, Hochlochziegeln oder Gitterziegeln | 0 | 0 | Wall_HoneycombBrick.wmf | masonry of hollow blocks or honeycomb bricks | Mauerwerk aus Hohlblocksteinen, Hochlochziegeln oder Gitterziegeln | 0 | 0 | Wall_HoneycombBrick.wmf | concrete ceiling | Betondecke | reinforced concrete, cement screed | Stahlbeton, Zementestrich | Ceiling_Concrete_CementScreed.wmf | concrete ceiling | Betondecke | reinforced concrete, cement screed | Stahlbeton, Zementestrich | Ceiling_Concrete_CementScreed.wmf | plastic frame window with dual-pane glazing | Kunststofffenster mit Zweischeiben-Isolierverglasung | dual-pane in plastic frame | Zweischeiben-Isolierverlasung im Kunststoffrahmen | Window_Plastic_2P.wmf | plastic frame window with dual-pane glazing | Kunststofffenster mit Zweischeiben-Isolierverglasung | dual-pane in plastic frame | Zweischeiben-Isolierverlasung im Kunststoffrahmen | Window_Plastic_2P.wmf | wooden door | Holztür | 0 | 0 | Door_Wood.wmf | DE.Roof.Insulation30cm.01 | DE.Ceiling.Insulation30cm.04 | DE.Wall.Insulation24cm.02 | DE.Wall.Insulation24cm.02 | DE.Wall.Insulation24cm.02 | DE.Floor.Insulation12cm.01 | DE.Floor.Insulation12cm.01 | DE.Window.3pInsulatedFrame.01 | DE.Window.3pInsulatedFrame.01 | DE.Window.3pInsulatedFrame.01 | insulate cavity between rafters 12 cm + add 18 cm insulation layer | add 30 cm insulation above (+ flooring if necessary) | add 24 cm of insulation + plaster (external insulated render system), alternative: curtain wall | add 24 cm of insulation + plaster (external insulated render system), alternative: curtain wall | add 24 cm of insulation + plaster (external insulated render system), alternative: curtain wall | add 12 cm insulation below (in case of sufficient cellar height) / alternatively: on top of ceiling (in case of floor renovation) or combination of both | add 12 cm insulation below (in case of sufficient cellar height) / alternatively: on top of ceiling (in case of floor renovation) or combination of both | mount new windows, triple glazed, argon filled, low E, insulated frame | mount new windows, triple glazed, argon filled, low E, insulated frame | mount new windows, triple glazed, argon filled, low E, insulated frame | Dämmung im Sparren-Zwischenraum 12 cm + zusätzliche Dämmlage 18 cm | Dämmung 30 cm auf der Decke (+ begehbare Platten sofern notwendig) | Dämmung 24 cm + Verputz (Wärmedämmverbundsystem), alternativ: hinterlüftete Fassade | Dämmung 24 cm + Verputz (Wärmedämmverbundsystem), alternativ: hinterlüftete Fassade | Dämmung 24 cm + Verputz (Wärmedämmverbundsystem), alternativ: hinterlüftete Fassade | Dämmung 12 cm unter der Decke (bei ausreichender Kellerraumhöhe) / alternativ: auf der Decke (im Fall einer Fußb.-sanierung) oder Kombin. unter/auf | Dämmung 12 cm unter der Decke (bei ausreichender Kellerraumhöhe) / alternativ: auf der Decke (im Fall einer Fußb.-sanierung) oder Kombin. unter/auf | Einbau von Fenstern mit 3-Scheiben-Wärmeschutz-Verglasung und gedämmtem Rahmen | Einbau von Fenstern mit 3-Scheiben-Wärmeschutz-Verglasung und gedämmtem Rahmen | Einbau von Fenstern mit 3-Scheiben-Wärmeschutz-Verglasung und gedämmtem Rahmen | Roof_Rafters_InsulationCavityAndAbove.wmf | Ceiling_Measure_ThickInsulationAbove_Flooring.wmf | Wall_Measure_ThickInsulationOutside.wmf | Wall_Measure_ThickInsulationOutside.wmf | Wall_Measure_ThickInsulationOutside.wmf | Ceiling_Measure_ThickInsulationBelow.wmf | Ceiling_Measure_ThickInsulationBelow.wmf | Window_SandwichWoodInsulation_3P_LowE_Gas.wmf | Window_SandwichWoodInsulation_3P_LowE_Gas.wmf | Window_SandwichWoodInsulation_3P_LowE_Gas.wmf | DE.<Bio_WP.B_WP.MUH.01>.<Bio_WP.B_WP+Solar.MUH.01>.<Bal_Rec.Gen.02>.<Gen> | biomass central heating, high efficiency (multi-unit housing): woodpellets-boiler + solar system + ventilation system (80% heat recovery) | Biomasse-Zentralheizung, hohe Energieeffizienz (Mehrfamilienhaus): Holzpellet-Kessel + Solaranlage + Lüftungsanlage (80% WRG) | woodpellets-fueled central hot water system, high efficiency: heat generation combined with heating system (woodpellets boiler) + thermal solar system, well insulated circulation loop | zentrale Warmwasserbereitung mit Holzpellets, hohe Effizienz: Kombination mit Wärmeerzeuger Heizung (Pellets-Kessel) + thermische Solaranlage, gut gedämmte Zirkulationsleitungen | SysW_Solar.wmf | Bio_WP | 0 | 0 | 0.4 | 0 | biomass central heating system, high efficiency: woodpellets boiler, good insulation of pipes | Biomasse-Zentralheizung, hohe Effizienz: Holzpellets-Kessel; minimierte Wärmeverluste der Verteilleitungen | 0 | Bio_WP | 0 | 0 | 0 | 0 | ventilation system with 80% heat recovery | Lüftunganlage mit 80% Wärmerückgewinnung | SysVent_HeatExchanger.wmf | 0.8 | 2.6 | 1991.7024 | 0 | 0 | 0 | 1753 | 6224.07 | 1928.3 | 16 | 4 | 0.13936 | 0.1053 | 0.12971 | 0.12971 | 0.12971 | 0.23906 | 0.25753 | 0.8 | 0.8 | 0.8 | 0 | 58.8341 | 150.2304 | 0 | 0 | 66.782 | 0 | 255.92 | 0 | 1.6 | 129.8744 | 0.34395 | 0.425 | 37.5307 | 15 | 17.7408 | 0 | 0 | 27.7311 | 0 | 0 | 0 | 0 | 0 | 45.4719 | 10 | 0 | 0 | 0 | 25.189 | 6.9282 | 1.5936 | 1.147 | 59.3774 | 28.1662 | 7.0252 | 3.1266 | DE.M.01 | 1.0445 | DE.C.01 | 1
DE.<East.MFH.04.Gen.ReEx.001>.<MUH.03>.001 | Typology | DE | Germany | Deutschland | DE.East.MFH.04.Gen.ReEx.001.001 | DE.East.MFH.04.Gen.ReEx.001 | DE.MUH.03 | DE.El_OP.E_Storage.Gen.01 | DE.-.Gen.01 | DE.El.E_IWH.Gen.01 | 1 | DE.East.MFH.04.Gen | DE.East | Eastern Germany (former GDR) | neue Bundesländer | MFH | Multi-Family House | DE.04 | DE.Gen | Generic | Grund-Typ | NBL_MFH_D | 0 | typisch 3- bis 5-geschossig, mit Sattel- oder Flachdach (Kaltdach), Dachgeschoss nicht ausgebaut (Trockenboden); Mauerwerk teilweise auch Fertigteilbauweise mit Leichtbetonblockelementen, Geschossdecken und Kellerdecke massiv (Stahlbetondecken) | DE.East.MFH.04.Gen.ReEx.001.jpg | 0 | 0 | 0 | 0 | 0 | 1949 | 1957 | D | Apartment | FR | - | N | B_N1 | Medium | Medium | DE.Roof.ReEx.03.01 | DE.Ceiling.ReEx.04.02 | DE.Wall.ReEx.04.01 | DE.Wall.ReEx.04.01 | DE.Wall.ReEx.04.01 | DE.Floor.ReEx.04.01 | DE.Floor.ReEx.04.01 | DE.Window.ReEx.06.03 | DE.Window.ReEx.06.03 | DE.Door.ReEx.01.01 | tilted roof with wood fiberboard planking | Steildach mit Holzsparren, leeres Gefach, raumseitig Holzfaserplatte | wooden rafters, cavity, 3,5 cm wood fiberboard planking, plastered | Holz-Sparren, Hohlraum, Holzfaserplatten 3,5 cm, verputzt | Roof_CavityBetweenRafters_WoodenOrPlasterBoards.wmf | concrete ceiling | Betondecke | reinforced concrete, 1 cm insulation, cement screed | Stahlbeton, 1 cm Dämmung, Zementestrich | Ceiling_Concrete_CementScreed.wmf | masonry of hollow blocks or honeycomb bricks | Mauerwerk aus Hohlblocksteinen, Hochlochziegeln oder Gitterziegeln | 0 | 0 | Wall_HoneycombBrick.wmf | masonry of hollow blocks or honeycomb bricks | Mauerwerk aus Hohlblocksteinen, Hochlochziegeln oder Gitterziegeln | 0 | 0 | Wall_HoneycombBrick.wmf | masonry of hollow blocks or honeycomb bricks | Mauerwerk aus Hohlblocksteinen, Hochlochziegeln oder Gitterziegeln | 0 | 0 | Wall_HoneycombBrick.wmf | concrete ceiling | Betondecke | reinforced concrete, cement screed | Stahlbeton, Zementestrich | Ceiling_Concrete_CementScreed.wmf | concrete ceiling | Betondecke | reinforced concrete, cement screed | Stahlbeton, Zementestrich | Ceiling_Concrete_CementScreed.wmf | plastic frame window with dual-pane glazing | Kunststofffenster mit Zweischeiben-Isolierverglasung | dual-pane in plastic frame | Zweischeiben-Isolierverlasung im Kunststoffrahmen | Window_Plastic_2P.wmf | plastic frame window with dual-pane glazing | Kunststofffenster mit Zweischeiben-Isolierverglasung | dual-pane in plastic frame | Zweischeiben-Isolierverlasung im Kunststoffrahmen | Window_Plastic_2P.wmf | wooden door | Holztür | 0 | 0 | Door_Wood.wmf | 0 | 0 | 0 | 0 | 0 | 0 | 0 | 0 | 0 | 0 | 0 | 0 | 0 | 0 | 0 | 0 | 0 | 0 | 0 | 0 | 0 | 0 | 0 | 0 | 0 | 0 | 0 | 0 | 0 | 0 | 0 | 0 | 0 | 0 | 0 | 0 | 0 | 0 | 0 | 0 | DE.<El_OP.E_Storage.Gen.01>.<El.E_IWH.Gen.01>.<-.Gen.01>.<Gen> | electrical night storage space heater | elektrische Nachtspeicherheizung | decentral electric: instantaneous water heater | dezentral: elektrischer Durchlauferhitzer | 0 | El | 0 | 0 | 0 | 0 | electrical night storage space heater | Elektro-Nachtspeicherheizung | SysH_NightStorage.wmf | El_OP | 0 | 0 | 0 | 0 | no ventilation system | keine Lüftungsanlage | 0 | 0 | 0 | 1991.7024 | 0 | 0 | 0 | 1753 | 6224.07 | 1928.3 | 16 | 4 | 1.4 | 1.0811 | 1.2 | 1.2 | 1.2 | 1.3253 | 2.2 | 3.5 | 3.5 | 3 | 0 | 604.0151 | 1389.792 | 0 | 0 | 370.2322 | 0 | 1119.65 | 0 | 6 | 259.7488 | 1.9444 | 0.51 | 160.4772 | 15 | 16.4 | 0 | 0 | 159.7256 | 0 | 0 | 0 | 0 | 0 | 0 | 176.1256 | 0 | 0 | 0 | 49.2 | 42.64 | 11.152 | 3.28 | 479.1768 | 415.2866 | 108.6134 | 23.9588 | DE.M.04 | 0.77059 | DE.C.01 | 1
DE.<East.MFH.04.Gen.ReEx.001>.<MUH.03>.002 | Typology | DE | Germany | Deutschland | DE.East.MFH.04.Gen.ReEx.001.002 | DE.East.MFH.04.Gen.ReEx.001 | DE.MUH.03 | DE.Gas.G_WH_C.MUH.01 | DE.-.Gen.01 | DE.Gas.G_IWH_C.MUH.01 | 2 | DE.East.MFH.04.Gen | DE.East | Eastern Germany (former GDR) | neue Bundesländer | MFH | Multi-Family House | DE.04 | DE.Gen | Generic | Grund-Typ | NBL_MFH_D | 0 | typisch 3- bis 5-geschossig, mit Sattel- oder Flachdach (Kaltdach), Dachgeschoss nicht ausgebaut (Trockenboden); Mauerwerk teilweise auch Fertigteilbauweise mit Leichtbetonblockelementen, Geschossdecken und Kellerdecke massiv (Stahlbetondecken) | DE.East.MFH.04.Gen.ReEx.001.jpg | 0 | 0 | 0 | 0 | 0 | 1949 | 1957 | D | Apartment | FR | - | N | B_N1 | Medium | Medium | DE.Roof.ReEx.03.01 | DE.Ceiling.ReEx.04.02 | DE.Wall.ReEx.04.01 | DE.Wall.ReEx.04.01 | DE.Wall.ReEx.04.01 | DE.Floor.ReEx.04.01 | DE.Floor.ReEx.04.01 | DE.Window.ReEx.06.03 | DE.Window.ReEx.06.03 | DE.Door.ReEx.01.01 | tilted roof with wood fiberboard planking | Steildach mit Holzsparren, leeres Gefach, raumseitig Holzfaserplatte | wooden rafters, cavity, 3,5 cm wood fiberboard planking, plastered | Holz-Sparren, Hohlraum, Holzfaserplatten 3,5 cm, verputzt | Roof_CavityBetweenRafters_WoodenOrPlasterBoards.wmf | concrete ceiling | Betondecke | reinforced concrete, 1 cm insulation, cement screed | Stahlbeton, 1 cm Dämmung, Zementestrich | Ceiling_Concrete_CementScreed.wmf | masonry of hollow blocks or honeycomb bricks | Mauerwerk aus Hohlblocksteinen, Hochlochziegeln oder Gitterziegeln | 0 | 0 | Wall_HoneycombBrick.wmf | masonry of hollow blocks or honeycomb bricks | Mauerwerk aus Hohlblocksteinen, Hochlochziegeln oder Gitterziegeln | 0 | 0 | Wall_HoneycombBrick.wmf | masonry of hollow blocks or honeycomb bricks | Mauerwerk aus Hohlblocksteinen, Hochlochziegeln oder Gitterziegeln | 0 | 0 | Wall_HoneycombBrick.wmf | concrete ceiling | Betondecke | reinforced concrete, cement screed | Stahlbeton, Zementestrich | Ceiling_Concrete_CementScreed.wmf | concrete ceiling | Betondecke | reinforced concrete, cement screed | Stahlbeton, Zementestrich | Ceiling_Concrete_CementScreed.wmf | plastic frame window with dual-pane glazing | Kunststofffenster mit Zweischeiben-Isolierverglasung | dual-pane in plastic frame | Zweischeiben-Isolierverlasung im Kunststoffrahmen | Window_Plastic_2P.wmf | plastic frame window with dual-pane glazing | Kunststofffenster mit Zweischeiben-Isolierverglasung | dual-pane in plastic frame | Zweischeiben-Isolierverlasung im Kunststoffrahmen | Window_Plastic_2P.wmf | wooden door | Holztür | 0 | 0 | Door_Wood.wmf | DE.Roof.Insulation12cm.01 | DE.Ceiling.Insulation12cm.01 | DE.Wall.Insulation12cm.01 | DE.Wall.Insulation12cm.01 | DE.Wall.Insulation12cm.01 | DE.Floor.Insulation08cm.01 | DE.Floor.Insulation08cm.01 | DE.Window.2p-LowE-arg.01 | DE.Window.2p-LowE-arg.01 | DE.Window.2p-LowE-arg.01 | insulate cavity between rafters 12 cm (heighten rafters and clear interspace if necessary) | add 12 cm insulation above (+ flooring if necessary) | add 12 cm of insulation + plaster (external insulated render system), alternative: curtain wall (e.g. cellulose between timbers) | add 12 cm of insulation + plaster (external insulated render system), alternative: curtain wall (e.g. cellulose between timbers) | add 12 cm of insulation + plaster (external insulated render system), alternative: curtain wall (e.g. cellulose between timbers) | add 8 cm of insulation below / alternatively: on top of ceiling (in case of floor renovation) | add 8 cm of insulation below / alternatively: on top of ceiling (in case of floor renovation) | mount new windows, double glazed, argon filled, low E | mount new windows, double glazed, argon filled, low E | mount new windows, double glazed, argon filled, low E | Dämmung im Sparren-Zwischenraum 12 cm (bei Bedarf Aufdopplung der Sparren und Freiräumen des Zwischenraums) | Dämmung 12 cm auf der Decke (+ begehbare Platten sofern notwendig) | Dämmung 12 cm + Verputz (Wärmedämmverbundsystem), alternativ: hinterlüftete Fassade (z.B. Zellulose zwischen Traghölzern) | Dämmung 12 cm + Verputz (Wärmedämmverbundsystem), alternativ: hinterlüftete Fassade (z.B. Zellulose zwischen Traghölzern) | Dämmung 12 cm + Verputz (Wärmedämmverbundsystem), alternativ: hinterlüftete Fassade (z.B. Zellulose zwischen Traghölzern) | Dämmung 8 cm unter der Decke / alternativ: auf der Decke (im Fall einer Fußbodensanierung) | Dämmung 8 cm unter der Decke / alternativ: auf der Decke (im Fall einer Fußbodensanierung) | Einbau von Fenstern mit 2-Scheiben-Wärmeschutz-Verglasung | Einbau von Fenstern mit 2-Scheiben-Wärmeschutz-Verglasung | Einbau von Fenstern mit 2-Scheiben-Wärmeschutz-Verglasung | Roof_Rafters_InsulationCavity.wmf | Ceiling_Measure_InsulationAbove_Flooring.wmf | Wall_Measure_InsulationOutside.wmf | Wall_Measure_InsulationOutside.wmf | Wall_Measure_InsulationOutside.wmf | Ceiling_Measure_InsulationBelow.wmf | Ceiling_Measure_InsulationBelow.wmf | Window_Wood_2P_LowE_Gas.wmf | Window_Wood_2P_LowE_Gas.wmf | Window_Wood_2P_LowE_Gas.wmf | DE.<Gas.G_WH_C.MUH.01>.<Gas.G_IWH_C.MUH.01>.<-.Gen.01>.<Gen> | gas apartment heating, high efficiency (multi-unit housing): condensing boiler | Gas-Etagenheizung, hohe Energieeffizienz (Mehrfamilienhaus): Brennwert-Therme | gas-fueled decentral hot water system, high efficiency: heat generation combined with apartment heating system (condensing boiler), no circulation loop | Warmwasserbereitung über Gas-Etagenheizung, hohe Effizienz: Kombination mit Wärmeerzeuger Heizung (Brennwert-Therme), ohne Zirkulation | 0 | Gas | 0 | 0 | 0 | 0 | gas apartment heating system, high efficiency: condensing boiler, distribution within apartments | Gas-Etagenheizung, hohe Effizienz: Brennwertkessel, Verteilung innerhalb der Wohnungen | 0 | Gas | 0 | 0 | 0 | 0 | no ventilation system | keine Lüftungsanlage | 0 | 0 | 0 | 1991.7024 | 0 | 0 | 0 | 1753 | 6224.07 | 1928.3 | 16 | 4 | 0.41042 | 0.2297 | 0.23361 | 0.23361 | 0.23361 | 0.32892 | 0.36493 | 1.3 | 1.3 | 1.3 | 0 | 128.3346 | 270.5567 | 0 | 0 | 91.8859 | 0 | 415.87 | 0 | 2.6 | 259.7488 | 0.60623 | 0.51 | 63.4166 | 15 | 20.828 | 0 | 0 | 75.0563 | 0 | 0 | 95.8843 | 0 | 0 | 0 | 6.1 | 0 | 0 | 0 | 22.9108 | 22.9108 | 5.207 | 1.2497 | 100.8619 | 98.4219 | 22.9121 | 5.7234 | DE.M.01 | 0.99683 | DE.C.01 | 1
DE.<East.MFH.04.Gen.ReEx.001>.<MUH.03>.003 | Typology | DE | Germany | Deutschland | DE.East.MFH.04.Gen.ReEx.001.003 | DE.East.MFH.04.Gen.ReEx.001 | DE.MUH.03 | DE.Bio_WP.B_WP.MUH.01 | DE.-.Gen.01 | DE.Bio_WP.B_WP.MUH.01 | 3 | DE.East.MFH.04.Gen | DE.East | Eastern Germany (former GDR) | neue Bundesländer | MFH | Multi-Family House | DE.04 | DE.Gen | Generic | Grund-Typ | NBL_MFH_D | 0 | typisch 3- bis 5-geschossig, mit Sattel- oder Flachdach (Kaltdach), Dachgeschoss nicht ausgebaut (Trockenboden); Mauerwerk teilweise auch Fertigteilbauweise mit Leichtbetonblockelementen, Geschossdecken und Kellerdecke massiv (Stahlbetondecken) | DE.East.MFH.04.Gen.ReEx.001.jpg | 0 | 0 | 0 | 0 | 0 | 1949 | 1957 | D | Apartment | FR | - | N | B_N1 | Medium | Medium | DE.Roof.ReEx.03.01 | DE.Ceiling.ReEx.04.02 | DE.Wall.ReEx.04.01 | DE.Wall.ReEx.04.01 | DE.Wall.ReEx.04.01 | DE.Floor.ReEx.04.01 | DE.Floor.ReEx.04.01 | DE.Window.ReEx.06.03 | DE.Window.ReEx.06.03 | DE.Door.ReEx.01.01 | tilted roof with wood fiberboard planking | Steildach mit Holzsparren, leeres Gefach, raumseitig Holzfaserplatte | wooden rafters, cavity, 3,5 cm wood fiberboard planking, plastered | Holz-Sparren, Hohlraum, Holzfaserplatten 3,5 cm, verputzt | Roof_CavityBetweenRafters_WoodenOrPlasterBoards.wmf | concrete ceiling | Betondecke | reinforced concrete, 1 cm insulation, cement screed | Stahlbeton, 1 cm Dämmung, Zementestrich | Ceiling_Concrete_CementScreed.wmf | masonry of hollow blocks or honeycomb bricks | Mauerwerk aus Hohlblocksteinen, Hochlochziegeln oder Gitterziegeln | 0 | 0 | Wall_HoneycombBrick.wmf | masonry of hollow blocks or honeycomb bricks | Mauerwerk aus Hohlblocksteinen, Hochlochziegeln oder Gitterziegeln | 0 | 0 | Wall_HoneycombBrick.wmf | masonry of hollow blocks or honeycomb bricks | Mauerwerk aus Hohlblocksteinen, Hochlochziegeln oder Gitterziegeln | 0 | 0 | Wall_HoneycombBrick.wmf | concrete ceiling | Betondecke | reinforced concrete, cement screed | Stahlbeton, Zementestrich | Ceiling_Concrete_CementScreed.wmf | concrete ceiling | Betondecke | reinforced concrete, cement screed | Stahlbeton, Zementestrich | Ceiling_Concrete_CementScreed.wmf | plastic frame window with dual-pane glazing | Kunststofffenster mit Zweischeiben-Isolierverglasung | dual-pane in plastic frame | Zweischeiben-Isolierverlasung im Kunststoffrahmen | Window_Plastic_2P.wmf | plastic frame window with dual-pane glazing | Kunststofffenster mit Zweischeiben-Isolierverglasung | dual-pane in plastic frame | Zweischeiben-Isolierverlasung im Kunststoffrahmen | Window_Plastic_2P.wmf | wooden door | Holztür | 0 | 0 | Door_Wood.wmf | DE.Roof.Insulation30cm.01 | DE.Ceiling.Insulation30cm.04 | DE.Wall.Insulation24cm.02 | DE.Wall.Insulation24cm.02 | DE.Wall.Insulation24cm.02 | DE.Floor.Insulation12cm.01 | DE.Floor.Insulation12cm.01 | DE.Window.3pInsulatedFrame.01 | DE.Window.3pInsulatedFrame.01 | DE.Window.3pInsulatedFrame.01 | insulate cavity between rafters 12 cm + add 18 cm insulation layer | add 30 cm insulation above (+ flooring if necessary) | add 24 cm of insulation + plaster (external insulated render system), alternative: curtain wall | add 24 cm of insulation + plaster (external insulated render system), alternative: curtain wall | add 24 cm of insulation + plaster (external insulated render system), alternative: curtain wall | add 12 cm insulation below (in case of sufficient cellar height) / alternatively: on top of ceiling (in case of floor renovation) or combination of both | add 12 cm insulation below (in case of sufficient cellar height) / alternatively: on top of ceiling (in case of floor renovation) or combination of both | mount new windows, triple glazed, argon filled, low E, insulated frame | mount new windows, triple glazed, argon filled, low E, insulated frame | mount new windows, triple glazed, argon filled, low E, insulated frame | Dämmung im Sparren-Zwischenraum 12 cm + zusätzliche Dämmlage 18 cm | Dämmung 30 cm auf der Decke (+ begehbare Platten sofern notwendig) | Dämmung 24 cm + Verputz (Wärmedämmverbundsystem), alternativ: hinterlüftete Fassade | Dämmung 24 cm + Verputz (Wärmedämmverbundsystem), alternativ: hinterlüftete Fassade | Dämmung 24 cm + Verputz (Wärmedämmverbundsystem), alternativ: hinterlüftete Fassade | Dämmung 12 cm unter der Decke (bei ausreichender Kellerraumhöhe) / alternativ: auf der Decke (im Fall einer Fußb.-sanierung) oder Kombin. unter/auf | Dämmung 12 cm unter der Decke (bei ausreichender Kellerraumhöhe) / alternativ: auf der Decke (im Fall einer Fußb.-sanierung) oder Kombin. unter/auf | Einbau von Fenstern mit 3-Scheiben-Wärmeschutz-Verglasung und gedämmtem Rahmen | Einbau von Fenstern mit 3-Scheiben-Wärmeschutz-Verglasung und gedämmtem Rahmen | Einbau von Fenstern mit 3-Scheiben-Wärmeschutz-Verglasung und gedämmtem Rahmen | Roof_Rafters_InsulationCavityAndAbove.wmf | Ceiling_Measure_ThickInsulationAbove_Flooring.wmf | Wall_Measure_ThickInsulationOutside.wmf | Wall_Measure_ThickInsulationOutside.wmf | Wall_Measure_ThickInsulationOutside.wmf | Ceiling_Measure_ThickInsulationBelow.wmf | Ceiling_Measure_ThickInsulationBelow.wmf | Window_SandwichWoodInsulation_3P_LowE_Gas.wmf | Window_SandwichWoodInsulation_3P_LowE_Gas.wmf | Window_SandwichWoodInsulation_3P_LowE_Gas.wmf | DE.<Bio_WP.B_WP.MUH.01>.<Bio_WP.B_WP.MUH.01>.<-.Gen.01>.<Gen> | biomass central heating, medium efficiency (multi-unit housing): woodpellets-boiler | Biomasse-Zentralheizung, mittlere Energieeffizienz (Mehrfamilienhaus): Holzpellet-Kessel | woodpellets-fueled central hot water system, high efficiency: heat generation combined with heating system (woodpellets boiler), well insulated circulation loop | zentrale Warmwasserbereitung mit Holzpellets, hohe Effizienz: Kombination mit Wärmeerzeuger Heizung (Pellets-Kessel), gut gedämmte Zirkulationsleitungen | SysW_Storage.wmf | Bio_WP | 0 | 0 | 0 | 0 | biomass central heating system, high efficiency: woodpellets boiler, good insulation of pipes | Biomasse-Zentralheizung, hohe Effizienz: Holzpellets-Kessel; minimierte Wärmeverluste der Verteilleitungen | 0 | Bio_WP | 0 | 0 | 0 | 0 | no ventilation system | keine Lüftungsanlage | 0 | 0 | 0 | 1991.7024 | 0 | 0 | 0 | 1753 | 6224.07 | 1928.3 | 16 | 4 | 0.13936 | 0.1053 | 0.12971 | 0.12971 | 0.12971 | 0.23906 | 0.25753 | 0.8 | 0.8 | 0.8 | 0 | 58.8341 | 150.2304 | 0 | 0 | 66.782 | 0 | 255.92 | 0 | 1.6 | 129.8744 | 0.34395 | 0.425 | 37.5307 | 15 | 29.568 | 0 | 0 | 59.5963 | 0 | 0 | 0 | 0 | 0 | 89.1643 | 6.9 | 0 | 0 | 0 | 37.8816 | 7.9936 | 1.7267 | 1.6384 | 89.8156 | 27.7793 | 6.5319 | 4.1998 | DE.M.01 | 1.0039 | DE.C.01 | 1
DE.<East.MFH.04.Gen.ReEx.001>.<MUH.04>.001 | Typology | DE | Germany | Deutschland | DE.East.MFH.04.Gen.ReEx.001.001 | DE.East.MFH.04.Gen.ReEx.001 | DE.MUH.04 | DE.DH_Gas_NoCHP.TS.Gen.01 | DE.-.Gen.01 | DE.DH_Gas_NoCHP.TS.Gen.01 | 1 | DE.East.MFH.04.Gen | DE.East | Eastern Germany (former GDR) | neue Bundesländer | MFH | Multi-Family House | DE.04 | DE.Gen | Generic | Grund-Typ | NBL_MFH_D | 0 | typisch 3- bis 5-geschossig, mit Sattel- oder Flachdach (Kaltdach), Dachgeschoss nicht ausgebaut (Trockenboden); Mauerwerk teilweise auch Fertigteilbauweise mit Leichtbetonblockelementen, Geschossdecken und Kellerdecke massiv (Stahlbetondecken) | DE.East.MFH.04.Gen.ReEx.001.jpg | 0 | 0 | 0 | 0 | 0 | 1949 | 1957 | D | Apartment | FR | - | N | B_N1 | Medium | Medium | DE.Roof.ReEx.03.01 | DE.Ceiling.ReEx.04.02 | DE.Wall.ReEx.04.01 | DE.Wall.ReEx.04.01 | DE.Wall.ReEx.04.01 | DE.Floor.ReEx.04.01 | DE.Floor.ReEx.04.01 | DE.Window.ReEx.06.03 | DE.Window.ReEx.06.03 | DE.Door.ReEx.01.01 | tilted roof with wood fiberboard planking | Steildach mit Holzsparren, leeres Gefach, raumseitig Holzfaserplatte | wooden rafters, cavity, 3,5 cm wood fiberboard planking, plastered | Holz-Sparren, Hohlraum, Holzfaserplatten 3,5 cm, verputzt | Roof_CavityBetweenRafters_WoodenOrPlasterBoards.wmf | concrete ceiling | Betondecke | reinforced concrete, 1 cm insulation, cement screed | Stahlbeton, 1 cm Dämmung, Zementestrich | Ceiling_Concrete_CementScreed.wmf | masonry of hollow blocks or honeycomb bricks | Mauerwerk aus Hohlblocksteinen, Hochlochziegeln oder Gitterziegeln | 0 | 0 | Wall_HoneycombBrick.wmf | masonry of hollow blocks or honeycomb bricks | Mauerwerk aus Hohlblocksteinen, Hochlochziegeln oder Gitterziegeln | 0 | 0 | Wall_HoneycombBrick.wmf | masonry of hollow blocks or honeycomb bricks | Mauerwerk aus Hohlblocksteinen, Hochlochziegeln oder Gitterziegeln | 0 | 0 | Wall_HoneycombBrick.wmf | concrete ceiling | Betondecke | reinforced concrete, cement screed | Stahlbeton, Zementestrich | Ceiling_Concrete_CementScreed.wmf | concrete ceiling | Betondecke | reinforced concrete, cement screed | Stahlbeton, Zementestrich | Ceiling_Concrete_CementScreed.wmf | plastic frame window with dual-pane glazing | Kunststofffenster mit Zweischeiben-Isolierverglasung | dual-pane in plastic frame | Zweischeiben-Isolierverlasung im Kunststoffrahmen | Window_Plastic_2P.wmf | plastic frame window with dual-pane glazing | Kunststofffenster mit Zweischeiben-Isolierverglasung | dual-pane in plastic frame | Zweischeiben-Isolierverlasung im Kunststoffrahmen | Window_Plastic_2P.wmf | wooden door | Holztür | 0 | 0 | Door_Wood.wmf | 0 | 0 | 0 | 0 | 0 | 0 | 0 | 0 | 0 | 0 | 0 | 0 | 0 | 0 | 0 | 0 | 0 | 0 | 0 | 0 | 0 | 0 | 0 | 0 | 0 | 0 | 0 | 0 | 0 | 0 | 0 | 0 | 0 | 0 | 0 | 0 | 0 | 0 | 0 | 0 | DE.<DH_Gas_NoCHP.TS.Gen.01>.<DH_Gas_NoCHP.TS.Gen.01>.<-.Gen.01>.<Gen> | district heating, gas, no chp | Nah- oder Fernwärme, Gas, ohne KWK | district heating, gas, no chp | Nah- oder Fernwärme, Gas, ohne KWK | 0 | DH_Gas_NoCHP | 0 | 0 | 0 | 0 | district heating, gas, no chp | Nah- oder Fernwärme, Gas, ohne KWK | 0 | DH_Gas_NoCHP | 0 | 0 | 0 | 0 | no ventilation system | keine Lüftungsanlage | 0 | 0 | 0 | 1991.7024 | 0 | 0 | 0 | 1753 | 6224.07 | 1928.3 | 16 | 4 | 1.4 | 1.0811 | 1.2 | 1.2 | 1.2 | 1.3253 | 2.2 | 3.5 | 3.5 | 3 | 0 | 604.0151 | 1389.792 | 0 | 0 | 370.2322 | 0 | 1119.65 | 0 | 6 | 259.7488 | 1.9444 | 0.51 | 160.4772 | 15 | 28.044 | 0 | 0 | 174.2013 | 0 | 0 | 0 | 0 | 0 | 0 | 2.6 | 202.2453 | 0 | 0 | 38.8572 | 38.5372 | 8.9572 | 2.4035 | 231.8617 | 231.1417 | 53.4844 | 14.2961 | DE.M.01 | 0.83322 | DE.C.01 | 1
DE.<East.MFH.04.Gen.ReEx.001>.<MUH.04>.002 | Typology | DE | Germany | Deutschland | DE.East.MFH.04.Gen.ReEx.001.002 | DE.East.MFH.04.Gen.ReEx.001 | DE.MUH.04 | DE.DH_Gas_CHP67.TS.Gen.01 | DE.-.Gen.01 | DE.DH_Gas_CHP100.TS.Gen.01 | 2 | DE.East.MFH.04.Gen | DE.East | Eastern Germany (former GDR) | neue Bundesländer | MFH | Multi-Family House | DE.04 | DE.Gen | Generic | Grund-Typ | NBL_MFH_D | 0 | typisch 3- bis 5-geschossig, mit Sattel- oder Flachdach (Kaltdach), Dachgeschoss nicht ausgebaut (Trockenboden); Mauerwerk teilweise auch Fertigteilbauweise mit Leichtbetonblockelementen, Geschossdecken und Kellerdecke massiv (Stahlbetondecken) | DE.East.MFH.04.Gen.ReEx.001.jpg | 0 | 0 | 0 | 0 | 0 | 1949 | 1957 | D | Apartment | FR | - | N | B_N1 | Medium | Medium | DE.Roof.ReEx.03.01 | DE.Ceiling.ReEx.04.02 | DE.Wall.ReEx.04.01 | DE.Wall.ReEx.04.01 | DE.Wall.ReEx.04.01 | DE.Floor.ReEx.04.01 | DE.Floor.ReEx.04.01 | DE.Window.ReEx.06.03 | DE.Window.ReEx.06.03 | DE.Door.ReEx.01.01 | tilted roof with wood fiberboard planking | Steildach mit Holzsparren, leeres Gefach, raumseitig Holzfaserplatte | wooden rafters, cavity, 3,5 cm wood fiberboard planking, plastered | Holz-Sparren, Hohlraum, Holzfaserplatten 3,5 cm, verputzt | Roof_CavityBetweenRafters_WoodenOrPlasterBoards.wmf | concrete ceiling | Betondecke | reinforced concrete, 1 cm insulation, cement screed | Stahlbeton, 1 cm Dämmung, Zementestrich | Ceiling_Concrete_CementScreed.wmf | masonry of hollow blocks or honeycomb bricks | Mauerwerk aus Hohlblocksteinen, Hochlochziegeln oder Gitterziegeln | 0 | 0 | Wall_HoneycombBrick.wmf | masonry of hollow blocks or honeycomb bricks | Mauerwerk aus Hohlblocksteinen, Hochlochziegeln oder Gitterziegeln | 0 | 0 | Wall_HoneycombBrick.wmf | masonry of hollow blocks or honeycomb bricks | Mauerwerk aus Hohlblocksteinen, Hochlochziegeln oder Gitterziegeln | 0 | 0 | Wall_HoneycombBrick.wmf | concrete ceiling | Betondecke | reinforced concrete, cement screed | Stahlbeton, Zementestrich | Ceiling_Concrete_CementScreed.wmf | concrete ceiling | Betondecke | reinforced concrete, cement screed | Stahlbeton, Zementestrich | Ceiling_Concrete_CementScreed.wmf | plastic frame window with dual-pane glazing | Kunststofffenster mit Zweischeiben-Isolierverglasung | dual-pane in plastic frame | Zweischeiben-Isolierverlasung im Kunststoffrahmen | Window_Plastic_2P.wmf | plastic frame window with dual-pane glazing | Kunststofffenster mit Zweischeiben-Isolierverglasung | dual-pane in plastic frame | Zweischeiben-Isolierverlasung im Kunststoffrahmen | Window_Plastic_2P.wmf | wooden door | Holztür | 0 | 0 | Door_Wood.wmf | DE.Roof.Insulation12cm.01 | DE.Ceiling.Insulation12cm.01 | DE.Wall.Insulation12cm.01 | DE.Wall.Insulation12cm.01 | DE.Wall.Insulation12cm.01 | DE.Floor.Insulation08cm.01 | DE.Floor.Insulation08cm.01 | DE.Window.2p-LowE-arg.01 | DE.Window.2p-LowE-arg.01 | DE.Window.2p-LowE-arg.01 | insulate cavity between rafters 12 cm (heighten rafters and clear interspace if necessary) | add 12 cm insulation above (+ flooring if necessary) | add 12 cm of insulation + plaster (external insulated render system), alternative: curtain wall (e.g. cellulose between timbers) | add 12 cm of insulation + plaster (external insulated render system), alternative: curtain wall (e.g. cellulose between timbers) | add 12 cm of insulation + plaster (external insulated render system), alternative: curtain wall (e.g. cellulose between timbers) | add 8 cm of insulation below / alternatively: on top of ceiling (in case of floor renovation) | add 8 cm of insulation below / alternatively: on top of ceiling (in case of floor renovation) | mount new windows, double glazed, argon filled, low E | mount new windows, double glazed, argon filled, low E | mount new windows, double glazed, argon filled, low E | Dämmung im Sparren-Zwischenraum 12 cm (bei Bedarf Aufdopplung der Sparren und Freiräumen des Zwischenraums) | Dämmung 12 cm auf der Decke (+ begehbare Platten sofern notwendig) | Dämmung 12 cm + Verputz (Wärmedämmverbundsystem), alternativ: hinterlüftete Fassade (z.B. Zellulose zwischen Traghölzern) | Dämmung 12 cm + Verputz (Wärmedämmverbundsystem), alternativ: hinterlüftete Fassade (z.B. Zellulose zwischen Traghölzern) | Dämmung 12 cm + Verputz (Wärmedämmverbundsystem), alternativ: hinterlüftete Fassade (z.B. Zellulose zwischen Traghölzern) | Dämmung 8 cm unter der Decke / alternativ: auf der Decke (im Fall einer Fußbodensanierung) | Dämmung 8 cm unter der Decke / alternativ: auf der Decke (im Fall einer Fußbodensanierung) | Einbau von Fenstern mit 2-Scheiben-Wärmeschutz-Verglasung | Einbau von Fenstern mit 2-Scheiben-Wärmeschutz-Verglasung | Einbau von Fenstern mit 2-Scheiben-Wärmeschutz-Verglasung | Roof_Rafters_InsulationCavity.wmf | Ceiling_Measure_InsulationAbove_Flooring.wmf | Wall_Measure_InsulationOutside.wmf | Wall_Measure_InsulationOutside.wmf | Wall_Measure_InsulationOutside.wmf | Ceiling_Measure_InsulationBelow.wmf | Ceiling_Measure_InsulationBelow.wmf | Window_Wood_2P_LowE_Gas.wmf | Window_Wood_2P_LowE_Gas.wmf | Window_Wood_2P_LowE_Gas.wmf | DE.<DH_Gas_CHP67.TS.Gen.01>.<DH_Gas_CHP100.TS.Gen.01>.<-.Gen.01>.<Gen> | district heating, gas, high chp fraction | Nah- oder Fernwärme, Gas, mit hohem KWK-Anteil | district heating, gas, high chp fraction | Nah- oder Fernwärme, Gas, mit hohem KWK-Anteil | 0 | DH_Gas_CHP100 | 0 | 0 | 0 | 0 | district heating, gas, high chp fraction | Nah- oder Fernwärme, Gas, mit hohem KWK-Anteil | 0 | DH_Gas_CHP67 | 0 | 0 | 0 | 0 | no ventilation system | keine Lüftungsanlage | 0 | 0 | 0 | 1991.7024 | 0 | 0 | 0 | 1753 | 6224.07 | 1928.3 | 16 | 4 | 0.41042 | 0.2297 | 0.23361 | 0.23361 | 0.23361 | 0.32892 | 0.36493 | 1.3 | 1.3 | 1.3 | 0 | 128.3346 | 270.5567 | 0 | 0 | 91.8859 | 0 | 415.87 | 0 | 2.6 | 259.7488 | 0.60623 | 0.51 | 63.4166 | 15 | 28.044 | 0 | 0 | 65.5726 | 0 | 0 | 0 | 0 | 0 | 0 | 2.6 | 93.6166 | 0 | 0 | 22.0308 | 21.7108 | 4.7506 | 2.4035 | 64.4153 | 63.6953 | 14.3385 | 5.6058 | DE.M.01 | 1.0038 | DE.C.01 | 1
DE.<East.MFH.04.Gen.ReEx.001>.<MUH.04>.003 | Typology | DE | Germany | Deutschland | DE.East.MFH.04.Gen.ReEx.001.003 | DE.East.MFH.04.Gen.ReEx.001 | DE.MUH.04 | DE.DH_Bio_NoCHP.TS.Gen.01 | DE.-.Gen.01 | DE.DH_Bio_NoCHP.TS.Gen.01 | 3 | DE.East.MFH.04.Gen | DE.East | Eastern Germany (former GDR) | neue Bundesländer | MFH | Multi-Family House | DE.04 | DE.Gen | Generic | Grund-Typ | NBL_MFH_D | 0 | typisch 3- bis 5-geschossig, mit Sattel- oder Flachdach (Kaltdach), Dachgeschoss nicht ausgebaut (Trockenboden); Mauerwerk teilweise auch Fertigteilbauweise mit Leichtbetonblockelementen, Geschossdecken und Kellerdecke massiv (Stahlbetondecken) | DE.East.MFH.04.Gen.ReEx.001.jpg | 0 | 0 | 0 | 0 | 0 | 1949 | 1957 | D | Apartment | FR | - | N | B_N1 | Medium | Medium | DE.Roof.ReEx.03.01 | DE.Ceiling.ReEx.04.02 | DE.Wall.ReEx.04.01 | DE.Wall.ReEx.04.01 | DE.Wall.ReEx.04.01 | DE.Floor.ReEx.04.01 | DE.Floor.ReEx.04.01 | DE.Window.ReEx.06.03 | DE.Window.ReEx.06.03 | DE.Door.ReEx.01.01 | tilted roof with wood fiberboard planking | Steildach mit Holzsparren, leeres Gefach, raumseitig Holzfaserplatte | wooden rafters, cavity, 3,5 cm wood fiberboard planking, plastered | Holz-Sparren, Hohlraum, Holzfaserplatten 3,5 cm, verputzt | Roof_CavityBetweenRafters_WoodenOrPlasterBoards.wmf | concrete ceiling | Betondecke | reinforced concrete, 1 cm insulation, cement screed | Stahlbeton, 1 cm Dämmung, Zementestrich | Ceiling_Concrete_CementScreed.wmf | masonry of hollow blocks or honeycomb bricks | Mauerwerk aus Hohlblocksteinen, Hochlochziegeln oder Gitterziegeln | 0 | 0 | Wall_HoneycombBrick.wmf | masonry of hollow blocks or honeycomb bricks | Mauerwerk aus Hohlblocksteinen, Hochlochziegeln oder Gitterziegeln | 0 | 0 | Wall_HoneycombBrick.wmf | masonry of hollow blocks or honeycomb bricks | Mauerwerk aus Hohlblocksteinen, Hochlochziegeln oder Gitterziegeln | 0 | 0 | Wall_HoneycombBrick.wmf | concrete ceiling | Betondecke | reinforced concrete, cement screed | Stahlbeton, Zementestrich | Ceiling_Concrete_CementScreed.wmf | concrete ceiling | Betondecke | reinforced concrete, cement screed | Stahlbeton, Zementestrich | Ceiling_Concrete_CementScreed.wmf | plastic frame window with dual-pane glazing | Kunststofffenster mit Zweischeiben-Isolierverglasung | dual-pane in plastic frame | Zweischeiben-Isolierverlasung im Kunststoffrahmen | Window_Plastic_2P.wmf | plastic frame window with dual-pane glazing | Kunststofffenster mit Zweischeiben-Isolierverglasung | dual-pane in plastic frame | Zweischeiben-Isolierverlasung im Kunststoffrahmen | Window_Plastic_2P.wmf | wooden door | Holztür | 0 | 0 | Door_Wood.wmf | DE.Roof.Insulation30cm.01 | DE.Ceiling.Insulation30cm.04 | DE.Wall.Insulation24cm.02 | DE.Wall.Insulation24cm.02 | DE.Wall.Insulation24cm.02 | DE.Floor.Insulation12cm.01 | DE.Floor.Insulation12cm.01 | DE.Window.3pInsulatedFrame.01 | DE.Window.3pInsulatedFrame.01 | DE.Window.3pInsulatedFrame.01 | insulate cavity between rafters 12 cm + add 18 cm insulation layer | add 30 cm insulation above (+ flooring if necessary) | add 24 cm of insulation + plaster (external insulated render system), alternative: curtain wall | add 24 cm of insulation + plaster (external insulated render system), alternative: curtain wall | add 24 cm of insulation + plaster (external insulated render system), alternative: curtain wall | add 12 cm insulation below (in case of sufficient cellar height) / alternatively: on top of ceiling (in case of floor renovation) or combination of both | add 12 cm insulation below (in case of sufficient cellar height) / alternatively: on top of ceiling (in case of floor renovation) or combination of both | mount new windows, triple glazed, argon filled, low E, insulated frame | mount new windows, triple glazed, argon filled, low E, insulated frame | mount new windows, triple glazed, argon filled, low E, insulated frame | Dämmung im Sparren-Zwischenraum 12 cm + zusätzliche Dämmlage 18 cm | Dämmung 30 cm auf der Decke (+ begehbare Platten sofern notwendig) | Dämmung 24 cm + Verputz (Wärmedämmverbundsystem), alternativ: hinterlüftete Fassade | Dämmung 24 cm + Verputz (Wärmedämmverbundsystem), alternativ: hinterlüftete Fassade | Dämmung 24 cm + Verputz (Wärmedämmverbundsystem), alternativ: hinterlüftete Fassade | Dämmung 12 cm unter der Decke (bei ausreichender Kellerraumhöhe) / alternativ: auf der Decke (im Fall einer Fußb.-sanierung) oder Kombin. unter/auf | Dämmung 12 cm unter der Decke (bei ausreichender Kellerraumhöhe) / alternativ: auf der Decke (im Fall einer Fußb.-sanierung) oder Kombin. unter/auf | Einbau von Fenstern mit 3-Scheiben-Wärmeschutz-Verglasung und gedämmtem Rahmen | Einbau von Fenstern mit 3-Scheiben-Wärmeschutz-Verglasung und gedämmtem Rahmen | Einbau von Fenstern mit 3-Scheiben-Wärmeschutz-Verglasung und gedämmtem Rahmen | Roof_Rafters_InsulationCavityAndAbove.wmf | Ceiling_Measure_ThickInsulationAbove_Flooring.wmf | Wall_Measure_ThickInsulationOutside.wmf | Wall_Measure_ThickInsulationOutside.wmf | Wall_Measure_ThickInsulationOutside.wmf | Ceiling_Measure_ThickInsulationBelow.wmf | Ceiling_Measure_ThickInsulationBelow.wmf | Window_SandwichWoodInsulation_3P_LowE_Gas.wmf | Window_SandwichWoodInsulation_3P_LowE_Gas.wmf | Window_SandwichWoodInsulation_3P_LowE_Gas.wmf | DE.<DH_Bio_NoCHP.TS.Gen.01>.<DH_Bio_NoCHP.TS.Gen.01>.<-.Gen.01>.<Gen> | district heating, biomass-fueled | Nah- oder Fernwärme mit Biomasse | district heating, biomass | Nah- oder Fernwärme aus Biomasse | 0 | DH_Bio_NoCHP | 0 | 0 | 0 | 0 | district heating, biomass | Nah- oder Fernwärme aus Biomasse | 0 | DH_Bio_NoCHP | 0 | 0 | 0 | 0 | no ventilation system | keine Lüftungsanlage | 0 | 0 | 0 | 1991.7024 | 0 | 0 | 0 | 1753 | 6224.07 | 1928.3 | 16 | 4 | 0.13936 | 0.1053 | 0.12971 | 0.12971 | 0.12971 | 0.23906 | 0.25753 | 0.8 | 0.8 | 0.8 | 0 | 58.8341 | 150.2304 | 0 | 0 | 66.782 | 0 | 255.92 | 0 | 1.6 | 129.8744 | 0.34395 | 0.425 | 37.5307 | 15 | 28.044 | 0 | 0 | 39.1558 | 0 | 0 | 0 | 0 | 0 | 0 | 2.6 | 67.1998 | 0 | 0 | 10.8132 | 4.8844 | 2.2266 | 2.4035 | 17.1467 | 8.5956 | 3.5733 | 3.4925 | DE.M.01 | 1.0302 | DE.C.01 | 1
DE.<East.MFH.04.Gen.ReEx.001>.<MUH.05>.001 | Typology | DE | Germany | Deutschland | DE.East.MFH.04.Gen.ReEx.001.001 | DE.East.MFH.04.Gen.ReEx.001 | DE.MUH.05 | DE.Gas.G_WH_NC.MUH.01 | DE.-.Gen.01 | DE.Gas.G_IWH_NC.MUH.01 | 1 | DE.East.MFH.04.Gen | DE.East | Eastern Germany (former GDR) | neue Bundesländer | MFH | Multi-Family House | DE.04 | DE.Gen | Generic | Grund-Typ | NBL_MFH_D | 0 | typisch 3- bis 5-geschossig, mit Sattel- oder Flachdach (Kaltdach), Dachgeschoss nicht ausgebaut (Trockenboden); Mauerwerk teilweise auch Fertigteilbauweise mit Leichtbetonblockelementen, Geschossdecken und Kellerdecke massiv (Stahlbetondecken) | DE.East.MFH.04.Gen.ReEx.001.jpg | 0 | 0 | 0 | 0 | 0 | 1949 | 1957 | D | Apartment | FR | - | N | B_N1 | Medium | Medium | DE.Roof.ReEx.03.01 | DE.Ceiling.ReEx.04.02 | DE.Wall.ReEx.04.01 | DE.Wall.ReEx.04.01 | DE.Wall.ReEx.04.01 | DE.Floor.ReEx.04.01 | DE.Floor.ReEx.04.01 | DE.Window.ReEx.06.03 | DE.Window.ReEx.06.03 | DE.Door.ReEx.01.01 | tilted roof with wood fiberboard planking | Steildach mit Holzsparren, leeres Gefach, raumseitig Holzfaserplatte | wooden rafters, cavity, 3,5 cm wood fiberboard planking, plastered | Holz-Sparren, Hohlraum, Holzfaserplatten 3,5 cm, verputzt | Roof_CavityBetweenRafters_WoodenOrPlasterBoards.wmf | concrete ceiling | Betondecke | reinforced concrete, 1 cm insulation, cement screed | Stahlbeton, 1 cm Dämmung, Zementestrich | Ceiling_Concrete_CementScreed.wmf | masonry of hollow blocks or honeycomb bricks | Mauerwerk aus Hohlblocksteinen, Hochlochziegeln oder Gitterziegeln | 0 | 0 | Wall_HoneycombBrick.wmf | masonry of hollow blocks or honeycomb bricks | Mauerwerk aus Hohlblocksteinen, Hochlochziegeln oder Gitterziegeln | 0 | 0 | Wall_HoneycombBrick.wmf | masonry of hollow blocks or honeycomb bricks | Mauerwerk aus Hohlblocksteinen, Hochlochziegeln oder Gitterziegeln | 0 | 0 | Wall_HoneycombBrick.wmf | concrete ceiling | Betondecke | reinforced concrete, cement screed | Stahlbeton, Zementestrich | Ceiling_Concrete_CementScreed.wmf | concrete ceiling | Betondecke | reinforced concrete, cement screed | Stahlbeton, Zementestrich | Ceiling_Concrete_CementScreed.wmf | plastic frame window with dual-pane glazing | Kunststofffenster mit Zweischeiben-Isolierverglasung | dual-pane in plastic frame | Zweischeiben-Isolierverlasung im Kunststoffrahmen | Window_Plastic_2P.wmf | plastic frame window with dual-pane glazing | Kunststofffenster mit Zweischeiben-Isolierverglasung | dual-pane in plastic frame | Zweischeiben-Isolierverlasung im Kunststoffrahmen | Window_Plastic_2P.wmf | wooden door | Holztür | 0 | 0 | Door_Wood.wmf | 0 | 0 | 0 | 0 | 0 | 0 | 0 | 0 | 0 | 0 | 0 | 0 | 0 | 0 | 0 | 0 | 0 | 0 | 0 | 0 | 0 | 0 | 0 | 0 | 0 | 0 | 0 | 0 | 0 | 0 | 0 | 0 | 0 | 0 | 0 | 0 | 0 | 0 | 0 | 0 | DE.<Gas.G_WH_NC.MUH.01>.<Gas.G_IWH_NC.MUH.01>.<-.Gen.01>.<Gen> | gas apartment heating, medium efficiency (multi-unit housing) | Gas-Etagenheizung, mittlere Energieeffizienz (Mehrfamilienhaus) | gas-fueled decentral hot water system, medium efficiency: heat generation combined with apartment heating system (non-condensing boiler), no circulation loop | Warmwasserbereitung über Gas-Etagenheizung, mittlere Effizienz: Kombination mit Wärmeerzeuger Heizung (Gas-Therme), ohne Zirkulation | 0 | Gas | 0 | 0 | 0 | 0 | gas apartment heating system, medium efficiency: non-condensing boiler, distribution within apartments | Gas-Etagenheizung, mittlere Effizienz: Gas-Therme, Verteilung innerhalb der Wohnungen | 0 | Gas | 0 | 0 | 0 | 0 | no ventilation system | keine Lüftungsanlage | 0 | 0 | 0 | 1991.7024 | 0 | 0 | 0 | 1753 | 6224.07 | 1928.3 | 16 | 4 | 1.4 | 1.0811 | 1.2 | 1.2 | 1.2 | 1.3253 | 2.2 | 3.5 | 3.5 | 3 | 0 | 604.0151 | 1389.792 | 0 | 0 | 370.2322 | 0 | 1119.65 | 0 | 6 | 259.7488 | 1.9444 | 0.51 | 160.4772 | 15 | 26.46 | 0 | 0 | 208.1004 | 0 | 0 | 234.5604 | 0 | 0 | 0 | 6.1 | 0 | 0 | 0 | 29.106 | 29.106 | 6.615 | 1.5876 | 247.2105 | 244.7705 | 56.1731 | 13.706 | DE.M.01 | 0.78308 | DE.C.01 | 1
DE.<East.MFH.04.Gen.ReEx.001>.<MUH.05>.002 | Typology | DE | Germany | Deutschland | DE.East.MFH.04.Gen.ReEx.001.002 | DE.East.MFH.04.Gen.ReEx.001 | DE.MUH.05 | DE.Gas.G_WH_C.MUH.01 | DE.-.Gen.01 | DE.Gas.G_IWH_C.MUH.01 | 2 | DE.East.MFH.04.Gen | DE.East | Eastern Germany (former GDR) | neue Bundesländer | MFH | Multi-Family House | DE.04 | DE.Gen | Generic | Grund-Typ | NBL_MFH_D | 0 | typisch 3- bis 5-geschossig, mit Sattel- oder Flachdach (Kaltdach), Dachgeschoss nicht ausgebaut (Trockenboden); Mauerwerk teilweise auch Fertigteilbauweise mit Leichtbetonblockelementen, Geschossdecken und Kellerdecke massiv (Stahlbetondecken) | DE.East.MFH.04.Gen.ReEx.001.jpg | 0 | 0 | 0 | 0 | 0 | 1949 | 1957 | D | Apartment | FR | - | N | B_N1 | Medium | Medium | DE.Roof.ReEx.03.01 | DE.Ceiling.ReEx.04.02 | DE.Wall.ReEx.04.01 | DE.Wall.ReEx.04.01 | DE.Wall.ReEx.04.01 | DE.Floor.ReEx.04.01 | DE.Floor.ReEx.04.01 | DE.Window.ReEx.06.03 | DE.Window.ReEx.06.03 | DE.Door.ReEx.01.01 | tilted roof with wood fiberboard planking | Steildach mit Holzsparren, leeres Gefach, raumseitig Holzfaserplatte | wooden rafters, cavity, 3,5 cm wood fiberboard planking, plastered | Holz-Sparren, Hohlraum, Holzfaserplatten 3,5 cm, verputzt | Roof_CavityBetweenRafters_WoodenOrPlasterBoards.wmf | concrete ceiling | Betondecke | reinforced concrete, 1 cm insulation, cement screed | Stahlbeton, 1 cm Dämmung, Zementestrich | Ceiling_Concrete_CementScreed.wmf | masonry of hollow blocks or honeycomb bricks | Mauerwerk aus Hohlblocksteinen, Hochlochziegeln oder Gitterziegeln | 0 | 0 | Wall_HoneycombBrick.wmf | masonry of hollow blocks or honeycomb bricks | Mauerwerk aus Hohlblocksteinen, Hochlochziegeln oder Gitterziegeln | 0 | 0 | Wall_HoneycombBrick.wmf | masonry of hollow blocks or honeycomb bricks | Mauerwerk aus Hohlblocksteinen, Hochlochziegeln oder Gitterziegeln | 0 | 0 | Wall_HoneycombBrick.wmf | concrete ceiling | Betondecke | reinforced concrete, cement screed | Stahlbeton, Zementestrich | Ceiling_Concrete_CementScreed.wmf | concrete ceiling | Betondecke | reinforced concrete, cement screed | Stahlbeton, Zementestrich | Ceiling_Concrete_CementScreed.wmf | plastic frame window with dual-pane glazing | Kunststofffenster mit Zweischeiben-Isolierverglasung | dual-pane in plastic frame | Zweischeiben-Isolierverlasung im Kunststoffrahmen | Window_Plastic_2P.wmf | plastic frame window with dual-pane glazing | Kunststofffenster mit Zweischeiben-Isolierverglasung | dual-pane in plastic frame | Zweischeiben-Isolierverlasung im Kunststoffrahmen | Window_Plastic_2P.wmf | wooden door | Holztür | 0 | 0 | Door_Wood.wmf | DE.Roof.Insulation12cm.01 | DE.Ceiling.Insulation12cm.01 | DE.Wall.Insulation12cm.01 | DE.Wall.Insulation12cm.01 | DE.Wall.Insulation12cm.01 | DE.Floor.Insulation08cm.01 | DE.Floor.Insulation08cm.01 | DE.Window.2p-LowE-arg.01 | DE.Window.2p-LowE-arg.01 | DE.Window.2p-LowE-arg.01 | insulate cavity between rafters 12 cm (heighten rafters and clear interspace if necessary) | add 12 cm insulation above (+ flooring if necessary) | add 12 cm of insulation + plaster (external insulated render system), alternative: curtain wall (e.g. cellulose between timbers) | add 12 cm of insulation + plaster (external insulated render system), alternative: curtain wall (e.g. cellulose between timbers) | add 12 cm of insulation + plaster (external insulated render system), alternative: curtain wall (e.g. cellulose between timbers) | add 8 cm of insulation below / alternatively: on top of ceiling (in case of floor renovation) | add 8 cm of insulation below / alternatively: on top of ceiling (in case of floor renovation) | mount new windows, double glazed, argon filled, low E | mount new windows, double glazed, argon filled, low E | mount new windows, double glazed, argon filled, low E | Dämmung im Sparren-Zwischenraum 12 cm (bei Bedarf Aufdopplung der Sparren und Freiräumen des Zwischenraums) | Dämmung 12 cm auf der Decke (+ begehbare Platten sofern notwendig) | Dämmung 12 cm + Verputz (Wärmedämmverbundsystem), alternativ: hinterlüftete Fassade (z.B. Zellulose zwischen Traghölzern) | Dämmung 12 cm + Verputz (Wärmedämmverbundsystem), alternativ: hinterlüftete Fassade (z.B. Zellulose zwischen Traghölzern) | Dämmung 12 cm + Verputz (Wärmedämmverbundsystem), alternativ: hinterlüftete Fassade (z.B. Zellulose zwischen Traghölzern) | Dämmung 8 cm unter der Decke / alternativ: auf der Decke (im Fall einer Fußbodensanierung) | Dämmung 8 cm unter der Decke / alternativ: auf der Decke (im Fall einer Fußbodensanierung) | Einbau von Fenstern mit 2-Scheiben-Wärmeschutz-Verglasung | Einbau von Fenstern mit 2-Scheiben-Wärmeschutz-Verglasung | Einbau von Fenstern mit 2-Scheiben-Wärmeschutz-Verglasung | Roof_Rafters_InsulationCavity.wmf | Ceiling_Measure_InsulationAbove_Flooring.wmf | Wall_Measure_InsulationOutside.wmf | Wall_Measure_InsulationOutside.wmf | Wall_Measure_InsulationOutside.wmf | Ceiling_Measure_InsulationBelow.wmf | Ceiling_Measure_InsulationBelow.wmf | Window_Wood_2P_LowE_Gas.wmf | Window_Wood_2P_LowE_Gas.wmf | Window_Wood_2P_LowE_Gas.wmf | DE.<Gas.G_WH_C.MUH.01>.<Gas.G_IWH_C.MUH.01>.<-.Gen.01>.<Gen> | gas apartment heating, high efficiency (multi-unit housing): condensing boiler | Gas-Etagenheizung, hohe Energieeffizienz (Mehrfamilienhaus): Brennwert-Therme | gas-fueled decentral hot water system, high efficiency: heat generation combined with apartment heating system (condensing boiler), no circulation loop | Warmwasserbereitung über Gas-Etagenheizung, hohe Effizienz: Kombination mit Wärmeerzeuger Heizung (Brennwert-Therme), ohne Zirkulation | 0 | Gas | 0 | 0 | 0 | 0 | gas apartment heating system, high efficiency: condensing boiler, distribution within apartments | Gas-Etagenheizung, hohe Effizienz: Brennwertkessel, Verteilung innerhalb der Wohnungen | 0 | Gas | 0 | 0 | 0 | 0 | no ventilation system | keine Lüftungsanlage | 0 | 0 | 0 | 1991.7024 | 0 | 0 | 0 | 1753 | 6224.07 | 1928.3 | 16 | 4 | 0.41042 | 0.2297 | 0.23361 | 0.23361 | 0.23361 | 0.32892 | 0.36493 | 1.3 | 1.3 | 1.3 | 0 | 128.3346 | 270.5567 | 0 | 0 | 91.8859 | 0 | 415.87 | 0 | 2.6 | 259.7488 | 0.60623 | 0.51 | 63.4166 | 15 | 20.828 | 0 | 0 | 75.0563 | 0 | 0 | 95.8843 | 0 | 0 | 0 | 6.1 | 0 | 0 | 0 | 22.9108 | 22.9108 | 5.207 | 1.2497 | 100.8619 | 98.4219 | 22.9121 | 5.7234 | DE.M.01 | 0.99683 | DE.C.01 | 1
DE.<East.MFH.04.Gen.ReEx.001>.<MUH.05>.003 | Typology | DE | Germany | Deutschland | DE.East.MFH.04.Gen.ReEx.001.003 | DE.East.MFH.04.Gen.ReEx.001 | DE.MUH.05 | DE.Gas.G_WH_C.MUH.01 | DE.Bal_Rec.Gen.02 | DE.Gas.G_IWH_C.MUH.01 | 3 | DE.East.MFH.04.Gen | DE.East | Eastern Germany (former GDR) | neue Bundesländer | MFH | Multi-Family House | DE.04 | DE.Gen | Generic | Grund-Typ | NBL_MFH_D | 0 | typisch 3- bis 5-geschossig, mit Sattel- oder Flachdach (Kaltdach), Dachgeschoss nicht ausgebaut (Trockenboden); Mauerwerk teilweise auch Fertigteilbauweise mit Leichtbetonblockelementen, Geschossdecken und Kellerdecke massiv (Stahlbetondecken) | DE.East.MFH.04.Gen.ReEx.001.jpg | 0 | 0 | 0 | 0 | 0 | 1949 | 1957 | D | Apartment | FR | - | N | B_N1 | Medium | Medium | DE.Roof.ReEx.03.01 | DE.Ceiling.ReEx.04.02 | DE.Wall.ReEx.04.01 | DE.Wall.ReEx.04.01 | DE.Wall.ReEx.04.01 | DE.Floor.ReEx.04.01 | DE.Floor.ReEx.04.01 | DE.Window.ReEx.06.03 | DE.Window.ReEx.06.03 | DE.Door.ReEx.01.01 | tilted roof with wood fiberboard planking | Steildach mit Holzsparren, leeres Gefach, raumseitig Holzfaserplatte | wooden rafters, cavity, 3,5 cm wood fiberboard planking, plastered | Holz-Sparren, Hohlraum, Holzfaserplatten 3,5 cm, verputzt | Roof_CavityBetweenRafters_WoodenOrPlasterBoards.wmf | concrete ceiling | Betondecke | reinforced concrete, 1 cm insulation, cement screed | Stahlbeton, 1 cm Dämmung, Zementestrich | Ceiling_Concrete_CementScreed.wmf | masonry of hollow blocks or honeycomb bricks | Mauerwerk aus Hohlblocksteinen, Hochlochziegeln oder Gitterziegeln | 0 | 0 | Wall_HoneycombBrick.wmf | masonry of hollow blocks or honeycomb bricks | Mauerwerk aus Hohlblocksteinen, Hochlochziegeln oder Gitterziegeln | 0 | 0 | Wall_HoneycombBrick.wmf | masonry of hollow blocks or honeycomb bricks | Mauerwerk aus Hohlblocksteinen, Hochlochziegeln oder Gitterziegeln | 0 | 0 | Wall_HoneycombBrick.wmf | concrete ceiling | Betondecke | reinforced concrete, cement screed | Stahlbeton, Zementestrich | Ceiling_Concrete_CementScreed.wmf | concrete ceiling | Betondecke | reinforced concrete, cement screed | Stahlbeton, Zementestrich | Ceiling_Concrete_CementScreed.wmf | plastic frame window with dual-pane glazing | Kunststofffenster mit Zweischeiben-Isolierverglasung | dual-pane in plastic frame | Zweischeiben-Isolierverlasung im Kunststoffrahmen | Window_Plastic_2P.wmf | plastic frame window with dual-pane glazing | Kunststofffenster mit Zweischeiben-Isolierverglasung | dual-pane in plastic frame | Zweischeiben-Isolierverlasung im Kunststoffrahmen | Window_Plastic_2P.wmf | wooden door | Holztür | 0 | 0 | Door_Wood.wmf | DE.Roof.Insulation30cm.01 | DE.Ceiling.Insulation30cm.04 | DE.Wall.Insulation24cm.02 | DE.Wall.Insulation24cm.02 | DE.Wall.Insulation24cm.02 | DE.Floor.Insulation12cm.01 | DE.Floor.Insulation12cm.01 | DE.Window.3pInsulatedFrame.01 | DE.Window.3pInsulatedFrame.01 | DE.Window.3pInsulatedFrame.01 | insulate cavity between rafters 12 cm + add 18 cm insulation layer | add 30 cm insulation above (+ flooring if necessary) | add 24 cm of insulation + plaster (external insulated render system), alternative: curtain wall | add 24 cm of insulation + plaster (external insulated render system), alternative: curtain wall | add 24 cm of insulation + plaster (external insulated render system), alternative: curtain wall | add 12 cm insulation below (in case of sufficient cellar height) / alternatively: on top of ceiling (in case of floor renovation) or combination of both | add 12 cm insulation below (in case of sufficient cellar height) / alternatively: on top of ceiling (in case of floor renovation) or combination of both | mount new windows, triple glazed, argon filled, low E, insulated frame | mount new windows, triple glazed, argon filled, low E, insulated frame | mount new windows, triple glazed, argon filled, low E, insulated frame | Dämmung im Sparren-Zwischenraum 12 cm + zusätzliche Dämmlage 18 cm | Dämmung 30 cm auf der Decke (+ begehbare Platten sofern notwendig) | Dämmung 24 cm + Verputz (Wärmedämmverbundsystem), alternativ: hinterlüftete Fassade | Dämmung 24 cm + Verputz (Wärmedämmverbundsystem), alternativ: hinterlüftete Fassade | Dämmung 24 cm + Verputz (Wärmedämmverbundsystem), alternativ: hinterlüftete Fassade | Dämmung 12 cm unter der Decke (bei ausreichender Kellerraumhöhe) / alternativ: auf der Decke (im Fall einer Fußb.-sanierung) oder Kombin. unter/auf | Dämmung 12 cm unter der Decke (bei ausreichender Kellerraumhöhe) / alternativ: auf der Decke (im Fall einer Fußb.-sanierung) oder Kombin. unter/auf | Einbau von Fenstern mit 3-Scheiben-Wärmeschutz-Verglasung und gedämmtem Rahmen | Einbau von Fenstern mit 3-Scheiben-Wärmeschutz-Verglasung und gedämmtem Rahmen | Einbau von Fenstern mit 3-Scheiben-Wärmeschutz-Verglasung und gedämmtem Rahmen | Roof_Rafters_InsulationCavityAndAbove.wmf | Ceiling_Measure_ThickInsulationAbove_Flooring.wmf | Wall_Measure_ThickInsulationOutside.wmf | Wall_Measure_ThickInsulationOutside.wmf | Wall_Measure_ThickInsulationOutside.wmf | Ceiling_Measure_ThickInsulationBelow.wmf | Ceiling_Measure_ThickInsulationBelow.wmf | Window_SandwichWoodInsulation_3P_LowE_Gas.wmf | Window_SandwichWoodInsulation_3P_LowE_Gas.wmf | Window_SandwichWoodInsulation_3P_LowE_Gas.wmf | DE.<Gas.G_WH_C.MUH.01>.<Gas.G_IWH_C.MUH.01>.<Bal_Rec.Gen.02>.<Gen> | gas apartment heating, high efficiency (multi-unit housing): condensing boiler + ventilation system with heat recovery | Gas-Etagenheizung, hohe Energieeffizienz (Mehrfamilienhaus): Brennwert-Therme + Lüftungsanlage mit Wärmerückgewinnung | gas-fueled decentral hot water system, high efficiency: heat generation combined with apartment heating system (condensing boiler), no circulation loop | Warmwasserbereitung über Gas-Etagenheizung, hohe Effizienz: Kombination mit Wärmeerzeuger Heizung (Brennwert-Therme), ohne Zirkulation | 0 | Gas | 0 | 0 | 0 | 0 | gas apartment heating system, high efficiency: condensing boiler, distribution within apartments | Gas-Etagenheizung, hohe Effizienz: Brennwertkessel, Verteilung innerhalb der Wohnungen | 0 | Gas | 0 | 0 | 0 | 0 | ventilation system with 80% heat recovery | Lüftunganlage mit 80% Wärmerückgewinnung | SysVent_HeatExchanger.wmf | 0.8 | 2.6 | 1991.7024 | 0 | 0 | 0 | 1753 | 6224.07 | 1928.3 | 16 | 4 | 0.13936 | 0.1053 | 0.12971 | 0.12971 | 0.12971 | 0.23906 | 0.25753 | 0.8 | 0.8 | 0.8 | 0 | 58.8341 | 150.2304 | 0 | 0 | 66.782 | 0 | 255.92 | 0 | 1.6 | 129.8744 | 0.34395 | 0.425 | 37.5307 | 15 | 20.828 | 0 | 0 | 19.0521 | 0 | 0 | 39.8801 | 0 | 0 | 0 | 8.7 | 0 | 0 | 0 | 22.9108 | 22.9108 | 5.207 | 1.2497 | 47.0573 | 43.5773 | 10.679 | 2.8831 | DE.M.01 | 1.0514 | DE.C.01 | 1
DE.<East.MFH.05.Gen.ReEx.001>.<MUH.01>.001 | Typology | DE | Germany | Deutschland | DE.East.MFH.05.Gen.ReEx.001.001 | DE.East.MFH.05.Gen.ReEx.001 | DE.MUH.01 | DE.Gas.B_NC_LT.MUH.01 | DE.-.Gen.01 | DE.Gas.B_NC_LT.MUH.01 | 1 | DE.East.MFH.05.Gen | DE.East | Eastern Germany (former GDR) | neue Bundesländer | MFH | Multi-Family House | DE.05 | DE.Gen | Generic | Grund-Typ | NBL_MFH_E | 0 | typisch 3- bis 5-geschossig; einschichtige Leichtbetonblockelemente (z.B. Blockbauweise 8 kN), teilweise auch einschalige Großtafeln; mit Sattel- oder Flachdach, Dachgeschoss nicht ausgebaut (Trockenboden); Betondecken | DE.East.MFH.05.Gen.ReEx.001.jpg | 0 | 0 | 0 | 0 | 0 | 1958 | 1968 | E | Apartment | FR | - | N | B_N1 | Medium | Medium | DE.Roof.ReEx.05.02 | DE.Ceiling.ReEx.06.01 | DE.Wall.ReEx.06.04 | DE.Wall.ReEx.06.04 | DE.Wall.ReEx.06.02 | DE.Floor.ReEx.05.01 | DE.Floor.ReEx.05.01 | DE.Window.ReEx.04.01 | DE.Window.ReEx.04.01 | DE.Door.ReEx.01.01 | ventilated flat roof with 5 cm insulation | belüftetes Flachdach mit 5 cm Dämmung | concrete ceiling, 5 cm insulation above, ventilated cavity, wooden planking, roofing | Betondecke, 5 cm Dämmung oberseitig, belüfteter Hohlraum, Holzschalung, Dachabdichtung | 0 | concrete ceiling with 5 cm insulation | Betondecke mit 5 cm Dämmung | reinforced concrete, 5 cm insulation, cement screed | Stahlbeton, oberseitig 5 cm Dämmung, Zementestrich | Ceiling_Concrete_InsulationAbove_CementScreedNew.wmf | concrete panels | Beton-Fertigteile | light concrete elements | Leichtbetonplatte | 0 | concrete panels | Beton-Fertigteile | light concrete elements | Leichtbetonplatte | 0 | concrete panels | Beton-Fertigteile | sandwich elements (3 layers) | Sandwich-Element (Drei-Schicht-Platte) | Wall_ConcreteSandwichPanel.wmf | concrete ceiling with 1 cm insulation | Betondecke mit 1 cm Dämmung | reinforced concrete, 1 cm impact sound insulation, cement screed | Stahlbeton, 1 cm Trittschalldämmung, Zementestrich | Ceiling_Concrete_CementScreed_VeryThinInsulationBetween.wmf | concrete ceiling with 1 cm insulation | Betondecke mit 1 cm Dämmung | reinforced concrete, 1 cm impact sound insulation, cement screed | Stahlbeton, 1 cm Trittschalldämmung, Zementestrich | Ceiling_Concrete_CementScreed_VeryThinInsulationBetween.wmf | composite window with two single panes in wooden frames | Verbundfenster: 2 Scheiben im Holzrahmen | 0 | 0 | Window_WoodComposite_2P.wmf | composite window with two single panes in wooden frames | Verbundfenster: 2 Scheiben im Holzrahmen | 0 | 0 | Window_WoodComposite_2P.wmf | wooden door | Holztür | 0 | 0 | Door_Wood.wmf | 0 | 0 | 0 | 0 | 0 | 0 | 0 | 0 | 0 | 0 | 0 | 0 | 0 | 0 | 0 | 0 | 0 | 0 | 0 | 0 | 0 | 0 | 0 | 0 | 0 | 0 | 0 | 0 | 0 | 0 | 0 | 0 | 0 | 0 | 0 | 0 | 0 | 0 | 0 | 0 | DE.<Gas.B_NC_LT.MUH.01>.<Gas.B_NC_LT.MUH.01>.<-.Gen.01>.<Gen> | gas central heating, poor efficiency (multi-unit housing) | Gas-Zentralheizung, geringe Energie-Effizienz (Mehrfamilienhaus) | gas-fueled central hot water system, rather poor efficiency: heat generation combined with heating system (low temperature boiler), poorly insulated circulation loop | zentrale Warmwasserbereitung mit Gas, geringe Effizienz: Kombination mit Wärmeerzeuger Heizung (Niedertemperatur-Kessel); schlecht gedämmte Zirkulationsleitungen | SysW_Storage.wmf | Gas | 0 | 0 | 0 | 0 | gas central heating system, rather poor efficiency (low temperature boiler, poor insulation of pipes) | Gas-Zentralheizung, geringe Effizienz: Niedertemperatur-Kessel, hohe Wärmeverluste der Verteilleitungen | SysH_BoilerOld.wmf | Gas | 0 | 0 | 0 | 0 | no ventilation system | keine Lüftungsanlage | 0 | 0 | 0 | 2935.904 | 0 | 0 | 0 | 2493 | 9174.7 | 2742.3 | 32 | 4 | 0.8 | 0.50847 | 1.1 | 1.1 | 1.1 | 1.0811 | 1.6 | 2.7 | 2.7 | 3 | 0 | 412.8407 | 1628.528 | 0 | 0 | 438.8757 | 0 | 1476.9 | 0 | 6 | 365.332 | 1.5784 | 0.51 | 132.3661 | 15 | 57.24 | 0 | 0 | 161.2043 | 0 | 0 | 218.4443 | 0 | 0 | 0 | 2.4 | 0 | 0 | 0 | 64.764 | 64.524 | 14.718 | 3.5544 | 182.7247 | 182.0047 | 41.5251 | 10.0323 | DE.M.01 | 0.81082 | DE.C.01 | 1
DE.<East.MFH.05.Gen.ReEx.001>.<MUH.01>.002 | Typology | DE | Germany | Deutschland | DE.East.MFH.05.Gen.ReEx.001.002 | DE.East.MFH.05.Gen.ReEx.001 | DE.MUH.01 | DE.Gas.B_C.MUH.01 | DE.-.Gen.01 | DE.Gas.B_C.MUH.01 | 2 | DE.East.MFH.05.Gen | DE.East | Eastern Germany (former GDR) | neue Bundesländer | MFH | Multi-Family House | DE.05 | DE.Gen | Generic | Grund-Typ | NBL_MFH_E | 0 | typisch 3- bis 5-geschossig; einschichtige Leichtbetonblockelemente (z.B. Blockbauweise 8 kN), teilweise auch einschalige Großtafeln; mit Sattel- oder Flachdach, Dachgeschoss nicht ausgebaut (Trockenboden); Betondecken | DE.East.MFH.05.Gen.ReEx.001.jpg | 0 | 0 | 0 | 0 | 0 | 1958 | 1968 | E | Apartment | FR | - | N | B_N1 | Medium | Medium | DE.Roof.ReEx.05.02 | DE.Ceiling.ReEx.06.01 | DE.Wall.ReEx.06.04 | DE.Wall.ReEx.06.04 | DE.Wall.ReEx.06.02 | DE.Floor.ReEx.05.01 | DE.Floor.ReEx.05.01 | DE.Window.ReEx.04.01 | DE.Window.ReEx.04.01 | DE.Door.ReEx.01.01 | ventilated flat roof with 5 cm insulation | belüftetes Flachdach mit 5 cm Dämmung | concrete ceiling, 5 cm insulation above, ventilated cavity, wooden planking, roofing | Betondecke, 5 cm Dämmung oberseitig, belüfteter Hohlraum, Holzschalung, Dachabdichtung | 0 | concrete ceiling with 5 cm insulation | Betondecke mit 5 cm Dämmung | reinforced concrete, 5 cm insulation, cement screed | Stahlbeton, oberseitig 5 cm Dämmung, Zementestrich | Ceiling_Concrete_InsulationAbove_CementScreedNew.wmf | concrete panels | Beton-Fertigteile | light concrete elements | Leichtbetonplatte | 0 | concrete panels | Beton-Fertigteile | light concrete elements | Leichtbetonplatte | 0 | concrete panels | Beton-Fertigteile | sandwich elements (3 layers) | Sandwich-Element (Drei-Schicht-Platte) | Wall_ConcreteSandwichPanel.wmf | concrete ceiling with 1 cm insulation | Betondecke mit 1 cm Dämmung | reinforced concrete, 1 cm impact sound insulation, cement screed | Stahlbeton, 1 cm Trittschalldämmung, Zementestrich | Ceiling_Concrete_CementScreed_VeryThinInsulationBetween.wmf | concrete ceiling with 1 cm insulation | Betondecke mit 1 cm Dämmung | reinforced concrete, 1 cm impact sound insulation, cement screed | Stahlbeton, 1 cm Trittschalldämmung, Zementestrich | Ceiling_Concrete_CementScreed_VeryThinInsulationBetween.wmf | composite window with two single panes in wooden frames | Verbundfenster: 2 Scheiben im Holzrahmen | 0 | 0 | Window_WoodComposite_2P.wmf | composite window with two single panes in wooden frames | Verbundfenster: 2 Scheiben im Holzrahmen | 0 | 0 | Window_WoodComposite_2P.wmf | wooden door | Holztür | 0 | 0 | Door_Wood.wmf | DE.Roof.Insulation12cm.01 | DE.Ceiling.Insulation12cm.01 | DE.Wall.Insulation12cm.01 | DE.Wall.Insulation12cm.01 | DE.Wall.Insulation12cm.01 | DE.Floor.Insulation08cm.01 | DE.Floor.Insulation08cm.01 | DE.Window.2p-LowE-arg.01 | DE.Window.2p-LowE-arg.01 | DE.Window.2p-LowE-arg.01 | insulate cavity between rafters 12 cm (heighten rafters and clear interspace if necessary) | add 12 cm insulation above (+ flooring if necessary) | add 12 cm of insulation + plaster (external insulated render system), alternative: curtain wall (e.g. cellulose between timbers) | add 12 cm of insulation + plaster (external insulated render system), alternative: curtain wall (e.g. cellulose between timbers) | add 12 cm of insulation + plaster (external insulated render system), alternative: curtain wall (e.g. cellulose between timbers) | add 8 cm of insulation below / alternatively: on top of ceiling (in case of floor renovation) | add 8 cm of insulation below / alternatively: on top of ceiling (in case of floor renovation) | mount new windows, double glazed, argon filled, low E | mount new windows, double glazed, argon filled, low E | mount new windows, double glazed, argon filled, low E | Dämmung im Sparren-Zwischenraum 12 cm (bei Bedarf Aufdopplung der Sparren und Freiräumen des Zwischenraums) | Dämmung 12 cm auf der Decke (+ begehbare Platten sofern notwendig) | Dämmung 12 cm + Verputz (Wärmedämmverbundsystem), alternativ: hinterlüftete Fassade (z.B. Zellulose zwischen Traghölzern) | Dämmung 12 cm + Verputz (Wärmedämmverbundsystem), alternativ: hinterlüftete Fassade (z.B. Zellulose zwischen Traghölzern) | Dämmung 12 cm + Verputz (Wärmedämmverbundsystem), alternativ: hinterlüftete Fassade (z.B. Zellulose zwischen Traghölzern) | Dämmung 8 cm unter der Decke / alternativ: auf der Decke (im Fall einer Fußbodensanierung) | Dämmung 8 cm unter der Decke / alternativ: auf der Decke (im Fall einer Fußbodensanierung) | Einbau von Fenstern mit 2-Scheiben-Wärmeschutz-Verglasung | Einbau von Fenstern mit 2-Scheiben-Wärmeschutz-Verglasung | Einbau von Fenstern mit 2-Scheiben-Wärmeschutz-Verglasung | Roof_Rafters_InsulationCavity.wmf | Ceiling_Measure_InsulationAbove_Flooring.wmf | Wall_Measure_InsulationOutside.wmf | Wall_Measure_InsulationOutside.wmf | Wall_Measure_InsulationOutside.wmf | Ceiling_Measure_InsulationBelow.wmf | Ceiling_Measure_InsulationBelow.wmf | Window_Wood_2P_LowE_Gas.wmf | Window_Wood_2P_LowE_Gas.wmf | Window_Wood_2P_LowE_Gas.wmf | DE.<Gas.B_C.MUH.01>.<Gas.B_C.MUH.01>.<-.Gen.01>.<Gen> | gas central heating, medium efficiency (multi-unit housing) | Gas-Zentralheizung, mittlere Energieeffizienz (Mehrfamilienhaus) | gas-fueled central hot water system, high efficiency: heat generation combined with heating system (condensing boiler), well insulated circulation loop | zentrale Warmwasserbereitung mit Gas, hohe Effizienz: Kombination mit Wärmeerzeuger Heizung (Brennwertkessel), gut gedämmte Zirkulationsleitungen | SysW_Storage.wmf | Gas | 0 | 0 | 0 | 0 | gas central heating system, high efficiency (condensing boiler, good insulation of pipes) | Gas-Zentralheizung, hohe Effizienz: Brennwertkessel; minimierte Wärmeverluste der Verteilleitungen | SysH_BoilerCond.wmf | Gas | 0 | 0 | 0 | 0 | no ventilation system | keine Lüftungsanlage | 0 | 0 | 0 | 2935.904 | 0 | 0 | 0 | 2493 | 9174.7 | 2742.3 | 32 | 4 | 0.41042 | 0.18535 | 0.22955 | 0.22955 | 0.22955 | 0.31146 | 0.34356 | 1.3 | 1.3 | 1.3 | 0 | 150.4883 | 339.8393 | 0 | 0 | 126.4392 | 0 | 711.1 | 0 | 2.6 | 365.332 | 0.61839 | 0.51 | 62.5684 | 15 | 26.432 | 0 | 0 | 69.4775 | 0 | 0 | 95.9095 | 0 | 0 | 0 | 2.6 | 0 | 0 | 0 | 31.4752 | 31.1552 | 7.152 | 1.7459 | 81.8253 | 81.1053 | 18.5934 | 4.5287 | DE.M.01 | 1.0015 | DE.C.01 | 1
DE.<East.MFH.05.Gen.ReEx.001>.<MUH.01>.003 | Typology | DE | Germany | Deutschland | DE.East.MFH.05.Gen.ReEx.001.003 | DE.East.MFH.05.Gen.ReEx.001 | DE.MUH.01 | DE.Gas.B_C.MUH.01 | DE.Bal_Rec.Gen.02 | DE.Gas.B_C+Solar.MUH.01 | 3 | DE.East.MFH.05.Gen | DE.East | Eastern Germany (former GDR) | neue Bundesländer | MFH | Multi-Family House | DE.05 | DE.Gen | Generic | Grund-Typ | NBL_MFH_E | 0 | typisch 3- bis 5-geschossig; einschichtige Leichtbetonblockelemente (z.B. Blockbauweise 8 kN), teilweise auch einschalige Großtafeln; mit Sattel- oder Flachdach, Dachgeschoss nicht ausgebaut (Trockenboden); Betondecken | DE.East.MFH.05.Gen.ReEx.001.jpg | 0 | 0 | 0 | 0 | 0 | 1958 | 1968 | E | Apartment | FR | - | N | B_N1 | Medium | Medium | DE.Roof.ReEx.05.02 | DE.Ceiling.ReEx.06.01 | DE.Wall.ReEx.06.04 | DE.Wall.ReEx.06.04 | DE.Wall.ReEx.06.02 | DE.Floor.ReEx.05.01 | DE.Floor.ReEx.05.01 | DE.Window.ReEx.04.01 | DE.Window.ReEx.04.01 | DE.Door.ReEx.01.01 | ventilated flat roof with 5 cm insulation | belüftetes Flachdach mit 5 cm Dämmung | concrete ceiling, 5 cm insulation above, ventilated cavity, wooden planking, roofing | Betondecke, 5 cm Dämmung oberseitig, belüfteter Hohlraum, Holzschalung, Dachabdichtung | 0 | concrete ceiling with 5 cm insulation | Betondecke mit 5 cm Dämmung | reinforced concrete, 5 cm insulation, cement screed | Stahlbeton, oberseitig 5 cm Dämmung, Zementestrich | Ceiling_Concrete_InsulationAbove_CementScreedNew.wmf | concrete panels | Beton-Fertigteile | light concrete elements | Leichtbetonplatte | 0 | concrete panels | Beton-Fertigteile | light concrete elements | Leichtbetonplatte | 0 | concrete panels | Beton-Fertigteile | sandwich elements (3 layers) | Sandwich-Element (Drei-Schicht-Platte) | Wall_ConcreteSandwichPanel.wmf | concrete ceiling with 1 cm insulation | Betondecke mit 1 cm Dämmung | reinforced concrete, 1 cm impact sound insulation, cement screed | Stahlbeton, 1 cm Trittschalldämmung, Zementestrich | Ceiling_Concrete_CementScreed_VeryThinInsulationBetween.wmf | concrete ceiling with 1 cm insulation | Betondecke mit 1 cm Dämmung | reinforced concrete, 1 cm impact sound insulation, cement screed | Stahlbeton, 1 cm Trittschalldämmung, Zementestrich | Ceiling_Concrete_CementScreed_VeryThinInsulationBetween.wmf | composite window with two single panes in wooden frames | Verbundfenster: 2 Scheiben im Holzrahmen | 0 | 0 | Window_WoodComposite_2P.wmf | composite window with two single panes in wooden frames | Verbundfenster: 2 Scheiben im Holzrahmen | 0 | 0 | Window_WoodComposite_2P.wmf | wooden door | Holztür | 0 | 0 | Door_Wood.wmf | DE.Roof.Insulation30cm.01 | DE.Ceiling.Insulation30cm.04 | DE.Wall.Insulation24cm.02 | DE.Wall.Insulation24cm.02 | DE.Wall.Insulation24cm.02 | DE.Floor.Insulation12cm.01 | DE.Floor.Insulation12cm.01 | DE.Window.3pInsulatedFrame.01 | DE.Window.3pInsulatedFrame.01 | DE.Window.3pInsulatedFrame.01 | insulate cavity between rafters 12 cm + add 18 cm insulation layer | add 30 cm insulation above (+ flooring if necessary) | add 24 cm of insulation + plaster (external insulated render system), alternative: curtain wall | add 24 cm of insulation + plaster (external insulated render system), alternative: curtain wall | add 24 cm of insulation + plaster (external insulated render system), alternative: curtain wall | add 12 cm insulation below (in case of sufficient cellar height) / alternatively: on top of ceiling (in case of floor renovation) or combination of both | add 12 cm insulation below (in case of sufficient cellar height) / alternatively: on top of ceiling (in case of floor renovation) or combination of both | mount new windows, triple glazed, argon filled, low E, insulated frame | mount new windows, triple glazed, argon filled, low E, insulated frame | mount new windows, triple glazed, argon filled, low E, insulated frame | Dämmung im Sparren-Zwischenraum 12 cm + zusätzliche Dämmlage 18 cm | Dämmung 30 cm auf der Decke (+ begehbare Platten sofern notwendig) | Dämmung 24 cm + Verputz (Wärmedämmverbundsystem), alternativ: hinterlüftete Fassade | Dämmung 24 cm + Verputz (Wärmedämmverbundsystem), alternativ: hinterlüftete Fassade | Dämmung 24 cm + Verputz (Wärmedämmverbundsystem), alternativ: hinterlüftete Fassade | Dämmung 12 cm unter der Decke (bei ausreichender Kellerraumhöhe) / alternativ: auf der Decke (im Fall einer Fußb.-sanierung) oder Kombin. unter/auf | Dämmung 12 cm unter der Decke (bei ausreichender Kellerraumhöhe) / alternativ: auf der Decke (im Fall einer Fußb.-sanierung) oder Kombin. unter/auf | Einbau von Fenstern mit 3-Scheiben-Wärmeschutz-Verglasung und gedämmtem Rahmen | Einbau von Fenstern mit 3-Scheiben-Wärmeschutz-Verglasung und gedämmtem Rahmen | Einbau von Fenstern mit 3-Scheiben-Wärmeschutz-Verglasung und gedämmtem Rahmen | Roof_Rafters_InsulationCavityAndAbove.wmf | Ceiling_Measure_ThickInsulationAbove_Flooring.wmf | Wall_Measure_ThickInsulationOutside.wmf | Wall_Measure_ThickInsulationOutside.wmf | Wall_Measure_ThickInsulationOutside.wmf | Ceiling_Measure_ThickInsulationBelow.wmf | Ceiling_Measure_ThickInsulationBelow.wmf | Window_SandwichWoodInsulation_3P_LowE_Gas.wmf | Window_SandwichWoodInsulation_3P_LowE_Gas.wmf | Window_SandwichWoodInsulation_3P_LowE_Gas.wmf | DE.<Gas.B_C.MUH.01>.<Gas.B_C+Solar.MUH.01>.<Bal_Rec.Gen.02>.<Gen> | gas central heating, high efficiency (multi-unit housing): condensing boiler + solar system + ventilation system (80% heat recovery) | Gas-Zentralheizung, hohe Energieeffizienz (Mehrfamilienhaus): Brennwertkessel + thermische Solaranlage + Lüftungsanlage (80% WRG) | gas-fueled central hot water system, high efficiency: heat generation combined with heating system (condensing boiler) + thermal solar system, well insulated circulation loop | zentrale Warmwasserbereitung mit Gas, hohe Effizienz: Kombination mit Wärmeerzeuger Heizung (Brennwertkessel) + thermische Solaranlage, gut gedämmte Zirkulationsleitungen | SysW_Solar.wmf | Gas | 0 | 0 | 0.4 | 0 | gas central heating system, high efficiency (condensing boiler, good insulation of pipes) | Gas-Zentralheizung, hohe Effizienz: Brennwertkessel; minimierte Wärmeverluste der Verteilleitungen | SysH_BoilerCond.wmf | Gas | 0 | 0 | 0 | 0 | ventilation system with 80% heat recovery | Lüftunganlage mit 80% Wärmerückgewinnung | SysVent_HeatExchanger.wmf | 0.8 | 2.6 | 2935.904 | 0 | 0 | 0 | 2493 | 9174.7 | 2742.3 | 32 | 4 | 0.13936 | 0.094894 | 0.12845 | 0.12845 | 0.12845 | 0.2297 | 0.2467 | 0.8 | 0.8 | 0.8 | 0 | 77.0462 | 190.1712 | 0 | 0 | 93.2476 | 0 | 437.6 | 0 | 1.6 | 182.666 | 0.35821 | 0.425 | 37.1688 | 15 | 15.8592 | 0 | 0 | 15.7506 | 0 | 0 | 31.6098 | 0 | 0 | 0 | 5.7 | 0 | 0 | 0 | 21.3451 | 20.8251 | 4.8488 | 1.2116 | 30.5257 | 28.7657 | 6.9297 | 1.825 | DE.M.01 | 1.0627 | DE.C.01 | 1
DE.<East.MFH.05.Gen.ReEx.001>.<MUH.02>.001 | Typology | DE | Germany | Deutschland | DE.East.MFH.05.Gen.ReEx.001.001 | DE.East.MFH.05.Gen.ReEx.001 | DE.MUH.02 | DE.Oil.B_NC_LT.MUH.01 | DE.-.Gen.01 | DE.El.E_IWH.Gen.01 | 1 | DE.East.MFH.05.Gen | DE.East | Eastern Germany (former GDR) | neue Bundesländer | MFH | Multi-Family House | DE.05 | DE.Gen | Generic | Grund-Typ | NBL_MFH_E | 0 | typisch 3- bis 5-geschossig; einschichtige Leichtbetonblockelemente (z.B. Blockbauweise 8 kN), teilweise auch einschalige Großtafeln; mit Sattel- oder Flachdach, Dachgeschoss nicht ausgebaut (Trockenboden); Betondecken | DE.East.MFH.05.Gen.ReEx.001.jpg | 0 | 0 | 0 | 0 | 0 | 1958 | 1968 | E | Apartment | FR | - | N | B_N1 | Medium | Medium | DE.Roof.ReEx.05.02 | DE.Ceiling.ReEx.06.01 | DE.Wall.ReEx.06.04 | DE.Wall.ReEx.06.04 | DE.Wall.ReEx.06.02 | DE.Floor.ReEx.05.01 | DE.Floor.ReEx.05.01 | DE.Window.ReEx.04.01 | DE.Window.ReEx.04.01 | DE.Door.ReEx.01.01 | ventilated flat roof with 5 cm insulation | belüftetes Flachdach mit 5 cm Dämmung | concrete ceiling, 5 cm insulation above, ventilated cavity, wooden planking, roofing | Betondecke, 5 cm Dämmung oberseitig, belüfteter Hohlraum, Holzschalung, Dachabdichtung | 0 | concrete ceiling with 5 cm insulation | Betondecke mit 5 cm Dämmung | reinforced concrete, 5 cm insulation, cement screed | Stahlbeton, oberseitig 5 cm Dämmung, Zementestrich | Ceiling_Concrete_InsulationAbove_CementScreedNew.wmf | concrete panels | Beton-Fertigteile | light concrete elements | Leichtbetonplatte | 0 | concrete panels | Beton-Fertigteile | light concrete elements | Leichtbetonplatte | 0 | concrete panels | Beton-Fertigteile | sandwich elements (3 layers) | Sandwich-Element (Drei-Schicht-Platte) | Wall_ConcreteSandwichPanel.wmf | concrete ceiling with 1 cm insulation | Betondecke mit 1 cm Dämmung | reinforced concrete, 1 cm impact sound insulation, cement screed | Stahlbeton, 1 cm Trittschalldämmung, Zementestrich | Ceiling_Concrete_CementScreed_VeryThinInsulationBetween.wmf | concrete ceiling with 1 cm insulation | Betondecke mit 1 cm Dämmung | reinforced concrete, 1 cm impact sound insulation, cement screed | Stahlbeton, 1 cm Trittschalldämmung, Zementestrich | Ceiling_Concrete_CementScreed_VeryThinInsulationBetween.wmf | composite window with two single panes in wooden frames | Verbundfenster: 2 Scheiben im Holzrahmen | 0 | 0 | Window_WoodComposite_2P.wmf | composite window with two single panes in wooden frames | Verbundfenster: 2 Scheiben im Holzrahmen | 0 | 0 | Window_WoodComposite_2P.wmf | wooden door | Holztür | 0 | 0 | Door_Wood.wmf | 0 | 0 | 0 | 0 | 0 | 0 | 0 | 0 | 0 | 0 | 0 | 0 | 0 | 0 | 0 | 0 | 0 | 0 | 0 | 0 | 0 | 0 | 0 | 0 | 0 | 0 | 0 | 0 | 0 | 0 | 0 | 0 | 0 | 0 | 0 | 0 | 0 | 0 | 0 | 0 | DE.<Oil.B_NC_LT.MUH.01>.<El.E_IWH.Gen.01>.<-.Gen.01>.<Gen> | oil central heating + decentral electric hot water, poor efficiency (multi-unit housing) | Öl-Zentralheizung + direkt elektrische Warmwasserbereitung, geringe Energieeffizienz (Mehrfamilienhaus) | decentral electric: instantaneous water heater | dezentral: elektrischer Durchlauferhitzer | 0 | El | 0 | 0 | 0 | 0 | oil central heating system, rather poor efficiency (low temperature boiler, poor insulation of pipes) | Öl-Zentralheizung, geringe Effizienz: Niedertemperatur-Kessel, hohe Wärmeverluste der Verteilleitungen | SysH_BoilerOld.wmf | Oil | 0 | 0 | 0 | 0 | no ventilation system | keine Lüftungsanlage | 0 | 0 | 0 | 2935.904 | 0 | 0 | 0 | 2493 | 9174.7 | 2742.3 | 32 | 4 | 0.8 | 0.50847 | 1.1 | 1.1 | 1.1 | 1.0811 | 1.6 | 2.7 | 2.7 | 3 | 0 | 412.8407 | 1628.528 | 0 | 0 | 438.8757 | 0 | 1476.9 | 0 | 6 | 365.332 | 1.5784 | 0.51 | 132.3661 | 15 | 16.4 | 0 | 0 | 180.4661 | 0 | 0 | 0 | 180.4661 | 0 | 0 | 18.2 | 0 | 0 | 0 | 49.2 | 42.64 | 11.152 | 3.28 | 203.9127 | 203.1927 | 57.1685 | 11.188 | DE.M.01 | 0.84213 | DE.C.01 | 1
DE.<East.MFH.05.Gen.ReEx.001>.<MUH.02>.002 | Typology | DE | Germany | Deutschland | DE.East.MFH.05.Gen.ReEx.001.002 | DE.East.MFH.05.Gen.ReEx.001 | DE.MUH.02 | DE.Oil.B_C.MUH.01 | DE.-.Gen.01 | DE.Oil.B_C+Solar.MUH.01 | 2 | DE.East.MFH.05.Gen | DE.East | Eastern Germany (former GDR) | neue Bundesländer | MFH | Multi-Family House | DE.05 | DE.Gen | Generic | Grund-Typ | NBL_MFH_E | 0 | typisch 3- bis 5-geschossig; einschichtige Leichtbetonblockelemente (z.B. Blockbauweise 8 kN), teilweise auch einschalige Großtafeln; mit Sattel- oder Flachdach, Dachgeschoss nicht ausgebaut (Trockenboden); Betondecken | DE.East.MFH.05.Gen.ReEx.001.jpg | 0 | 0 | 0 | 0 | 0 | 1958 | 1968 | E | Apartment | FR | - | N | B_N1 | Medium | Medium | DE.Roof.ReEx.05.02 | DE.Ceiling.ReEx.06.01 | DE.Wall.ReEx.06.04 | DE.Wall.ReEx.06.04 | DE.Wall.ReEx.06.02 | DE.Floor.ReEx.05.01 | DE.Floor.ReEx.05.01 | DE.Window.ReEx.04.01 | DE.Window.ReEx.04.01 | DE.Door.ReEx.01.01 | ventilated flat roof with 5 cm insulation | belüftetes Flachdach mit 5 cm Dämmung | concrete ceiling, 5 cm insulation above, ventilated cavity, wooden planking, roofing | Betondecke, 5 cm Dämmung oberseitig, belüfteter Hohlraum, Holzschalung, Dachabdichtung | 0 | concrete ceiling with 5 cm insulation | Betondecke mit 5 cm Dämmung | reinforced concrete, 5 cm insulation, cement screed | Stahlbeton, oberseitig 5 cm Dämmung, Zementestrich | Ceiling_Concrete_InsulationAbove_CementScreedNew.wmf | concrete panels | Beton-Fertigteile | light concrete elements | Leichtbetonplatte | 0 | concrete panels | Beton-Fertigteile | light concrete elements | Leichtbetonplatte | 0 | concrete panels | Beton-Fertigteile | sandwich elements (3 layers) | Sandwich-Element (Drei-Schicht-Platte) | Wall_ConcreteSandwichPanel.wmf | concrete ceiling with 1 cm insulation | Betondecke mit 1 cm Dämmung | reinforced concrete, 1 cm impact sound insulation, cement screed | Stahlbeton, 1 cm Trittschalldämmung, Zementestrich | Ceiling_Concrete_CementScreed_VeryThinInsulationBetween.wmf | concrete ceiling with 1 cm insulation | Betondecke mit 1 cm Dämmung | reinforced concrete, 1 cm impact sound insulation, cement screed | Stahlbeton, 1 cm Trittschalldämmung, Zementestrich | Ceiling_Concrete_CementScreed_VeryThinInsulationBetween.wmf | composite window with two single panes in wooden frames | Verbundfenster: 2 Scheiben im Holzrahmen | 0 | 0 | Window_WoodComposite_2P.wmf | composite window with two single panes in wooden frames | Verbundfenster: 2 Scheiben im Holzrahmen | 0 | 0 | Window_WoodComposite_2P.wmf | wooden door | Holztür | 0 | 0 | Door_Wood.wmf | DE.Roof.Insulation12cm.01 | DE.Ceiling.Insulation12cm.01 | DE.Wall.Insulation12cm.01 | DE.Wall.Insulation12cm.01 | DE.Wall.Insulation12cm.01 | DE.Floor.Insulation08cm.01 | DE.Floor.Insulation08cm.01 | DE.Window.2p-LowE-arg.01 | DE.Window.2p-LowE-arg.01 | DE.Window.2p-LowE-arg.01 | insulate cavity between rafters 12 cm (heighten rafters and clear interspace if necessary) | add 12 cm insulation above (+ flooring if necessary) | add 12 cm of insulation + plaster (external insulated render system), alternative: curtain wall (e.g. cellulose between timbers) | add 12 cm of insulation + plaster (external insulated render system), alternative: curtain wall (e.g. cellulose between timbers) | add 12 cm of insulation + plaster (external insulated render system), alternative: curtain wall (e.g. cellulose between timbers) | add 8 cm of insulation below / alternatively: on top of ceiling (in case of floor renovation) | add 8 cm of insulation below / alternatively: on top of ceiling (in case of floor renovation) | mount new windows, double glazed, argon filled, low E | mount new windows, double glazed, argon filled, low E | mount new windows, double glazed, argon filled, low E | Dämmung im Sparren-Zwischenraum 12 cm (bei Bedarf Aufdopplung der Sparren und Freiräumen des Zwischenraums) | Dämmung 12 cm auf der Decke (+ begehbare Platten sofern notwendig) | Dämmung 12 cm + Verputz (Wärmedämmverbundsystem), alternativ: hinterlüftete Fassade (z.B. Zellulose zwischen Traghölzern) | Dämmung 12 cm + Verputz (Wärmedämmverbundsystem), alternativ: hinterlüftete Fassade (z.B. Zellulose zwischen Traghölzern) | Dämmung 12 cm + Verputz (Wärmedämmverbundsystem), alternativ: hinterlüftete Fassade (z.B. Zellulose zwischen Traghölzern) | Dämmung 8 cm unter der Decke / alternativ: auf der Decke (im Fall einer Fußbodensanierung) | Dämmung 8 cm unter der Decke / alternativ: auf der Decke (im Fall einer Fußbodensanierung) | Einbau von Fenstern mit 2-Scheiben-Wärmeschutz-Verglasung | Einbau von Fenstern mit 2-Scheiben-Wärmeschutz-Verglasung | Einbau von Fenstern mit 2-Scheiben-Wärmeschutz-Verglasung | Roof_Rafters_InsulationCavity.wmf | Ceiling_Measure_InsulationAbove_Flooring.wmf | Wall_Measure_InsulationOutside.wmf | Wall_Measure_InsulationOutside.wmf | Wall_Measure_InsulationOutside.wmf | Ceiling_Measure_InsulationBelow.wmf | Ceiling_Measure_InsulationBelow.wmf | Window_Wood_2P_LowE_Gas.wmf | Window_Wood_2P_LowE_Gas.wmf | Window_Wood_2P_LowE_Gas.wmf | DE.<Oil.B_C.MUH.01>.<Oil.B_C+Solar.MUH.01>.<-.Gen.01>.<Gen> | oil central heating, higher efficiency (multi-unit housing): condensing boiler + solar system | Öl-Zentralheizung, höhere Energieeffizienz (Mehrfamilienhaus): Brennwertkessel + thermische Solaranlage | oil-fueled central hot water system, high efficiency: heat generation combined with heating system (condensing boiler) + thermal solar system, well insulated circulation loop | zentrale Warmwasserbereitung mit Heizöl, hohe Effizienz: Kombination mit Wärmeerzeuger Heizung (Brennwertkessel) + thermische Solaranlage, gut gedämmte Zirkulationsleitungen | SysW_Solar.wmf | Oil | 0 | 0 | 0.4 | 0 | oil central heating system, high efficiency (condensing boiler, good insulation of pipes) | Öl-Zentralheizung, hohe Effizienz: Brennwertkessel; minimierte Wärmeverluste der Verteilleitungen | SysH_BoilerCond.wmf | Oil | 0 | 0 | 0 | 0 | no ventilation system | keine Lüftungsanlage | 0 | 0 | 0 | 2935.904 | 0 | 0 | 0 | 2493 | 9174.7 | 2742.3 | 32 | 4 | 0.41042 | 0.18535 | 0.22955 | 0.22955 | 0.22955 | 0.31146 | 0.34356 | 1.3 | 1.3 | 1.3 | 0 | 150.4883 | 339.8393 | 0 | 0 | 126.4392 | 0 | 711.1 | 0 | 2.6 | 365.332 | 0.61839 | 0.51 | 62.5684 | 15 | 15.8592 | 0 | 0 | 74.0657 | 0 | 0 | 0 | 89.9249 | 0 | 0 | 3.1 | 0 | 0 | 0 | 21.3451 | 20.8251 | 5.8004 | 1.2116 | 86.8723 | 86.1523 | 24.1844 | 4.8039 | DE.M.01 | 1.007 | DE.C.01 | 1
DE.<East.MFH.05.Gen.ReEx.001>.<MUH.02>.003 | Typology | DE | Germany | Deutschland | DE.East.MFH.05.Gen.ReEx.001.003 | DE.East.MFH.05.Gen.ReEx.001 | DE.MUH.02 | DE.Bio_WP.B_WP.MUH.01 | DE.Bal_Rec.Gen.02 | DE.Bio_WP.B_WP+Solar.MUH.01 | 3 | DE.East.MFH.05.Gen | DE.East | Eastern Germany (former GDR) | neue Bundesländer | MFH | Multi-Family House | DE.05 | DE.Gen | Generic | Grund-Typ | NBL_MFH_E | 0 | typisch 3- bis 5-geschossig; einschichtige Leichtbetonblockelemente (z.B. Blockbauweise 8 kN), teilweise auch einschalige Großtafeln; mit Sattel- oder Flachdach, Dachgeschoss nicht ausgebaut (Trockenboden); Betondecken | DE.East.MFH.05.Gen.ReEx.001.jpg | 0 | 0 | 0 | 0 | 0 | 1958 | 1968 | E | Apartment | FR | - | N | B_N1 | Medium | Medium | DE.Roof.ReEx.05.02 | DE.Ceiling.ReEx.06.01 | DE.Wall.ReEx.06.04 | DE.Wall.ReEx.06.04 | DE.Wall.ReEx.06.02 | DE.Floor.ReEx.05.01 | DE.Floor.ReEx.05.01 | DE.Window.ReEx.04.01 | DE.Window.ReEx.04.01 | DE.Door.ReEx.01.01 | ventilated flat roof with 5 cm insulation | belüftetes Flachdach mit 5 cm Dämmung | concrete ceiling, 5 cm insulation above, ventilated cavity, wooden planking, roofing | Betondecke, 5 cm Dämmung oberseitig, belüfteter Hohlraum, Holzschalung, Dachabdichtung | 0 | concrete ceiling with 5 cm insulation | Betondecke mit 5 cm Dämmung | reinforced concrete, 5 cm insulation, cement screed | Stahlbeton, oberseitig 5 cm Dämmung, Zementestrich | Ceiling_Concrete_InsulationAbove_CementScreedNew.wmf | concrete panels | Beton-Fertigteile | light concrete elements | Leichtbetonplatte | 0 | concrete panels | Beton-Fertigteile | light concrete elements | Leichtbetonplatte | 0 | concrete panels | Beton-Fertigteile | sandwich elements (3 layers) | Sandwich-Element (Drei-Schicht-Platte) | Wall_ConcreteSandwichPanel.wmf | concrete ceiling with 1 cm insulation | Betondecke mit 1 cm Dämmung | reinforced concrete, 1 cm impact sound insulation, cement screed | Stahlbeton, 1 cm Trittschalldämmung, Zementestrich | Ceiling_Concrete_CementScreed_VeryThinInsulationBetween.wmf | concrete ceiling with 1 cm insulation | Betondecke mit 1 cm Dämmung | reinforced concrete, 1 cm impact sound insulation, cement screed | Stahlbeton, 1 cm Trittschalldämmung, Zementestrich | Ceiling_Concrete_CementScreed_VeryThinInsulationBetween.wmf | composite window with two single panes in wooden frames | Verbundfenster: 2 Scheiben im Holzrahmen | 0 | 0 | Window_WoodComposite_2P.wmf | composite window with two single panes in wooden frames | Verbundfenster: 2 Scheiben im Holzrahmen | 0 | 0 | Window_WoodComposite_2P.wmf | wooden door | Holztür | 0 | 0 | Door_Wood.wmf | DE.Roof.Insulation30cm.01 | DE.Ceiling.Insulation30cm.04 | DE.Wall.Insulation24cm.02 | DE.Wall.Insulation24cm.02 | DE.Wall.Insulation24cm.02 | DE.Floor.Insulation12cm.01 | DE.Floor.Insulation12cm.01 | DE.Window.3pInsulatedFrame.01 | DE.Window.3pInsulatedFrame.01 | DE.Window.3pInsulatedFrame.01 | insulate cavity between rafters 12 cm + add 18 cm insulation layer | add 30 cm insulation above (+ flooring if necessary) | add 24 cm of insulation + plaster (external insulated render system), alternative: curtain wall | add 24 cm of insulation + plaster (external insulated render system), alternative: curtain wall | add 24 cm of insulation + plaster (external insulated render system), alternative: curtain wall | add 12 cm insulation below (in case of sufficient cellar height) / alternatively: on top of ceiling (in case of floor renovation) or combination of both | add 12 cm insulation below (in case of sufficient cellar height) / alternatively: on top of ceiling (in case of floor renovation) or combination of both | mount new windows, triple glazed, argon filled, low E, insulated frame | mount new windows, triple glazed, argon filled, low E, insulated frame | mount new windows, triple glazed, argon filled, low E, insulated frame | Dämmung im Sparren-Zwischenraum 12 cm + zusätzliche Dämmlage 18 cm | Dämmung 30 cm auf der Decke (+ begehbare Platten sofern notwendig) | Dämmung 24 cm + Verputz (Wärmedämmverbundsystem), alternativ: hinterlüftete Fassade | Dämmung 24 cm + Verputz (Wärmedämmverbundsystem), alternativ: hinterlüftete Fassade | Dämmung 24 cm + Verputz (Wärmedämmverbundsystem), alternativ: hinterlüftete Fassade | Dämmung 12 cm unter der Decke (bei ausreichender Kellerraumhöhe) / alternativ: auf der Decke (im Fall einer Fußb.-sanierung) oder Kombin. unter/auf | Dämmung 12 cm unter der Decke (bei ausreichender Kellerraumhöhe) / alternativ: auf der Decke (im Fall einer Fußb.-sanierung) oder Kombin. unter/auf | Einbau von Fenstern mit 3-Scheiben-Wärmeschutz-Verglasung und gedämmtem Rahmen | Einbau von Fenstern mit 3-Scheiben-Wärmeschutz-Verglasung und gedämmtem Rahmen | Einbau von Fenstern mit 3-Scheiben-Wärmeschutz-Verglasung und gedämmtem Rahmen | Roof_Rafters_InsulationCavityAndAbove.wmf | Ceiling_Measure_ThickInsulationAbove_Flooring.wmf | Wall_Measure_ThickInsulationOutside.wmf | Wall_Measure_ThickInsulationOutside.wmf | Wall_Measure_ThickInsulationOutside.wmf | Ceiling_Measure_ThickInsulationBelow.wmf | Ceiling_Measure_ThickInsulationBelow.wmf | Window_SandwichWoodInsulation_3P_LowE_Gas.wmf | Window_SandwichWoodInsulation_3P_LowE_Gas.wmf | Window_SandwichWoodInsulation_3P_LowE_Gas.wmf | DE.<Bio_WP.B_WP.MUH.01>.<Bio_WP.B_WP+Solar.MUH.01>.<Bal_Rec.Gen.02>.<Gen> | biomass central heating, high efficiency (multi-unit housing): woodpellets-boiler + solar system + ventilation system (80% heat recovery) | Biomasse-Zentralheizung, hohe Energieeffizienz (Mehrfamilienhaus): Holzpellet-Kessel + Solaranlage + Lüftungsanlage (80% WRG) | woodpellets-fueled central hot water system, high efficiency: heat generation combined with heating system (woodpellets boiler) + thermal solar system, well insulated circulation loop | zentrale Warmwasserbereitung mit Holzpellets, hohe Effizienz: Kombination mit Wärmeerzeuger Heizung (Pellets-Kessel) + thermische Solaranlage, gut gedämmte Zirkulationsleitungen | SysW_Solar.wmf | Bio_WP | 0 | 0 | 0.4 | 0 | biomass central heating system, high efficiency: woodpellets boiler, good insulation of pipes | Biomasse-Zentralheizung, hohe Effizienz: Holzpellets-Kessel; minimierte Wärmeverluste der Verteilleitungen | 0 | Bio_WP | 0 | 0 | 0 | 0 | ventilation system with 80% heat recovery | Lüftunganlage mit 80% Wärmerückgewinnung | SysVent_HeatExchanger.wmf | 0.8 | 2.6 | 2935.904 | 0 | 0 | 0 | 2493 | 9174.7 | 2742.3 | 32 | 4 | 0.13936 | 0.094894 | 0.12845 | 0.12845 | 0.12845 | 0.2297 | 0.2467 | 0.8 | 0.8 | 0.8 | 0 | 77.0462 | 190.1712 | 0 | 0 | 93.2476 | 0 | 437.6 | 0 | 1.6 | 182.666 | 0.35821 | 0.425 | 37.1688 | 15 | 17.7408 | 0 | 0 | 27.5739 | 0 | 0 | 0 | 0 | 0 | 45.3147 | 10 | 0 | 0 | 0 | 25.189 | 6.9282 | 1.5936 | 1.147 | 59.1886 | 28.1348 | 7.019 | 3.1187 | DE.M.01 | 1.0447 | DE.C.01 | 1
DE.<East.MFH.05.Gen.ReEx.001>.<MUH.03>.001 | Typology | DE | Germany | Deutschland | DE.East.MFH.05.Gen.ReEx.001.001 | DE.East.MFH.05.Gen.ReEx.001 | DE.MUH.03 | DE.El_OP.E_Storage.Gen.01 | DE.-.Gen.01 | DE.El.E_IWH.Gen.01 | 1 | DE.East.MFH.05.Gen | DE.East | Eastern Germany (former GDR) | neue Bundesländer | MFH | Multi-Family House | DE.05 | DE.Gen | Generic | Grund-Typ | NBL_MFH_E | 0 | typisch 3- bis 5-geschossig; einschichtige Leichtbetonblockelemente (z.B. Blockbauweise 8 kN), teilweise auch einschalige Großtafeln; mit Sattel- oder Flachdach, Dachgeschoss nicht ausgebaut (Trockenboden); Betondecken | DE.East.MFH.05.Gen.ReEx.001.jpg | 0 | 0 | 0 | 0 | 0 | 1958 | 1968 | E | Apartment | FR | - | N | B_N1 | Medium | Medium | DE.Roof.ReEx.05.02 | DE.Ceiling.ReEx.06.01 | DE.Wall.ReEx.06.04 | DE.Wall.ReEx.06.04 | DE.Wall.ReEx.06.02 | DE.Floor.ReEx.05.01 | DE.Floor.ReEx.05.01 | DE.Window.ReEx.04.01 | DE.Window.ReEx.04.01 | DE.Door.ReEx.01.01 | ventilated flat roof with 5 cm insulation | belüftetes Flachdach mit 5 cm Dämmung | concrete ceiling, 5 cm insulation above, ventilated cavity, wooden planking, roofing | Betondecke, 5 cm Dämmung oberseitig, belüfteter Hohlraum, Holzschalung, Dachabdichtung | 0 | concrete ceiling with 5 cm insulation | Betondecke mit 5 cm Dämmung | reinforced concrete, 5 cm insulation, cement screed | Stahlbeton, oberseitig 5 cm Dämmung, Zementestrich | Ceiling_Concrete_InsulationAbove_CementScreedNew.wmf | concrete panels | Beton-Fertigteile | light concrete elements | Leichtbetonplatte | 0 | concrete panels | Beton-Fertigteile | light concrete elements | Leichtbetonplatte | 0 | concrete panels | Beton-Fertigteile | sandwich elements (3 layers) | Sandwich-Element (Drei-Schicht-Platte) | Wall_ConcreteSandwichPanel.wmf | concrete ceiling with 1 cm insulation | Betondecke mit 1 cm Dämmung | reinforced concrete, 1 cm impact sound insulation, cement screed | Stahlbeton, 1 cm Trittschalldämmung, Zementestrich | Ceiling_Concrete_CementScreed_VeryThinInsulationBetween.wmf | concrete ceiling with 1 cm insulation | Betondecke mit 1 cm Dämmung | reinforced concrete, 1 cm impact sound insulation, cement screed | Stahlbeton, 1 cm Trittschalldämmung, Zementestrich | Ceiling_Concrete_CementScreed_VeryThinInsulationBetween.wmf | composite window with two single panes in wooden frames | Verbundfenster: 2 Scheiben im Holzrahmen | 0 | 0 | Window_WoodComposite_2P.wmf | composite window with two single panes in wooden frames | Verbundfenster: 2 Scheiben im Holzrahmen | 0 | 0 | Window_WoodComposite_2P.wmf | wooden door | Holztür | 0 | 0 | Door_Wood.wmf | 0 | 0 | 0 | 0 | 0 | 0 | 0 | 0 | 0 | 0 | 0 | 0 | 0 | 0 | 0 | 0 | 0 | 0 | 0 | 0 | 0 | 0 | 0 | 0 | 0 | 0 | 0 | 0 | 0 | 0 | 0 | 0 | 0 | 0 | 0 | 0 | 0 | 0 | 0 | 0 | DE.<El_OP.E_Storage.Gen.01>.<El.E_IWH.Gen.01>.<-.Gen.01>.<Gen> | electrical night storage space heater | elektrische Nachtspeicherheizung | decentral electric: instantaneous water heater | dezentral: elektrischer Durchlauferhitzer | 0 | El | 0 | 0 | 0 | 0 | electrical night storage space heater | Elektro-Nachtspeicherheizung | SysH_NightStorage.wmf | El_OP | 0 | 0 | 0 | 0 | no ventilation system | keine Lüftungsanlage | 0 | 0 | 0 | 2935.904 | 0 | 0 | 0 | 2493 | 9174.7 | 2742.3 | 32 | 4 | 0.8 | 0.50847 | 1.1 | 1.1 | 1.1 | 1.0811 | 1.6 | 2.7 | 2.7 | 3 | 0 | 412.8407 | 1628.528 | 0 | 0 | 438.8757 | 0 | 1476.9 | 0 | 6 | 365.332 | 1.5784 | 0.51 | 132.3661 | 15 | 16.4 | 0 | 0 | 131.6204 | 0 | 0 | 0 | 0 | 0 | 0 | 148.0204 | 0 | 0 | 0 | 49.2 | 42.64 | 11.152 | 3.28 | 394.8613 | 342.2131 | 89.5019 | 19.7431 | DE.M.04 | 0.81837 | DE.C.01 | 1
DE.<East.MFH.05.Gen.ReEx.001>.<MUH.03>.002 | Typology | DE | Germany | Deutschland | DE.East.MFH.05.Gen.ReEx.001.002 | DE.East.MFH.05.Gen.ReEx.001 | DE.MUH.03 | DE.Gas.G_WH_C.MUH.01 | DE.-.Gen.01 | DE.Gas.G_IWH_C.MUH.01 | 2 | DE.East.MFH.05.Gen | DE.East | Eastern Germany (former GDR) | neue Bundesländer | MFH | Multi-Family House | DE.05 | DE.Gen | Generic | Grund-Typ | NBL_MFH_E | 0 | typisch 3- bis 5-geschossig; einschichtige Leichtbetonblockelemente (z.B. Blockbauweise 8 kN), teilweise auch einschalige Großtafeln; mit Sattel- oder Flachdach, Dachgeschoss nicht ausgebaut (Trockenboden); Betondecken | DE.East.MFH.05.Gen.ReEx.001.jpg | 0 | 0 | 0 | 0 | 0 | 1958 | 1968 | E | Apartment | FR | - | N | B_N1 | Medium | Medium | DE.Roof.ReEx.05.02 | DE.Ceiling.ReEx.06.01 | DE.Wall.ReEx.06.04 | DE.Wall.ReEx.06.04 | DE.Wall.ReEx.06.02 | DE.Floor.ReEx.05.01 | DE.Floor.ReEx.05.01 | DE.Window.ReEx.04.01 | DE.Window.ReEx.04.01 | DE.Door.ReEx.01.01 | ventilated flat roof with 5 cm insulation | belüftetes Flachdach mit 5 cm Dämmung | concrete ceiling, 5 cm insulation above, ventilated cavity, wooden planking, roofing | Betondecke, 5 cm Dämmung oberseitig, belüfteter Hohlraum, Holzschalung, Dachabdichtung | 0 | concrete ceiling with 5 cm insulation | Betondecke mit 5 cm Dämmung | reinforced concrete, 5 cm insulation, cement screed | Stahlbeton, oberseitig 5 cm Dämmung, Zementestrich | Ceiling_Concrete_InsulationAbove_CementScreedNew.wmf | concrete panels | Beton-Fertigteile | light concrete elements | Leichtbetonplatte | 0 | concrete panels | Beton-Fertigteile | light concrete elements | Leichtbetonplatte | 0 | concrete panels | Beton-Fertigteile | sandwich elements (3 layers) | Sandwich-Element (Drei-Schicht-Platte) | Wall_ConcreteSandwichPanel.wmf | concrete ceiling with 1 cm insulation | Betondecke mit 1 cm Dämmung | reinforced concrete, 1 cm impact sound insulation, cement screed | Stahlbeton, 1 cm Trittschalldämmung, Zementestrich | Ceiling_Concrete_CementScreed_VeryThinInsulationBetween.wmf | concrete ceiling with 1 cm insulation | Betondecke mit 1 cm Dämmung | reinforced concrete, 1 cm impact sound insulation, cement screed | Stahlbeton, 1 cm Trittschalldämmung, Zementestrich | Ceiling_Concrete_CementScreed_VeryThinInsulationBetween.wmf | composite window with two single panes in wooden frames | Verbundfenster: 2 Scheiben im Holzrahmen | 0 | 0 | Window_WoodComposite_2P.wmf | composite window with two single panes in wooden frames | Verbundfenster: 2 Scheiben im Holzrahmen | 0 | 0 | Window_WoodComposite_2P.wmf | wooden door | Holztür | 0 | 0 | Door_Wood.wmf | DE.Roof.Insulation12cm.01 | DE.Ceiling.Insulation12cm.01 | DE.Wall.Insulation12cm.01 | DE.Wall.Insulation12cm.01 | DE.Wall.Insulation12cm.01 | DE.Floor.Insulation08cm.01 | DE.Floor.Insulation08cm.01 | DE.Window.2p-LowE-arg.01 | DE.Window.2p-LowE-arg.01 | DE.Window.2p-LowE-arg.01 | insulate cavity between rafters 12 cm (heighten rafters and clear interspace if necessary) | add 12 cm insulation above (+ flooring if necessary) | add 12 cm of insulation + plaster (external insulated render system), alternative: curtain wall (e.g. cellulose between timbers) | add 12 cm of insulation + plaster (external insulated render system), alternative: curtain wall (e.g. cellulose between timbers) | add 12 cm of insulation + plaster (external insulated render system), alternative: curtain wall (e.g. cellulose between timbers) | add 8 cm of insulation below / alternatively: on top of ceiling (in case of floor renovation) | add 8 cm of insulation below / alternatively: on top of ceiling (in case of floor renovation) | mount new windows, double glazed, argon filled, low E | mount new windows, double glazed, argon filled, low E | mount new windows, double glazed, argon filled, low E | Dämmung im Sparren-Zwischenraum 12 cm (bei Bedarf Aufdopplung der Sparren und Freiräumen des Zwischenraums) | Dämmung 12 cm auf der Decke (+ begehbare Platten sofern notwendig) | Dämmung 12 cm + Verputz (Wärmedämmverbundsystem), alternativ: hinterlüftete Fassade (z.B. Zellulose zwischen Traghölzern) | Dämmung 12 cm + Verputz (Wärmedämmverbundsystem), alternativ: hinterlüftete Fassade (z.B. Zellulose zwischen Traghölzern) | Dämmung 12 cm + Verputz (Wärmedämmverbundsystem), alternativ: hinterlüftete Fassade (z.B. Zellulose zwischen Traghölzern) | Dämmung 8 cm unter der Decke / alternativ: auf der Decke (im Fall einer Fußbodensanierung) | Dämmung 8 cm unter der Decke / alternativ: auf der Decke (im Fall einer Fußbodensanierung) | Einbau von Fenstern mit 2-Scheiben-Wärmeschutz-Verglasung | Einbau von Fenstern mit 2-Scheiben-Wärmeschutz-Verglasung | Einbau von Fenstern mit 2-Scheiben-Wärmeschutz-Verglasung | Roof_Rafters_InsulationCavity.wmf | Ceiling_Measure_InsulationAbove_Flooring.wmf | Wall_Measure_InsulationOutside.wmf | Wall_Measure_InsulationOutside.wmf | Wall_Measure_InsulationOutside.wmf | Ceiling_Measure_InsulationBelow.wmf | Ceiling_Measure_InsulationBelow.wmf | Window_Wood_2P_LowE_Gas.wmf | Window_Wood_2P_LowE_Gas.wmf | Window_Wood_2P_LowE_Gas.wmf | DE.<Gas.G_WH_C.MUH.01>.<Gas.G_IWH_C.MUH.01>.<-.Gen.01>.<Gen> | gas apartment heating, high efficiency (multi-unit housing): condensing boiler | Gas-Etagenheizung, hohe Energieeffizienz (Mehrfamilienhaus): Brennwert-Therme | gas-fueled decentral hot water system, high efficiency: heat generation combined with apartment heating system (condensing boiler), no circulation loop | Warmwasserbereitung über Gas-Etagenheizung, hohe Effizienz: Kombination mit Wärmeerzeuger Heizung (Brennwert-Therme), ohne Zirkulation | 0 | Gas | 0 | 0 | 0 | 0 | gas apartment heating system, high efficiency: condensing boiler, distribution within apartments | Gas-Etagenheizung, hohe Effizienz: Brennwertkessel, Verteilung innerhalb der Wohnungen | 0 | Gas | 0 | 0 | 0 | 0 | no ventilation system | keine Lüftungsanlage | 0 | 0 | 0 | 2935.904 | 0 | 0 | 0 | 2493 | 9174.7 | 2742.3 | 32 | 4 | 0.41042 | 0.18535 | 0.22955 | 0.22955 | 0.22955 | 0.31146 | 0.34356 | 1.3 | 1.3 | 1.3 | 0 | 150.4883 | 339.8393 | 0 | 0 | 126.4392 | 0 | 711.1 | 0 | 2.6 | 365.332 | 0.61839 | 0.51 | 62.5684 | 15 | 20.828 | 0 | 0 | 74.1386 | 0 | 0 | 94.9666 | 0 | 0 | 0 | 6.1 | 0 | 0 | 0 | 22.9108 | 22.9108 | 5.207 | 1.2497 | 99.8525 | 97.4125 | 22.6827 | 5.6683 | DE.M.01 | 0.99829 | DE.C.01 | 1
DE.<East.MFH.05.Gen.ReEx.001>.<MUH.03>.003 | Typology | DE | Germany | Deutschland | DE.East.MFH.05.Gen.ReEx.001.003 | DE.East.MFH.05.Gen.ReEx.001 | DE.MUH.03 | DE.Bio_WP.B_WP.MUH.01 | DE.-.Gen.01 | DE.Bio_WP.B_WP.MUH.01 | 3 | DE.East.MFH.05.Gen | DE.East | Eastern Germany (former GDR) | neue Bundesländer | MFH | Multi-Family House | DE.05 | DE.Gen | Generic | Grund-Typ | NBL_MFH_E | 0 | typisch 3- bis 5-geschossig; einschichtige Leichtbetonblockelemente (z.B. Blockbauweise 8 kN), teilweise auch einschalige Großtafeln; mit Sattel- oder Flachdach, Dachgeschoss nicht ausgebaut (Trockenboden); Betondecken | DE.East.MFH.05.Gen.ReEx.001.jpg | 0 | 0 | 0 | 0 | 0 | 1958 | 1968 | E | Apartment | FR | - | N | B_N1 | Medium | Medium | DE.Roof.ReEx.05.02 | DE.Ceiling.ReEx.06.01 | DE.Wall.ReEx.06.04 | DE.Wall.ReEx.06.04 | DE.Wall.ReEx.06.02 | DE.Floor.ReEx.05.01 | DE.Floor.ReEx.05.01 | DE.Window.ReEx.04.01 | DE.Window.ReEx.04.01 | DE.Door.ReEx.01.01 | ventilated flat roof with 5 cm insulation | belüftetes Flachdach mit 5 cm Dämmung | concrete ceiling, 5 cm insulation above, ventilated cavity, wooden planking, roofing | Betondecke, 5 cm Dämmung oberseitig, belüfteter Hohlraum, Holzschalung, Dachabdichtung | 0 | concrete ceiling with 5 cm insulation | Betondecke mit 5 cm Dämmung | reinforced concrete, 5 cm insulation, cement screed | Stahlbeton, oberseitig 5 cm Dämmung, Zementestrich | Ceiling_Concrete_InsulationAbove_CementScreedNew.wmf | concrete panels | Beton-Fertigteile | light concrete elements | Leichtbetonplatte | 0 | concrete panels | Beton-Fertigteile | light concrete elements | Leichtbetonplatte | 0 | concrete panels | Beton-Fertigteile | sandwich elements (3 layers) | Sandwich-Element (Drei-Schicht-Platte) | Wall_ConcreteSandwichPanel.wmf | concrete ceiling with 1 cm insulation | Betondecke mit 1 cm Dämmung | reinforced concrete, 1 cm impact sound insulation, cement screed | Stahlbeton, 1 cm Trittschalldämmung, Zementestrich | Ceiling_Concrete_CementScreed_VeryThinInsulationBetween.wmf | concrete ceiling with 1 cm insulation | Betondecke mit 1 cm Dämmung | reinforced concrete, 1 cm impact sound insulation, cement screed | Stahlbeton, 1 cm Trittschalldämmung, Zementestrich | Ceiling_Concrete_CementScreed_VeryThinInsulationBetween.wmf | composite window with two single panes in wooden frames | Verbundfenster: 2 Scheiben im Holzrahmen | 0 | 0 | Window_WoodComposite_2P.wmf | composite window with two single panes in wooden frames | Verbundfenster: 2 Scheiben im Holzrahmen | 0 | 0 | Window_WoodComposite_2P.wmf | wooden door | Holztür | 0 | 0 | Door_Wood.wmf | DE.Roof.Insulation30cm.01 | DE.Ceiling.Insulation30cm.04 | DE.Wall.Insulation24cm.02 | DE.Wall.Insulation24cm.02 | DE.Wall.Insulation24cm.02 | DE.Floor.Insulation12cm.01 | DE.Floor.Insulation12cm.01 | DE.Window.3pInsulatedFrame.01 | DE.Window.3pInsulatedFrame.01 | DE.Window.3pInsulatedFrame.01 | insulate cavity between rafters 12 cm + add 18 cm insulation layer | add 30 cm insulation above (+ flooring if necessary) | add 24 cm of insulation + plaster (external insulated render system), alternative: curtain wall | add 24 cm of insulation + plaster (external insulated render system), alternative: curtain wall | add 24 cm of insulation + plaster (external insulated render system), alternative: curtain wall | add 12 cm insulation below (in case of sufficient cellar height) / alternatively: on top of ceiling (in case of floor renovation) or combination of both | add 12 cm insulation below (in case of sufficient cellar height) / alternatively: on top of ceiling (in case of floor renovation) or combination of both | mount new windows, triple glazed, argon filled, low E, insulated frame | mount new windows, triple glazed, argon filled, low E, insulated frame | mount new windows, triple glazed, argon filled, low E, insulated frame | Dämmung im Sparren-Zwischenraum 12 cm + zusätzliche Dämmlage 18 cm | Dämmung 30 cm auf der Decke (+ begehbare Platten sofern notwendig) | Dämmung 24 cm + Verputz (Wärmedämmverbundsystem), alternativ: hinterlüftete Fassade | Dämmung 24 cm + Verputz (Wärmedämmverbundsystem), alternativ: hinterlüftete Fassade | Dämmung 24 cm + Verputz (Wärmedämmverbundsystem), alternativ: hinterlüftete Fassade | Dämmung 12 cm unter der Decke (bei ausreichender Kellerraumhöhe) / alternativ: auf der Decke (im Fall einer Fußb.-sanierung) oder Kombin. unter/auf | Dämmung 12 cm unter der Decke (bei ausreichender Kellerraumhöhe) / alternativ: auf der Decke (im Fall einer Fußb.-sanierung) oder Kombin. unter/auf | Einbau von Fenstern mit 3-Scheiben-Wärmeschutz-Verglasung und gedämmtem Rahmen | Einbau von Fenstern mit 3-Scheiben-Wärmeschutz-Verglasung und gedämmtem Rahmen | Einbau von Fenstern mit 3-Scheiben-Wärmeschutz-Verglasung und gedämmtem Rahmen | Roof_Rafters_InsulationCavityAndAbove.wmf | Ceiling_Measure_ThickInsulationAbove_Flooring.wmf | Wall_Measure_ThickInsulationOutside.wmf | Wall_Measure_ThickInsulationOutside.wmf | Wall_Measure_ThickInsulationOutside.wmf | Ceiling_Measure_ThickInsulationBelow.wmf | Ceiling_Measure_ThickInsulationBelow.wmf | Window_SandwichWoodInsulation_3P_LowE_Gas.wmf | Window_SandwichWoodInsulation_3P_LowE_Gas.wmf | Window_SandwichWoodInsulation_3P_LowE_Gas.wmf | DE.<Bio_WP.B_WP.MUH.01>.<Bio_WP.B_WP.MUH.01>.<-.Gen.01>.<Gen> | biomass central heating, medium efficiency (multi-unit housing): woodpellets-boiler | Biomasse-Zentralheizung, mittlere Energieeffizienz (Mehrfamilienhaus): Holzpellet-Kessel | woodpellets-fueled central hot water system, high efficiency: heat generation combined with heating system (woodpellets boiler), well insulated circulation loop | zentrale Warmwasserbereitung mit Holzpellets, hohe Effizienz: Kombination mit Wärmeerzeuger Heizung (Pellets-Kessel), gut gedämmte Zirkulationsleitungen | SysW_Storage.wmf | Bio_WP | 0 | 0 | 0 | 0 | biomass central heating system, high efficiency: woodpellets boiler, good insulation of pipes | Biomasse-Zentralheizung, hohe Effizienz: Holzpellets-Kessel; minimierte Wärmeverluste der Verteilleitungen | 0 | Bio_WP | 0 | 0 | 0 | 0 | no ventilation system | keine Lüftungsanlage | 0 | 0 | 0 | 2935.904 | 0 | 0 | 0 | 2493 | 9174.7 | 2742.3 | 32 | 4 | 0.13936 | 0.094894 | 0.12845 | 0.12845 | 0.12845 | 0.2297 | 0.2467 | 0.8 | 0.8 | 0.8 | 0 | 77.0462 | 190.1712 | 0 | 0 | 93.2476 | 0 | 437.6 | 0 | 1.6 | 182.666 | 0.35821 | 0.425 | 37.1688 | 15 | 29.568 | 0 | 0 | 59.1727 | 0 | 0 | 0 | 0 | 0 | 88.7407 | 6.9 | 0 | 0 | 0 | 37.8816 | 7.9936 | 1.7267 | 1.6384 | 89.3073 | 27.6945 | 6.5149 | 4.1786 | DE.M.01 | 1.0044 | DE.C.01 | 1
DE.<East.MFH.05.Gen.ReEx.001>.<MUH.04>.001 | Typology | DE | Germany | Deutschland | DE.East.MFH.05.Gen.ReEx.001.001 | DE.East.MFH.05.Gen.ReEx.001 | DE.MUH.04 | DE.DH_Gas_NoCHP.TS.Gen.01 | DE.-.Gen.01 | DE.DH_Gas_NoCHP.TS.Gen.01 | 1 | DE.East.MFH.05.Gen | DE.East | Eastern Germany (former GDR) | neue Bundesländer | MFH | Multi-Family House | DE.05 | DE.Gen | Generic | Grund-Typ | NBL_MFH_E | 0 | typisch 3- bis 5-geschossig; einschichtige Leichtbetonblockelemente (z.B. Blockbauweise 8 kN), teilweise auch einschalige Großtafeln; mit Sattel- oder Flachdach, Dachgeschoss nicht ausgebaut (Trockenboden); Betondecken | DE.East.MFH.05.Gen.ReEx.001.jpg | 0 | 0 | 0 | 0 | 0 | 1958 | 1968 | E | Apartment | FR | - | N | B_N1 | Medium | Medium | DE.Roof.ReEx.05.02 | DE.Ceiling.ReEx.06.01 | DE.Wall.ReEx.06.04 | DE.Wall.ReEx.06.04 | DE.Wall.ReEx.06.02 | DE.Floor.ReEx.05.01 | DE.Floor.ReEx.05.01 | DE.Window.ReEx.04.01 | DE.Window.ReEx.04.01 | DE.Door.ReEx.01.01 | ventilated flat roof with 5 cm insulation | belüftetes Flachdach mit 5 cm Dämmung | concrete ceiling, 5 cm insulation above, ventilated cavity, wooden planking, roofing | Betondecke, 5 cm Dämmung oberseitig, belüfteter Hohlraum, Holzschalung, Dachabdichtung | 0 | concrete ceiling with 5 cm insulation | Betondecke mit 5 cm Dämmung | reinforced concrete, 5 cm insulation, cement screed | Stahlbeton, oberseitig 5 cm Dämmung, Zementestrich | Ceiling_Concrete_InsulationAbove_CementScreedNew.wmf | concrete panels | Beton-Fertigteile | light concrete elements | Leichtbetonplatte | 0 | concrete panels | Beton-Fertigteile | light concrete elements | Leichtbetonplatte | 0 | concrete panels | Beton-Fertigteile | sandwich elements (3 layers) | Sandwich-Element (Drei-Schicht-Platte) | Wall_ConcreteSandwichPanel.wmf | concrete ceiling with 1 cm insulation | Betondecke mit 1 cm Dämmung | reinforced concrete, 1 cm impact sound insulation, cement screed | Stahlbeton, 1 cm Trittschalldämmung, Zementestrich | Ceiling_Concrete_CementScreed_VeryThinInsulationBetween.wmf | concrete ceiling with 1 cm insulation | Betondecke mit 1 cm Dämmung | reinforced concrete, 1 cm impact sound insulation, cement screed | Stahlbeton, 1 cm Trittschalldämmung, Zementestrich | Ceiling_Concrete_CementScreed_VeryThinInsulationBetween.wmf | composite window with two single panes in wooden frames | Verbundfenster: 2 Scheiben im Holzrahmen | 0 | 0 | Window_WoodComposite_2P.wmf | composite window with two single panes in wooden frames | Verbundfenster: 2 Scheiben im Holzrahmen | 0 | 0 | Window_WoodComposite_2P.wmf | wooden door | Holztür | 0 | 0 | Door_Wood.wmf | 0 | 0 | 0 | 0 | 0 | 0 | 0 | 0 | 0 | 0 | 0 | 0 | 0 | 0 | 0 | 0 | 0 | 0 | 0 | 0 | 0 | 0 | 0 | 0 | 0 | 0 | 0 | 0 | 0 | 0 | 0 | 0 | 0 | 0 | 0 | 0 | 0 | 0 | 0 | 0 | DE.<DH_Gas_NoCHP.TS.Gen.01>.<DH_Gas_NoCHP.TS.Gen.01>.<-.Gen.01>.<Gen> | district heating, gas, no chp | Nah- oder Fernwärme, Gas, ohne KWK | district heating, gas, no chp | Nah- oder Fernwärme, Gas, ohne KWK | 0 | DH_Gas_NoCHP | 0 | 0 | 0 | 0 | district heating, gas, no chp | Nah- oder Fernwärme, Gas, ohne KWK | 0 | DH_Gas_NoCHP | 0 | 0 | 0 | 0 | no ventilation system | keine Lüftungsanlage | 0 | 0 | 0 | 2935.904 | 0 | 0 | 0 | 2493 | 9174.7 | 2742.3 | 32 | 4 | 0.8 | 0.50847 | 1.1 | 1.1 | 1.1 | 1.0811 | 1.6 | 2.7 | 2.7 | 3 | 0 | 412.8407 | 1628.528 | 0 | 0 | 438.8757 | 0 | 1476.9 | 0 | 6 | 365.332 | 1.5784 | 0.51 | 132.3661 | 15 | 28.044 | 0 | 0 | 145.5665 | 0 | 0 | 0 | 0 | 0 | 0 | 2.6 | 173.6105 | 0 | 0 | 38.8572 | 38.5372 | 8.9572 | 2.4035 | 194.6364 | 193.9164 | 44.8939 | 12.0053 | DE.M.01 | 0.87806 | DE.C.01 | 1
DE.<East.MFH.05.Gen.ReEx.001>.<MUH.04>.002 | Typology | DE | Germany | Deutschland | DE.East.MFH.05.Gen.ReEx.001.002 | DE.East.MFH.05.Gen.ReEx.001 | DE.MUH.04 | DE.DH_Gas_CHP67.TS.Gen.01 | DE.-.Gen.01 | DE.DH_Gas_CHP100.TS.Gen.01 | 2 | DE.East.MFH.05.Gen | DE.East | Eastern Germany (former GDR) | neue Bundesländer | MFH | Multi-Family House | DE.05 | DE.Gen | Generic | Grund-Typ | NBL_MFH_E | 0 | typisch 3- bis 5-geschossig; einschichtige Leichtbetonblockelemente (z.B. Blockbauweise 8 kN), teilweise auch einschalige Großtafeln; mit Sattel- oder Flachdach, Dachgeschoss nicht ausgebaut (Trockenboden); Betondecken | DE.East.MFH.05.Gen.ReEx.001.jpg | 0 | 0 | 0 | 0 | 0 | 1958 | 1968 | E | Apartment | FR | - | N | B_N1 | Medium | Medium | DE.Roof.ReEx.05.02 | DE.Ceiling.ReEx.06.01 | DE.Wall.ReEx.06.04 | DE.Wall.ReEx.06.04 | DE.Wall.ReEx.06.02 | DE.Floor.ReEx.05.01 | DE.Floor.ReEx.05.01 | DE.Window.ReEx.04.01 | DE.Window.ReEx.04.01 | DE.Door.ReEx.01.01 | ventilated flat roof with 5 cm insulation | belüftetes Flachdach mit 5 cm Dämmung | concrete ceiling, 5 cm insulation above, ventilated cavity, wooden planking, roofing | Betondecke, 5 cm Dämmung oberseitig, belüfteter Hohlraum, Holzschalung, Dachabdichtung | 0 | concrete ceiling with 5 cm insulation | Betondecke mit 5 cm Dämmung | reinforced concrete, 5 cm insulation, cement screed | Stahlbeton, oberseitig 5 cm Dämmung, Zementestrich | Ceiling_Concrete_InsulationAbove_CementScreedNew.wmf | concrete panels | Beton-Fertigteile | light concrete elements | Leichtbetonplatte | 0 | concrete panels | Beton-Fertigteile | light concrete elements | Leichtbetonplatte | 0 | concrete panels | Beton-Fertigteile | sandwich elements (3 layers) | Sandwich-Element (Drei-Schicht-Platte) | Wall_ConcreteSandwichPanel.wmf | concrete ceiling with 1 cm insulation | Betondecke mit 1 cm Dämmung | reinforced concrete, 1 cm impact sound insulation, cement screed | Stahlbeton, 1 cm Trittschalldämmung, Zementestrich | Ceiling_Concrete_CementScreed_VeryThinInsulationBetween.wmf | concrete ceiling with 1 cm insulation | Betondecke mit 1 cm Dämmung | reinforced concrete, 1 cm impact sound insulation, cement screed | Stahlbeton, 1 cm Trittschalldämmung, Zementestrich | Ceiling_Concrete_CementScreed_VeryThinInsulationBetween.wmf | composite window with two single panes in wooden frames | Verbundfenster: 2 Scheiben im Holzrahmen | 0 | 0 | Window_WoodComposite_2P.wmf | composite window with two single panes in wooden frames | Verbundfenster: 2 Scheiben im Holzrahmen | 0 | 0 | Window_WoodComposite_2P.wmf | wooden door | Holztür | 0 | 0 | Door_Wood.wmf | DE.Roof.Insulation12cm.01 | DE.Ceiling.Insulation12cm.01 | DE.Wall.Insulation12cm.01 | DE.Wall.Insulation12cm.01 | DE.Wall.Insulation12cm.01 | DE.Floor.Insulation08cm.01 | DE.Floor.Insulation08cm.01 | DE.Window.2p-LowE-arg.01 | DE.Window.2p-LowE-arg.01 | DE.Window.2p-LowE-arg.01 | insulate cavity between rafters 12 cm (heighten rafters and clear interspace if necessary) | add 12 cm insulation above (+ flooring if necessary) | add 12 cm of insulation + plaster (external insulated render system), alternative: curtain wall (e.g. cellulose between timbers) | add 12 cm of insulation + plaster (external insulated render system), alternative: curtain wall (e.g. cellulose between timbers) | add 12 cm of insulation + plaster (external insulated render system), alternative: curtain wall (e.g. cellulose between timbers) | add 8 cm of insulation below / alternatively: on top of ceiling (in case of floor renovation) | add 8 cm of insulation below / alternatively: on top of ceiling (in case of floor renovation) | mount new windows, double glazed, argon filled, low E | mount new windows, double glazed, argon filled, low E | mount new windows, double glazed, argon filled, low E | Dämmung im Sparren-Zwischenraum 12 cm (bei Bedarf Aufdopplung der Sparren und Freiräumen des Zwischenraums) | Dämmung 12 cm auf der Decke (+ begehbare Platten sofern notwendig) | Dämmung 12 cm + Verputz (Wärmedämmverbundsystem), alternativ: hinterlüftete Fassade (z.B. Zellulose zwischen Traghölzern) | Dämmung 12 cm + Verputz (Wärmedämmverbundsystem), alternativ: hinterlüftete Fassade (z.B. Zellulose zwischen Traghölzern) | Dämmung 12 cm + Verputz (Wärmedämmverbundsystem), alternativ: hinterlüftete Fassade (z.B. Zellulose zwischen Traghölzern) | Dämmung 8 cm unter der Decke / alternativ: auf der Decke (im Fall einer Fußbodensanierung) | Dämmung 8 cm unter der Decke / alternativ: auf der Decke (im Fall einer Fußbodensanierung) | Einbau von Fenstern mit 2-Scheiben-Wärmeschutz-Verglasung | Einbau von Fenstern mit 2-Scheiben-Wärmeschutz-Verglasung | Einbau von Fenstern mit 2-Scheiben-Wärmeschutz-Verglasung | Roof_Rafters_InsulationCavity.wmf | Ceiling_Measure_InsulationAbove_Flooring.wmf | Wall_Measure_InsulationOutside.wmf | Wall_Measure_InsulationOutside.wmf | Wall_Measure_InsulationOutside.wmf | Ceiling_Measure_InsulationBelow.wmf | Ceiling_Measure_InsulationBelow.wmf | Window_Wood_2P_LowE_Gas.wmf | Window_Wood_2P_LowE_Gas.wmf | Window_Wood_2P_LowE_Gas.wmf | DE.<DH_Gas_CHP67.TS.Gen.01>.<DH_Gas_CHP100.TS.Gen.01>.<-.Gen.01>.<Gen> | district heating, gas, high chp fraction | Nah- oder Fernwärme, Gas, mit hohem KWK-Anteil | district heating, gas, high chp fraction | Nah- oder Fernwärme, Gas, mit hohem KWK-Anteil | 0 | DH_Gas_CHP100 | 0 | 0 | 0 | 0 | district heating, gas, high chp fraction | Nah- oder Fernwärme, Gas, mit hohem KWK-Anteil | 0 | DH_Gas_CHP67 | 0 | 0 | 0 | 0 | no ventilation system | keine Lüftungsanlage | 0 | 0 | 0 | 2935.904 | 0 | 0 | 0 | 2493 | 9174.7 | 2742.3 | 32 | 4 | 0.41042 | 0.18535 | 0.22955 | 0.22955 | 0.22955 | 0.31146 | 0.34356 | 1.3 | 1.3 | 1.3 | 0 | 150.4883 | 339.8393 | 0 | 0 | 126.4392 | 0 | 711.1 | 0 | 2.6 | 365.332 | 0.61839 | 0.51 | 62.5684 | 15 | 28.044 | 0 | 0 | 64.7483 | 0 | 0 | 0 | 0 | 0 | 0 | 2.6 | 92.7923 | 0 | 0 | 22.0308 | 21.7108 | 4.7506 | 2.4035 | 63.6735 | 62.9535 | 14.1737 | 5.5399 | DE.M.01 | 1.0046 | DE.C.01 | 1
DE.<East.MFH.05.Gen.ReEx.001>.<MUH.04>.003 | Typology | DE | Germany | Deutschland | DE.East.MFH.05.Gen.ReEx.001.003 | DE.East.MFH.05.Gen.ReEx.001 | DE.MUH.04 | DE.DH_Bio_NoCHP.TS.Gen.01 | DE.-.Gen.01 | DE.DH_Bio_NoCHP.TS.Gen.01 | 3 | DE.East.MFH.05.Gen | DE.East | Eastern Germany (former GDR) | neue Bundesländer | MFH | Multi-Family House | DE.05 | DE.Gen | Generic | Grund-Typ | NBL_MFH_E | 0 | typisch 3- bis 5-geschossig; einschichtige Leichtbetonblockelemente (z.B. Blockbauweise 8 kN), teilweise auch einschalige Großtafeln; mit Sattel- oder Flachdach, Dachgeschoss nicht ausgebaut (Trockenboden); Betondecken | DE.East.MFH.05.Gen.ReEx.001.jpg | 0 | 0 | 0 | 0 | 0 | 1958 | 1968 | E | Apartment | FR | - | N | B_N1 | Medium | Medium | DE.Roof.ReEx.05.02 | DE.Ceiling.ReEx.06.01 | DE.Wall.ReEx.06.04 | DE.Wall.ReEx.06.04 | DE.Wall.ReEx.06.02 | DE.Floor.ReEx.05.01 | DE.Floor.ReEx.05.01 | DE.Window.ReEx.04.01 | DE.Window.ReEx.04.01 | DE.Door.ReEx.01.01 | ventilated flat roof with 5 cm insulation | belüftetes Flachdach mit 5 cm Dämmung | concrete ceiling, 5 cm insulation above, ventilated cavity, wooden planking, roofing | Betondecke, 5 cm Dämmung oberseitig, belüfteter Hohlraum, Holzschalung, Dachabdichtung | 0 | concrete ceiling with 5 cm insulation | Betondecke mit 5 cm Dämmung | reinforced concrete, 5 cm insulation, cement screed | Stahlbeton, oberseitig 5 cm Dämmung, Zementestrich | Ceiling_Concrete_InsulationAbove_CementScreedNew.wmf | concrete panels | Beton-Fertigteile | light concrete elements | Leichtbetonplatte | 0 | concrete panels | Beton-Fertigteile | light concrete elements | Leichtbetonplatte | 0 | concrete panels | Beton-Fertigteile | sandwich elements (3 layers) | Sandwich-Element (Drei-Schicht-Platte) | Wall_ConcreteSandwichPanel.wmf | concrete ceiling with 1 cm insulation | Betondecke mit 1 cm Dämmung | reinforced concrete, 1 cm impact sound insulation, cement screed | Stahlbeton, 1 cm Trittschalldämmung, Zementestrich | Ceiling_Concrete_CementScreed_VeryThinInsulationBetween.wmf | concrete ceiling with 1 cm insulation | Betondecke mit 1 cm Dämmung | reinforced concrete, 1 cm impact sound insulation, cement screed | Stahlbeton, 1 cm Trittschalldämmung, Zementestrich | Ceiling_Concrete_CementScreed_VeryThinInsulationBetween.wmf | composite window with two single panes in wooden frames | Verbundfenster: 2 Scheiben im Holzrahmen | 0 | 0 | Window_WoodComposite_2P.wmf | composite window with two single panes in wooden frames | Verbundfenster: 2 Scheiben im Holzrahmen | 0 | 0 | Window_WoodComposite_2P.wmf | wooden door | Holztür | 0 | 0 | Door_Wood.wmf | DE.Roof.Insulation30cm.01 | DE.Ceiling.Insulation30cm.04 | DE.Wall.Insulation24cm.02 | DE.Wall.Insulation24cm.02 | DE.Wall.Insulation24cm.02 | DE.Floor.Insulation12cm.01 | DE.Floor.Insulation12cm.01 | DE.Window.3pInsulatedFrame.01 | DE.Window.3pInsulatedFrame.01 | DE.Window.3pInsulatedFrame.01 | insulate cavity between rafters 12 cm + add 18 cm insulation layer | add 30 cm insulation above (+ flooring if necessary) | add 24 cm of insulation + plaster (external insulated render system), alternative: curtain wall | add 24 cm of insulation + plaster (external insulated render system), alternative: curtain wall | add 24 cm of insulation + plaster (external insulated render system), alternative: curtain wall | add 12 cm insulation below (in case of sufficient cellar height) / alternatively: on top of ceiling (in case of floor renovation) or combination of both | add 12 cm insulation below (in case of sufficient cellar height) / alternatively: on top of ceiling (in case of floor renovation) or combination of both | mount new windows, triple glazed, argon filled, low E, insulated frame | mount new windows, triple glazed, argon filled, low E, insulated frame | mount new windows, triple glazed, argon filled, low E, insulated frame | Dämmung im Sparren-Zwischenraum 12 cm + zusätzliche Dämmlage 18 cm | Dämmung 30 cm auf der Decke (+ begehbare Platten sofern notwendig) | Dämmung 24 cm + Verputz (Wärmedämmverbundsystem), alternativ: hinterlüftete Fassade | Dämmung 24 cm + Verputz (Wärmedämmverbundsystem), alternativ: hinterlüftete Fassade | Dämmung 24 cm + Verputz (Wärmedämmverbundsystem), alternativ: hinterlüftete Fassade | Dämmung 12 cm unter der Decke (bei ausreichender Kellerraumhöhe) / alternativ: auf der Decke (im Fall einer Fußb.-sanierung) oder Kombin. unter/auf | Dämmung 12 cm unter der Decke (bei ausreichender Kellerraumhöhe) / alternativ: auf der Decke (im Fall einer Fußb.-sanierung) oder Kombin. unter/auf | Einbau von Fenstern mit 3-Scheiben-Wärmeschutz-Verglasung und gedämmtem Rahmen | Einbau von Fenstern mit 3-Scheiben-Wärmeschutz-Verglasung und gedämmtem Rahmen | Einbau von Fenstern mit 3-Scheiben-Wärmeschutz-Verglasung und gedämmtem Rahmen | Roof_Rafters_InsulationCavityAndAbove.wmf | Ceiling_Measure_ThickInsulationAbove_Flooring.wmf | Wall_Measure_ThickInsulationOutside.wmf | Wall_Measure_ThickInsulationOutside.wmf | Wall_Measure_ThickInsulationOutside.wmf | Ceiling_Measure_ThickInsulationBelow.wmf | Ceiling_Measure_ThickInsulationBelow.wmf | Window_SandwichWoodInsulation_3P_LowE_Gas.wmf | Window_SandwichWoodInsulation_3P_LowE_Gas.wmf | Window_SandwichWoodInsulation_3P_LowE_Gas.wmf | DE.<DH_Bio_NoCHP.TS.Gen.01>.<DH_Bio_NoCHP.TS.Gen.01>.<-.Gen.01>.<Gen> | district heating, biomass-fueled | Nah- oder Fernwärme mit Biomasse | district heating, biomass | Nah- oder Fernwärme aus Biomasse | 0 | DH_Bio_NoCHP | 0 | 0 | 0 | 0 | district heating, biomass | Nah- oder Fernwärme aus Biomasse | 0 | DH_Bio_NoCHP | 0 | 0 | 0 | 0 | no ventilation system | keine Lüftungsanlage | 0 | 0 | 0 | 2935.904 | 0 | 0 | 0 | 2493 | 9174.7 | 2742.3 | 32 | 4 | 0.13936 | 0.094894 | 0.12845 | 0.12845 | 0.12845 | 0.2297 | 0.2467 | 0.8 | 0.8 | 0.8 | 0 | 77.0462 | 190.1712 | 0 | 0 | 93.2476 | 0 | 437.6 | 0 | 1.6 | 182.666 | 0.35821 | 0.425 | 37.1688 | 15 | 28.044 | 0 | 0 | 38.828 | 0 | 0 | 0 | 0 | 0 | 0 | 2.6 | 66.872 | 0 | 0 | 10.8132 | 4.8844 | 2.2266 | 2.4035 | 17.0484 | 8.5628 | 3.5537 | 3.4662 | DE.M.01 | 1.0305 | DE.C.01 | 1
DE.<East.MFH.05.Gen.ReEx.001>.<MUH.05>.001 | Typology | DE | Germany | Deutschland | DE.East.MFH.05.Gen.ReEx.001.001 | DE.East.MFH.05.Gen.ReEx.001 | DE.MUH.05 | DE.Gas.G_WH_NC.MUH.01 | DE.-.Gen.01 | DE.Gas.G_IWH_NC.MUH.01 | 1 | DE.East.MFH.05.Gen | DE.East | Eastern Germany (former GDR) | neue Bundesländer | MFH | Multi-Family House | DE.05 | DE.Gen | Generic | Grund-Typ | NBL_MFH_E | 0 | typisch 3- bis 5-geschossig; einschichtige Leichtbetonblockelemente (z.B. Blockbauweise 8 kN), teilweise auch einschalige Großtafeln; mit Sattel- oder Flachdach, Dachgeschoss nicht ausgebaut (Trockenboden); Betondecken | DE.East.MFH.05.Gen.ReEx.001.jpg | 0 | 0 | 0 | 0 | 0 | 1958 | 1968 | E | Apartment | FR | - | N | B_N1 | Medium | Medium | DE.Roof.ReEx.05.02 | DE.Ceiling.ReEx.06.01 | DE.Wall.ReEx.06.04 | DE.Wall.ReEx.06.04 | DE.Wall.ReEx.06.02 | DE.Floor.ReEx.05.01 | DE.Floor.ReEx.05.01 | DE.Window.ReEx.04.01 | DE.Window.ReEx.04.01 | DE.Door.ReEx.01.01 | ventilated flat roof with 5 cm insulation | belüftetes Flachdach mit 5 cm Dämmung | concrete ceiling, 5 cm insulation above, ventilated cavity, wooden planking, roofing | Betondecke, 5 cm Dämmung oberseitig, belüfteter Hohlraum, Holzschalung, Dachabdichtung | 0 | concrete ceiling with 5 cm insulation | Betondecke mit 5 cm Dämmung | reinforced concrete, 5 cm insulation, cement screed | Stahlbeton, oberseitig 5 cm Dämmung, Zementestrich | Ceiling_Concrete_InsulationAbove_CementScreedNew.wmf | concrete panels | Beton-Fertigteile | light concrete elements | Leichtbetonplatte | 0 | concrete panels | Beton-Fertigteile | light concrete elements | Leichtbetonplatte | 0 | concrete panels | Beton-Fertigteile | sandwich elements (3 layers) | Sandwich-Element (Drei-Schicht-Platte) | Wall_ConcreteSandwichPanel.wmf | concrete ceiling with 1 cm insulation | Betondecke mit 1 cm Dämmung | reinforced concrete, 1 cm impact sound insulation, cement screed | Stahlbeton, 1 cm Trittschalldämmung, Zementestrich | Ceiling_Concrete_CementScreed_VeryThinInsulationBetween.wmf | concrete ceiling with 1 cm insulation | Betondecke mit 1 cm Dämmung | reinforced concrete, 1 cm impact sound insulation, cement screed | Stahlbeton, 1 cm Trittschalldämmung, Zementestrich | Ceiling_Concrete_CementScreed_VeryThinInsulationBetween.wmf | composite window with two single panes in wooden frames | Verbundfenster: 2 Scheiben im Holzrahmen | 0 | 0 | Window_WoodComposite_2P.wmf | composite window with two single panes in wooden frames | Verbundfenster: 2 Scheiben im Holzrahmen | 0 | 0 | Window_WoodComposite_2P.wmf | wooden door | Holztür | 0 | 0 | Door_Wood.wmf | 0 | 0 | 0 | 0 | 0 | 0 | 0 | 0 | 0 | 0 | 0 | 0 | 0 | 0 | 0 | 0 | 0 | 0 | 0 | 0 | 0 | 0 | 0 | 0 | 0 | 0 | 0 | 0 | 0 | 0 | 0 | 0 | 0 | 0 | 0 | 0 | 0 | 0 | 0 | 0 | DE.<Gas.G_WH_NC.MUH.01>.<Gas.G_IWH_NC.MUH.01>.<-.Gen.01>.<Gen> | gas apartment heating, medium efficiency (multi-unit housing) | Gas-Etagenheizung, mittlere Energieeffizienz (Mehrfamilienhaus) | gas-fueled decentral hot water system, medium efficiency: heat generation combined with apartment heating system (non-condensing boiler), no circulation loop | Warmwasserbereitung über Gas-Etagenheizung, mittlere Effizienz: Kombination mit Wärmeerzeuger Heizung (Gas-Therme), ohne Zirkulation | 0 | Gas | 0 | 0 | 0 | 0 | gas apartment heating system, medium efficiency: non-condensing boiler, distribution within apartments | Gas-Etagenheizung, mittlere Effizienz: Gas-Therme, Verteilung innerhalb der Wohnungen | 0 | Gas | 0 | 0 | 0 | 0 | no ventilation system | keine Lüftungsanlage | 0 | 0 | 0 | 2935.904 | 0 | 0 | 0 | 2493 | 9174.7 | 2742.3 | 32 | 4 | 0.8 | 0.50847 | 1.1 | 1.1 | 1.1 | 1.0811 | 1.6 | 2.7 | 2.7 | 3 | 0 | 412.8407 | 1628.528 | 0 | 0 | 438.8757 | 0 | 1476.9 | 0 | 6 | 365.332 | 1.5784 | 0.51 | 132.3661 | 15 | 26.46 | 0 | 0 | 172.4275 | 0 | 0 | 198.8875 | 0 | 0 | 0 | 6.1 | 0 | 0 | 0 | 29.106 | 29.106 | 6.615 | 1.5876 | 207.9703 | 205.5303 | 47.2549 | 11.5657 | DE.M.01 | 0.83302 | DE.C.01 | 1
DE.<East.MFH.05.Gen.ReEx.001>.<MUH.05>.002 | Typology | DE | Germany | Deutschland | DE.East.MFH.05.Gen.ReEx.001.002 | DE.East.MFH.05.Gen.ReEx.001 | DE.MUH.05 | DE.Gas.G_WH_C.MUH.01 | DE.-.Gen.01 | DE.Gas.G_IWH_C.MUH.01 | 2 | DE.East.MFH.05.Gen | DE.East | Eastern Germany (former GDR) | neue Bundesländer | MFH | Multi-Family House | DE.05 | DE.Gen | Generic | Grund-Typ | NBL_MFH_E | 0 | typisch 3- bis 5-geschossig; einschichtige Leichtbetonblockelemente (z.B. Blockbauweise 8 kN), teilweise auch einschalige Großtafeln; mit Sattel- oder Flachdach, Dachgeschoss nicht ausgebaut (Trockenboden); Betondecken | DE.East.MFH.05.Gen.ReEx.001.jpg | 0 | 0 | 0 | 0 | 0 | 1958 | 1968 | E | Apartment | FR | - | N | B_N1 | Medium | Medium | DE.Roof.ReEx.05.02 | DE.Ceiling.ReEx.06.01 | DE.Wall.ReEx.06.04 | DE.Wall.ReEx.06.04 | DE.Wall.ReEx.06.02 | DE.Floor.ReEx.05.01 | DE.Floor.ReEx.05.01 | DE.Window.ReEx.04.01 | DE.Window.ReEx.04.01 | DE.Door.ReEx.01.01 | ventilated flat roof with 5 cm insulation | belüftetes Flachdach mit 5 cm Dämmung | concrete ceiling, 5 cm insulation above, ventilated cavity, wooden planking, roofing | Betondecke, 5 cm Dämmung oberseitig, belüfteter Hohlraum, Holzschalung, Dachabdichtung | 0 | concrete ceiling with 5 cm insulation | Betondecke mit 5 cm Dämmung | reinforced concrete, 5 cm insulation, cement screed | Stahlbeton, oberseitig 5 cm Dämmung, Zementestrich | Ceiling_Concrete_InsulationAbove_CementScreedNew.wmf | concrete panels | Beton-Fertigteile | light concrete elements | Leichtbetonplatte | 0 | concrete panels | Beton-Fertigteile | light concrete elements | Leichtbetonplatte | 0 | concrete panels | Beton-Fertigteile | sandwich elements (3 layers) | Sandwich-Element (Drei-Schicht-Platte) | Wall_ConcreteSandwichPanel.wmf | concrete ceiling with 1 cm insulation | Betondecke mit 1 cm Dämmung | reinforced concrete, 1 cm impact sound insulation, cement screed | Stahlbeton, 1 cm Trittschalldämmung, Zementestrich | Ceiling_Concrete_CementScreed_VeryThinInsulationBetween.wmf | concrete ceiling with 1 cm insulation | Betondecke mit 1 cm Dämmung | reinforced concrete, 1 cm impact sound insulation, cement screed | Stahlbeton, 1 cm Trittschalldämmung, Zementestrich | Ceiling_Concrete_CementScreed_VeryThinInsulationBetween.wmf | composite window with two single panes in wooden frames | Verbundfenster: 2 Scheiben im Holzrahmen | 0 | 0 | Window_WoodComposite_2P.wmf | composite window with two single panes in wooden frames | Verbundfenster: 2 Scheiben im Holzrahmen | 0 | 0 | Window_WoodComposite_2P.wmf | wooden door | Holztür | 0 | 0 | Door_Wood.wmf | DE.Roof.Insulation12cm.01 | DE.Ceiling.Insulation12cm.01 | DE.Wall.Insulation12cm.01 | DE.Wall.Insulation12cm.01 | DE.Wall.Insulation12cm.01 | DE.Floor.Insulation08cm.01 | DE.Floor.Insulation08cm.01 | DE.Window.2p-LowE-arg.01 | DE.Window.2p-LowE-arg.01 | DE.Window.2p-LowE-arg.01 | insulate cavity between rafters 12 cm (heighten rafters and clear interspace if necessary) | add 12 cm insulation above (+ flooring if necessary) | add 12 cm of insulation + plaster (external insulated render system), alternative: curtain wall (e.g. cellulose between timbers) | add 12 cm of insulation + plaster (external insulated render system), alternative: curtain wall (e.g. cellulose between timbers) | add 12 cm of insulation + plaster (external insulated render system), alternative: curtain wall (e.g. cellulose between timbers) | add 8 cm of insulation below / alternatively: on top of ceiling (in case of floor renovation) | add 8 cm of insulation below / alternatively: on top of ceiling (in case of floor renovation) | mount new windows, double glazed, argon filled, low E | mount new windows, double glazed, argon filled, low E | mount new windows, double glazed, argon filled, low E | Dämmung im Sparren-Zwischenraum 12 cm (bei Bedarf Aufdopplung der Sparren und Freiräumen des Zwischenraums) | Dämmung 12 cm auf der Decke (+ begehbare Platten sofern notwendig) | Dämmung 12 cm + Verputz (Wärmedämmverbundsystem), alternativ: hinterlüftete Fassade (z.B. Zellulose zwischen Traghölzern) | Dämmung 12 cm + Verputz (Wärmedämmverbundsystem), alternativ: hinterlüftete Fassade (z.B. Zellulose zwischen Traghölzern) | Dämmung 12 cm + Verputz (Wärmedämmverbundsystem), alternativ: hinterlüftete Fassade (z.B. Zellulose zwischen Traghölzern) | Dämmung 8 cm unter der Decke / alternativ: auf der Decke (im Fall einer Fußbodensanierung) | Dämmung 8 cm unter der Decke / alternativ: auf der Decke (im Fall einer Fußbodensanierung) | Einbau von Fenstern mit 2-Scheiben-Wärmeschutz-Verglasung | Einbau von Fenstern mit 2-Scheiben-Wärmeschutz-Verglasung | Einbau von Fenstern mit 2-Scheiben-Wärmeschutz-Verglasung | Roof_Rafters_InsulationCavity.wmf | Ceiling_Measure_InsulationAbove_Flooring.wmf | Wall_Measure_InsulationOutside.wmf | Wall_Measure_InsulationOutside.wmf | Wall_Measure_InsulationOutside.wmf | Ceiling_Measure_InsulationBelow.wmf | Ceiling_Measure_InsulationBelow.wmf | Window_Wood_2P_LowE_Gas.wmf | Window_Wood_2P_LowE_Gas.wmf | Window_Wood_2P_LowE_Gas.wmf | DE.<Gas.G_WH_C.MUH.01>.<Gas.G_IWH_C.MUH.01>.<-.Gen.01>.<Gen> | gas apartment heating, high efficiency (multi-unit housing): condensing boiler | Gas-Etagenheizung, hohe Energieeffizienz (Mehrfamilienhaus): Brennwert-Therme | gas-fueled decentral hot water system, high efficiency: heat generation combined with apartment heating system (condensing boiler), no circulation loop | Warmwasserbereitung über Gas-Etagenheizung, hohe Effizienz: Kombination mit Wärmeerzeuger Heizung (Brennwert-Therme), ohne Zirkulation | 0 | Gas | 0 | 0 | 0 | 0 | gas apartment heating system, high efficiency: condensing boiler, distribution within apartments | Gas-Etagenheizung, hohe Effizienz: Brennwertkessel, Verteilung innerhalb der Wohnungen | 0 | Gas | 0 | 0 | 0 | 0 | no ventilation system | keine Lüftungsanlage | 0 | 0 | 0 | 2935.904 | 0 | 0 | 0 | 2493 | 9174.7 | 2742.3 | 32 | 4 | 0.41042 | 0.18535 | 0.22955 | 0.22955 | 0.22955 | 0.31146 | 0.34356 | 1.3 | 1.3 | 1.3 | 0 | 150.4883 | 339.8393 | 0 | 0 | 126.4392 | 0 | 711.1 | 0 | 2.6 | 365.332 | 0.61839 | 0.51 | 62.5684 | 15 | 20.828 | 0 | 0 | 74.1386 | 0 | 0 | 94.9666 | 0 | 0 | 0 | 6.1 | 0 | 0 | 0 | 22.9108 | 22.9108 | 5.207 | 1.2497 | 99.8525 | 97.4125 | 22.6827 | 5.6683 | DE.M.01 | 0.99829 | DE.C.01 | 1
DE.<East.MFH.05.Gen.ReEx.001>.<MUH.05>.003 | Typology | DE | Germany | Deutschland | DE.East.MFH.05.Gen.ReEx.001.003 | DE.East.MFH.05.Gen.ReEx.001 | DE.MUH.05 | DE.Gas.G_WH_C.MUH.01 | DE.Bal_Rec.Gen.02 | DE.Gas.G_IWH_C.MUH.01 | 3 | DE.East.MFH.05.Gen | DE.East | Eastern Germany (former GDR) | neue Bundesländer | MFH | Multi-Family House | DE.05 | DE.Gen | Generic | Grund-Typ | NBL_MFH_E | 0 | typisch 3- bis 5-geschossig; einschichtige Leichtbetonblockelemente (z.B. Blockbauweise 8 kN), teilweise auch einschalige Großtafeln; mit Sattel- oder Flachdach, Dachgeschoss nicht ausgebaut (Trockenboden); Betondecken | DE.East.MFH.05.Gen.ReEx.001.jpg | 0 | 0 | 0 | 0 | 0 | 1958 | 1968 | E | Apartment | FR | - | N | B_N1 | Medium | Medium | DE.Roof.ReEx.05.02 | DE.Ceiling.ReEx.06.01 | DE.Wall.ReEx.06.04 | DE.Wall.ReEx.06.04 | DE.Wall.ReEx.06.02 | DE.Floor.ReEx.05.01 | DE.Floor.ReEx.05.01 | DE.Window.ReEx.04.01 | DE.Window.ReEx.04.01 | DE.Door.ReEx.01.01 | ventilated flat roof with 5 cm insulation | belüftetes Flachdach mit 5 cm Dämmung | concrete ceiling, 5 cm insulation above, ventilated cavity, wooden planking, roofing | Betondecke, 5 cm Dämmung oberseitig, belüfteter Hohlraum, Holzschalung, Dachabdichtung | 0 | concrete ceiling with 5 cm insulation | Betondecke mit 5 cm Dämmung | reinforced concrete, 5 cm insulation, cement screed | Stahlbeton, oberseitig 5 cm Dämmung, Zementestrich | Ceiling_Concrete_InsulationAbove_CementScreedNew.wmf | concrete panels | Beton-Fertigteile | light concrete elements | Leichtbetonplatte | 0 | concrete panels | Beton-Fertigteile | light concrete elements | Leichtbetonplatte | 0 | concrete panels | Beton-Fertigteile | sandwich elements (3 layers) | Sandwich-Element (Drei-Schicht-Platte) | Wall_ConcreteSandwichPanel.wmf | concrete ceiling with 1 cm insulation | Betondecke mit 1 cm Dämmung | reinforced concrete, 1 cm impact sound insulation, cement screed | Stahlbeton, 1 cm Trittschalldämmung, Zementestrich | Ceiling_Concrete_CementScreed_VeryThinInsulationBetween.wmf | concrete ceiling with 1 cm insulation | Betondecke mit 1 cm Dämmung | reinforced concrete, 1 cm impact sound insulation, cement screed | Stahlbeton, 1 cm Trittschalldämmung, Zementestrich | Ceiling_Concrete_CementScreed_VeryThinInsulationBetween.wmf | composite window with two single panes in wooden frames | Verbundfenster: 2 Scheiben im Holzrahmen | 0 | 0 | Window_WoodComposite_2P.wmf | composite window with two single panes in wooden frames | Verbundfenster: 2 Scheiben im Holzrahmen | 0 | 0 | Window_WoodComposite_2P.wmf | wooden door | Holztür | 0 | 0 | Door_Wood.wmf | DE.Roof.Insulation30cm.01 | DE.Ceiling.Insulation30cm.04 | DE.Wall.Insulation24cm.02 | DE.Wall.Insulation24cm.02 | DE.Wall.Insulation24cm.02 | DE.Floor.Insulation12cm.01 | DE.Floor.Insulation12cm.01 | DE.Window.3pInsulatedFrame.01 | DE.Window.3pInsulatedFrame.01 | DE.Window.3pInsulatedFrame.01 | insulate cavity between rafters 12 cm + add 18 cm insulation layer | add 30 cm insulation above (+ flooring if necessary) | add 24 cm of insulation + plaster (external insulated render system), alternative: curtain wall | add 24 cm of insulation + plaster (external insulated render system), alternative: curtain wall | add 24 cm of insulation + plaster (external insulated render system), alternative: curtain wall | add 12 cm insulation below (in case of sufficient cellar height) / alternatively: on top of ceiling (in case of floor renovation) or combination of both | add 12 cm insulation below (in case of sufficient cellar height) / alternatively: on top of ceiling (in case of floor renovation) or combination of both | mount new windows, triple glazed, argon filled, low E, insulated frame | mount new windows, triple glazed, argon filled, low E, insulated frame | mount new windows, triple glazed, argon filled, low E, insulated frame | Dämmung im Sparren-Zwischenraum 12 cm + zusätzliche Dämmlage 18 cm | Dämmung 30 cm auf der Decke (+ begehbare Platten sofern notwendig) | Dämmung 24 cm + Verputz (Wärmedämmverbundsystem), alternativ: hinterlüftete Fassade | Dämmung 24 cm + Verputz (Wärmedämmverbundsystem), alternativ: hinterlüftete Fassade | Dämmung 24 cm + Verputz (Wärmedämmverbundsystem), alternativ: hinterlüftete Fassade | Dämmung 12 cm unter der Decke (bei ausreichender Kellerraumhöhe) / alternativ: auf der Decke (im Fall einer Fußb.-sanierung) oder Kombin. unter/auf | Dämmung 12 cm unter der Decke (bei ausreichender Kellerraumhöhe) / alternativ: auf der Decke (im Fall einer Fußb.-sanierung) oder Kombin. unter/auf | Einbau von Fenstern mit 3-Scheiben-Wärmeschutz-Verglasung und gedämmtem Rahmen | Einbau von Fenstern mit 3-Scheiben-Wärmeschutz-Verglasung und gedämmtem Rahmen | Einbau von Fenstern mit 3-Scheiben-Wärmeschutz-Verglasung und gedämmtem Rahmen | Roof_Rafters_InsulationCavityAndAbove.wmf | Ceiling_Measure_ThickInsulationAbove_Flooring.wmf | Wall_Measure_ThickInsulationOutside.wmf | Wall_Measure_ThickInsulationOutside.wmf | Wall_Measure_ThickInsulationOutside.wmf | Ceiling_Measure_ThickInsulationBelow.wmf | Ceiling_Measure_ThickInsulationBelow.wmf | Window_SandwichWoodInsulation_3P_LowE_Gas.wmf | Window_SandwichWoodInsulation_3P_LowE_Gas.wmf | Window_SandwichWoodInsulation_3P_LowE_Gas.wmf | DE.<Gas.G_WH_C.MUH.01>.<Gas.G_IWH_C.MUH.01>.<Bal_Rec.Gen.02>.<Gen> | gas apartment heating, high efficiency (multi-unit housing): condensing boiler + ventilation system with heat recovery | Gas-Etagenheizung, hohe Energieeffizienz (Mehrfamilienhaus): Brennwert-Therme + Lüftungsanlage mit Wärmerückgewinnung | gas-fueled decentral hot water system, high efficiency: heat generation combined with apartment heating system (condensing boiler), no circulation loop | Warmwasserbereitung über Gas-Etagenheizung, hohe Effizienz: Kombination mit Wärmeerzeuger Heizung (Brennwert-Therme), ohne Zirkulation | 0 | Gas | 0 | 0 | 0 | 0 | gas apartment heating system, high efficiency: condensing boiler, distribution within apartments | Gas-Etagenheizung, hohe Effizienz: Brennwertkessel, Verteilung innerhalb der Wohnungen | 0 | Gas | 0 | 0 | 0 | 0 | ventilation system with 80% heat recovery | Lüftunganlage mit 80% Wärmerückgewinnung | SysVent_HeatExchanger.wmf | 0.8 | 2.6 | 2935.904 | 0 | 0 | 0 | 2493 | 9174.7 | 2742.3 | 32 | 4 | 0.13936 | 0.094894 | 0.12845 | 0.12845 | 0.12845 | 0.2297 | 0.2467 | 0.8 | 0.8 | 0.8 | 0 | 77.0462 | 190.1712 | 0 | 0 | 93.2476 | 0 | 437.6 | 0 | 1.6 | 182.666 | 0.35821 | 0.425 | 37.1688 | 15 | 20.828 | 0 | 0 | 18.8967 | 0 | 0 | 39.7247 | 0 | 0 | 0 | 8.7 | 0 | 0 | 0 | 22.9108 | 22.9108 | 5.207 | 1.2497 | 46.8864 | 43.4064 | 10.6402 | 2.8738 | DE.M.01 | 1.0516 | DE.C.01 | 1
DE.<East.AB.06.Gen.ReEx.001>.<MUH.01>.001 | Typology | DE | Germany | Deutschland | DE.East.AB.06.Gen.ReEx.001.001 | DE.East.AB.06.Gen.ReEx.001 | DE.MUH.01 | DE.Gas.B_NC_LT.MUH.01 | DE.-.Gen.01 | DE.Gas.B_NC_LT.MUH.01 | 1 | DE.East.AB.06.Gen | DE.East | Eastern Germany (former GDR) | neue Bundesländer | AB | Apartment Block | DE.06 | DE.Gen | Generic | Grund-Typ | NBL_GMH_F | 0 | typisch 5-/6-geschossig; Großtafelbauweise (z.B. Typ P2, WBS 70), einschalig (Leichtbeton), zweischalig (Innen- oder Außendämmung) oder dreischalig; Flachdach (Kaltdach); Betondecken | DE.East.AB.06.Gen.ReEx.001.jpg | 0 | 0 | 0 | 0 | 0 | 1969 | 1978 | F | Apartment | FR | - | N | B_N1 | Medium | Medium | DE.Roof.ReEx.05.02 | DE.Ceiling.ReEx.06.01 | DE.Wall.ReEx.06.02 | DE.Wall.ReEx.06.02 | DE.Wall.ReEx.06.04 | DE.Floor.ReEx.06.01 | DE.Floor.ReEx.06.01 | DE.Window.ReEx.04.01 | DE.Window.ReEx.04.01 | DE.Door.ReEx.03.01 | ventilated flat roof with 5 cm insulation | belüftetes Flachdach mit 5 cm Dämmung | concrete ceiling, 5 cm insulation above, ventilated cavity, wooden planking, roofing | Betondecke, 5 cm Dämmung oberseitig, belüfteter Hohlraum, Holzschalung, Dachabdichtung | 0 | concrete ceiling with 5 cm insulation | Betondecke mit 5 cm Dämmung | reinforced concrete, 5 cm insulation, cement screed | Stahlbeton, oberseitig 5 cm Dämmung, Zementestrich | Ceiling_Concrete_InsulationAbove_CementScreedNew.wmf | concrete panels | Beton-Fertigteile | sandwich elements (3 layers) | Sandwich-Element (Drei-Schicht-Platte) | Wall_ConcreteSandwichPanel.wmf | concrete panels | Beton-Fertigteile | sandwich elements (3 layers) | Sandwich-Element (Drei-Schicht-Platte) | Wall_ConcreteSandwichPanel.wmf | concrete panels | Beton-Fertigteile | light concrete elements | Leichtbetonplatte | 0 | concrete ceiling with 2 cm insulation | Betondecke mit 2 cm Dämmung | reinforced concrete, 2 cm insulation, cement screed | Stahlbeton, 2 cm Wärmedämmung, Zementestrich | Ceiling_Concrete_CementScreed_VeryThinInsulationBetween.wmf | concrete ceiling with 2 cm insulation | Betondecke mit 2 cm Dämmung | reinforced concrete, 2 cm insulation, cement screed | Stahlbeton, 2 cm Wärmedämmung, Zementestrich | Ceiling_Concrete_CementScreed_VeryThinInsulationBetween.wmf | composite window with two single panes in wooden frames | Verbundfenster: 2 Scheiben im Holzrahmen | 0 | 0 | Window_WoodComposite_2P.wmf | composite window with two single panes in wooden frames | Verbundfenster: 2 Scheiben im Holzrahmen | 0 | 0 | Window_WoodComposite_2P.wmf | metal door | Metalltür | 0 | 0 | Window_MetalNoThermalBreak_2P.wmf | 0 | 0 | 0 | 0 | 0 | 0 | 0 | 0 | 0 | 0 | 0 | 0 | 0 | 0 | 0 | 0 | 0 | 0 | 0 | 0 | 0 | 0 | 0 | 0 | 0 | 0 | 0 | 0 | 0 | 0 | 0 | 0 | 0 | 0 | 0 | 0 | 0 | 0 | 0 | 0 | DE.<Gas.B_NC_LT.MUH.01>.<Gas.B_NC_LT.MUH.01>.<-.Gen.01>.<Gen> | gas central heating, poor efficiency (multi-unit housing) | Gas-Zentralheizung, geringe Energie-Effizienz (Mehrfamilienhaus) | gas-fueled central hot water system, rather poor efficiency: heat generation combined with heating system (low temperature boiler), poorly insulated circulation loop | zentrale Warmwasserbereitung mit Gas, geringe Effizienz: Kombination mit Wärmeerzeuger Heizung (Niedertemperatur-Kessel); schlecht gedämmte Zirkulationsleitungen | SysW_Storage.wmf | Gas | 0 | 0 | 0 | 0 | gas central heating system, rather poor efficiency (low temperature boiler, poor insulation of pipes) | Gas-Zentralheizung, geringe Effizienz: Niedertemperatur-Kessel, hohe Wärmeverluste der Verteilleitungen | SysH_BoilerOld.wmf | Gas | 0 | 0 | 0 | 0 | no ventilation system | keine Lüftungsanlage | 0 | 0 | 0 | 3251.136 | 0 | 0 | 0 | 2825 | 10159.8 | 3107.5 | 24 | 6 | 0.8 | 0.50847 | 1.1 | 1.1 | 1.1 | 0.76923 | 1 | 2.7 | 2.7 | 4 | 0 | 304.2407 | 1759.703 | 0 | 0 | 230.1308 | 0 | 1244.7 | 0 | 8 | 325.941 | 1.2462 | 0.51 | 110.5931 | 15 | 57.24 | 0 | 0 | 134.2517 | 0 | 0 | 191.4917 | 0 | 0 | 0 | 2.4 | 0 | 0 | 0 | 64.764 | 64.524 | 14.718 | 3.5544 | 153.0768 | 152.3568 | 34.7869 | 8.4151 | DE.M.01 | 0.84977 | DE.C.01 | 1
DE.<East.AB.06.Gen.ReEx.001>.<MUH.01>.002 | Typology | DE | Germany | Deutschland | DE.East.AB.06.Gen.ReEx.001.002 | DE.East.AB.06.Gen.ReEx.001 | DE.MUH.01 | DE.Gas.B_C.MUH.01 | DE.-.Gen.01 | DE.Gas.B_C.MUH.01 | 2 | DE.East.AB.06.Gen | DE.East | Eastern Germany (former GDR) | neue Bundesländer | AB | Apartment Block | DE.06 | DE.Gen | Generic | Grund-Typ | NBL_GMH_F | 0 | typisch 5-/6-geschossig; Großtafelbauweise (z.B. Typ P2, WBS 70), einschalig (Leichtbeton), zweischalig (Innen- oder Außendämmung) oder dreischalig; Flachdach (Kaltdach); Betondecken | DE.East.AB.06.Gen.ReEx.001.jpg | 0 | 0 | 0 | 0 | 0 | 1969 | 1978 | F | Apartment | FR | - | N | B_N1 | Medium | Medium | DE.Roof.ReEx.05.02 | DE.Ceiling.ReEx.06.01 | DE.Wall.ReEx.06.02 | DE.Wall.ReEx.06.02 | DE.Wall.ReEx.06.04 | DE.Floor.ReEx.06.01 | DE.Floor.ReEx.06.01 | DE.Window.ReEx.04.01 | DE.Window.ReEx.04.01 | DE.Door.ReEx.03.01 | ventilated flat roof with 5 cm insulation | belüftetes Flachdach mit 5 cm Dämmung | concrete ceiling, 5 cm insulation above, ventilated cavity, wooden planking, roofing | Betondecke, 5 cm Dämmung oberseitig, belüfteter Hohlraum, Holzschalung, Dachabdichtung | 0 | concrete ceiling with 5 cm insulation | Betondecke mit 5 cm Dämmung | reinforced concrete, 5 cm insulation, cement screed | Stahlbeton, oberseitig 5 cm Dämmung, Zementestrich | Ceiling_Concrete_InsulationAbove_CementScreedNew.wmf | concrete panels | Beton-Fertigteile | sandwich elements (3 layers) | Sandwich-Element (Drei-Schicht-Platte) | Wall_ConcreteSandwichPanel.wmf | concrete panels | Beton-Fertigteile | sandwich elements (3 layers) | Sandwich-Element (Drei-Schicht-Platte) | Wall_ConcreteSandwichPanel.wmf | concrete panels | Beton-Fertigteile | light concrete elements | Leichtbetonplatte | 0 | concrete ceiling with 2 cm insulation | Betondecke mit 2 cm Dämmung | reinforced concrete, 2 cm insulation, cement screed | Stahlbeton, 2 cm Wärmedämmung, Zementestrich | Ceiling_Concrete_CementScreed_VeryThinInsulationBetween.wmf | concrete ceiling with 2 cm insulation | Betondecke mit 2 cm Dämmung | reinforced concrete, 2 cm insulation, cement screed | Stahlbeton, 2 cm Wärmedämmung, Zementestrich | Ceiling_Concrete_CementScreed_VeryThinInsulationBetween.wmf | composite window with two single panes in wooden frames | Verbundfenster: 2 Scheiben im Holzrahmen | 0 | 0 | Window_WoodComposite_2P.wmf | composite window with two single panes in wooden frames | Verbundfenster: 2 Scheiben im Holzrahmen | 0 | 0 | Window_WoodComposite_2P.wmf | metal door | Metalltür | 0 | 0 | Window_MetalNoThermalBreak_2P.wmf | DE.Roof.Insulation12cm.01 | DE.Ceiling.Insulation12cm.01 | DE.Wall.Insulation12cm.01 | DE.Wall.Insulation12cm.01 | DE.Wall.Insulation12cm.01 | DE.Floor.Insulation08cm.01 | DE.Floor.Insulation08cm.01 | DE.Window.2p-LowE-arg.01 | DE.Window.2p-LowE-arg.01 | DE.Window.2p-LowE-arg.01 | insulate cavity between rafters 12 cm (heighten rafters and clear interspace if necessary) | add 12 cm insulation above (+ flooring if necessary) | add 12 cm of insulation + plaster (external insulated render system), alternative: curtain wall (e.g. cellulose between timbers) | add 12 cm of insulation + plaster (external insulated render system), alternative: curtain wall (e.g. cellulose between timbers) | add 12 cm of insulation + plaster (external insulated render system), alternative: curtain wall (e.g. cellulose between timbers) | add 8 cm of insulation below / alternatively: on top of ceiling (in case of floor renovation) | add 8 cm of insulation below / alternatively: on top of ceiling (in case of floor renovation) | mount new windows, double glazed, argon filled, low E | mount new windows, double glazed, argon filled, low E | mount new windows, double glazed, argon filled, low E | Dämmung im Sparren-Zwischenraum 12 cm (bei Bedarf Aufdopplung der Sparren und Freiräumen des Zwischenraums) | Dämmung 12 cm auf der Decke (+ begehbare Platten sofern notwendig) | Dämmung 12 cm + Verputz (Wärmedämmverbundsystem), alternativ: hinterlüftete Fassade (z.B. Zellulose zwischen Traghölzern) | Dämmung 12 cm + Verputz (Wärmedämmverbundsystem), alternativ: hinterlüftete Fassade (z.B. Zellulose zwischen Traghölzern) | Dämmung 12 cm + Verputz (Wärmedämmverbundsystem), alternativ: hinterlüftete Fassade (z.B. Zellulose zwischen Traghölzern) | Dämmung 8 cm unter der Decke / alternativ: auf der Decke (im Fall einer Fußbodensanierung) | Dämmung 8 cm unter der Decke / alternativ: auf der Decke (im Fall einer Fußbodensanierung) | Einbau von Fenstern mit 2-Scheiben-Wärmeschutz-Verglasung | Einbau von Fenstern mit 2-Scheiben-Wärmeschutz-Verglasung | Einbau von Fenstern mit 2-Scheiben-Wärmeschutz-Verglasung | Roof_Rafters_InsulationCavity.wmf | Ceiling_Measure_InsulationAbove_Flooring.wmf | Wall_Measure_InsulationOutside.wmf | Wall_Measure_InsulationOutside.wmf | Wall_Measure_InsulationOutside.wmf | Ceiling_Measure_InsulationBelow.wmf | Ceiling_Measure_InsulationBelow.wmf | Window_Wood_2P_LowE_Gas.wmf | Window_Wood_2P_LowE_Gas.wmf | Window_Wood_2P_LowE_Gas.wmf | DE.<Gas.B_C.MUH.01>.<Gas.B_C.MUH.01>.<-.Gen.01>.<Gen> | gas central heating, medium efficiency (multi-unit housing) | Gas-Zentralheizung, mittlere Energieeffizienz (Mehrfamilienhaus) | gas-fueled central hot water system, high efficiency: heat generation combined with heating system (condensing boiler), well insulated circulation loop | zentrale Warmwasserbereitung mit Gas, hohe Effizienz: Kombination mit Wärmeerzeuger Heizung (Brennwertkessel), gut gedämmte Zirkulationsleitungen | SysW_Storage.wmf | Gas | 0 | 0 | 0 | 0 | gas central heating system, high efficiency (condensing boiler, good insulation of pipes) | Gas-Zentralheizung, hohe Effizienz: Brennwertkessel; minimierte Wärmeverluste der Verteilleitungen | SysH_BoilerCond.wmf | Gas | 0 | 0 | 0 | 0 | no ventilation system | keine Lüftungsanlage | 0 | 0 | 0 | 3251.136 | 0 | 0 | 0 | 2825 | 10159.8 | 3107.5 | 24 | 6 | 0.41042 | 0.18535 | 0.22955 | 0.22955 | 0.22955 | 0.27888 | 0.30435 | 1.3 | 1.3 | 1.3 | 0 | 110.9015 | 367.2127 | 0 | 0 | 83.4339 | 0 | 599.3 | 0 | 2.6 | 325.941 | 0.47929 | 0.51 | 53.4456 | 15 | 26.432 | 0 | 0 | 59.7859 | 0 | 0 | 86.2179 | 0 | 0 | 0 | 2.6 | 0 | 0 | 0 | 31.4752 | 31.1552 | 7.152 | 1.7459 | 71.1645 | 70.4445 | 16.1705 | 3.9472 | DE.M.01 | 1.0112 | DE.C.01 | 1
DE.<East.AB.06.Gen.ReEx.001>.<MUH.01>.003 | Typology | DE | Germany | Deutschland | DE.East.AB.06.Gen.ReEx.001.003 | DE.East.AB.06.Gen.ReEx.001 | DE.MUH.01 | DE.Gas.B_C.MUH.01 | DE.Bal_Rec.Gen.02 | DE.Gas.B_C+Solar.MUH.01 | 3 | DE.East.AB.06.Gen | DE.East | Eastern Germany (former GDR) | neue Bundesländer | AB | Apartment Block | DE.06 | DE.Gen | Generic | Grund-Typ | NBL_GMH_F | 0 | typisch 5-/6-geschossig; Großtafelbauweise (z.B. Typ P2, WBS 70), einschalig (Leichtbeton), zweischalig (Innen- oder Außendämmung) oder dreischalig; Flachdach (Kaltdach); Betondecken | DE.East.AB.06.Gen.ReEx.001.jpg | 0 | 0 | 0 | 0 | 0 | 1969 | 1978 | F | Apartment | FR | - | N | B_N1 | Medium | Medium | DE.Roof.ReEx.05.02 | DE.Ceiling.ReEx.06.01 | DE.Wall.ReEx.06.02 | DE.Wall.ReEx.06.02 | DE.Wall.ReEx.06.04 | DE.Floor.ReEx.06.01 | DE.Floor.ReEx.06.01 | DE.Window.ReEx.04.01 | DE.Window.ReEx.04.01 | DE.Door.ReEx.03.01 | ventilated flat roof with 5 cm insulation | belüftetes Flachdach mit 5 cm Dämmung | concrete ceiling, 5 cm insulation above, ventilated cavity, wooden planking, roofing | Betondecke, 5 cm Dämmung oberseitig, belüfteter Hohlraum, Holzschalung, Dachabdichtung | 0 | concrete ceiling with 5 cm insulation | Betondecke mit 5 cm Dämmung | reinforced concrete, 5 cm insulation, cement screed | Stahlbeton, oberseitig 5 cm Dämmung, Zementestrich | Ceiling_Concrete_InsulationAbove_CementScreedNew.wmf | concrete panels | Beton-Fertigteile | sandwich elements (3 layers) | Sandwich-Element (Drei-Schicht-Platte) | Wall_ConcreteSandwichPanel.wmf | concrete panels | Beton-Fertigteile | sandwich elements (3 layers) | Sandwich-Element (Drei-Schicht-Platte) | Wall_ConcreteSandwichPanel.wmf | concrete panels | Beton-Fertigteile | light concrete elements | Leichtbetonplatte | 0 | concrete ceiling with 2 cm insulation | Betondecke mit 2 cm Dämmung | reinforced concrete, 2 cm insulation, cement screed | Stahlbeton, 2 cm Wärmedämmung, Zementestrich | Ceiling_Concrete_CementScreed_VeryThinInsulationBetween.wmf | concrete ceiling with 2 cm insulation | Betondecke mit 2 cm Dämmung | reinforced concrete, 2 cm insulation, cement screed | Stahlbeton, 2 cm Wärmedämmung, Zementestrich | Ceiling_Concrete_CementScreed_VeryThinInsulationBetween.wmf | composite window with two single panes in wooden frames | Verbundfenster: 2 Scheiben im Holzrahmen | 0 | 0 | Window_WoodComposite_2P.wmf | composite window with two single panes in wooden frames | Verbundfenster: 2 Scheiben im Holzrahmen | 0 | 0 | Window_WoodComposite_2P.wmf | metal door | Metalltür | 0 | 0 | Window_MetalNoThermalBreak_2P.wmf | DE.Roof.Insulation30cm.01 | DE.Ceiling.Insulation30cm.04 | DE.Wall.Insulation24cm.02 | DE.Wall.Insulation24cm.02 | DE.Wall.Insulation24cm.02 | DE.Floor.Insulation12cm.01 | DE.Floor.Insulation12cm.01 | DE.Window.3pInsulatedFrame.01 | DE.Window.3pInsulatedFrame.01 | DE.Window.3pInsulatedFrame.01 | insulate cavity between rafters 12 cm + add 18 cm insulation layer | add 30 cm insulation above (+ flooring if necessary) | add 24 cm of insulation + plaster (external insulated render system), alternative: curtain wall | add 24 cm of insulation + plaster (external insulated render system), alternative: curtain wall | add 24 cm of insulation + plaster (external insulated render system), alternative: curtain wall | add 12 cm insulation below (in case of sufficient cellar height) / alternatively: on top of ceiling (in case of floor renovation) or combination of both | add 12 cm insulation below (in case of sufficient cellar height) / alternatively: on top of ceiling (in case of floor renovation) or combination of both | mount new windows, triple glazed, argon filled, low E, insulated frame | mount new windows, triple glazed, argon filled, low E, insulated frame | mount new windows, triple glazed, argon filled, low E, insulated frame | Dämmung im Sparren-Zwischenraum 12 cm + zusätzliche Dämmlage 18 cm | Dämmung 30 cm auf der Decke (+ begehbare Platten sofern notwendig) | Dämmung 24 cm + Verputz (Wärmedämmverbundsystem), alternativ: hinterlüftete Fassade | Dämmung 24 cm + Verputz (Wärmedämmverbundsystem), alternativ: hinterlüftete Fassade | Dämmung 24 cm + Verputz (Wärmedämmverbundsystem), alternativ: hinterlüftete Fassade | Dämmung 12 cm unter der Decke (bei ausreichender Kellerraumhöhe) / alternativ: auf der Decke (im Fall einer Fußb.-sanierung) oder Kombin. unter/auf | Dämmung 12 cm unter der Decke (bei ausreichender Kellerraumhöhe) / alternativ: auf der Decke (im Fall einer Fußb.-sanierung) oder Kombin. unter/auf | Einbau von Fenstern mit 3-Scheiben-Wärmeschutz-Verglasung und gedämmtem Rahmen | Einbau von Fenstern mit 3-Scheiben-Wärmeschutz-Verglasung und gedämmtem Rahmen | Einbau von Fenstern mit 3-Scheiben-Wärmeschutz-Verglasung und gedämmtem Rahmen | Roof_Rafters_InsulationCavityAndAbove.wmf | Ceiling_Measure_ThickInsulationAbove_Flooring.wmf | Wall_Measure_ThickInsulationOutside.wmf | Wall_Measure_ThickInsulationOutside.wmf | Wall_Measure_ThickInsulationOutside.wmf | Ceiling_Measure_ThickInsulationBelow.wmf | Ceiling_Measure_ThickInsulationBelow.wmf | Window_SandwichWoodInsulation_3P_LowE_Gas.wmf | Window_SandwichWoodInsulation_3P_LowE_Gas.wmf | Window_SandwichWoodInsulation_3P_LowE_Gas.wmf | DE.<Gas.B_C.MUH.01>.<Gas.B_C+Solar.MUH.01>.<Bal_Rec.Gen.02>.<Gen> | gas central heating, high efficiency (multi-unit housing): condensing boiler + solar system + ventilation system (80% heat recovery) | Gas-Zentralheizung, hohe Energieeffizienz (Mehrfamilienhaus): Brennwertkessel + thermische Solaranlage + Lüftungsanlage (80% WRG) | gas-fueled central hot water system, high efficiency: heat generation combined with heating system (condensing boiler) + thermal solar system, well insulated circulation loop | zentrale Warmwasserbereitung mit Gas, hohe Effizienz: Kombination mit Wärmeerzeuger Heizung (Brennwertkessel) + thermische Solaranlage, gut gedämmte Zirkulationsleitungen | SysW_Solar.wmf | Gas | 0 | 0 | 0.4 | 0 | gas central heating system, high efficiency (condensing boiler, good insulation of pipes) | Gas-Zentralheizung, hohe Effizienz: Brennwertkessel; minimierte Wärmeverluste der Verteilleitungen | SysH_BoilerCond.wmf | Gas | 0 | 0 | 0 | 0 | ventilation system with 80% heat recovery | Lüftunganlage mit 80% Wärmerückgewinnung | SysVent_HeatExchanger.wmf | 0.8 | 2.6 | 3251.136 | 0 | 0 | 0 | 2825 | 10159.8 | 3107.5 | 24 | 6 | 0.13936 | 0.094894 | 0.12845 | 0.12845 | 0.12845 | 0.21148 | 0.22581 | 0.8 | 0.8 | 0.8 | 0 | 56.7788 | 205.4892 | 0 | 0 | 63.2686 | 0 | 368.8 | 0 | 1.6 | 162.9705 | 0.2764 | 0.425 | 32.2672 | 15 | 15.8592 | 0 | 0 | 10.3643 | 0 | 0 | 26.2235 | 0 | 0 | 0 | 5.7 | 0 | 0 | 0 | 21.3451 | 20.8251 | 4.8488 | 1.2116 | 24.6008 | 22.8408 | 5.5831 | 1.5019 | DE.M.01 | 1.0681 | DE.C.01 | 1
DE.<East.AB.06.Gen.ReEx.001>.<MUH.02>.001 | Typology | DE | Germany | Deutschland | DE.East.AB.06.Gen.ReEx.001.001 | DE.East.AB.06.Gen.ReEx.001 | DE.MUH.02 | DE.Oil.B_NC_LT.MUH.01 | DE.-.Gen.01 | DE.El.E_IWH.Gen.01 | 1 | DE.East.AB.06.Gen | DE.East | Eastern Germany (former GDR) | neue Bundesländer | AB | Apartment Block | DE.06 | DE.Gen | Generic | Grund-Typ | NBL_GMH_F | 0 | typisch 5-/6-geschossig; Großtafelbauweise (z.B. Typ P2, WBS 70), einschalig (Leichtbeton), zweischalig (Innen- oder Außendämmung) oder dreischalig; Flachdach (Kaltdach); Betondecken | DE.East.AB.06.Gen.ReEx.001.jpg | 0 | 0 | 0 | 0 | 0 | 1969 | 1978 | F | Apartment | FR | - | N | B_N1 | Medium | Medium | DE.Roof.ReEx.05.02 | DE.Ceiling.ReEx.06.01 | DE.Wall.ReEx.06.02 | DE.Wall.ReEx.06.02 | DE.Wall.ReEx.06.04 | DE.Floor.ReEx.06.01 | DE.Floor.ReEx.06.01 | DE.Window.ReEx.04.01 | DE.Window.ReEx.04.01 | DE.Door.ReEx.03.01 | ventilated flat roof with 5 cm insulation | belüftetes Flachdach mit 5 cm Dämmung | concrete ceiling, 5 cm insulation above, ventilated cavity, wooden planking, roofing | Betondecke, 5 cm Dämmung oberseitig, belüfteter Hohlraum, Holzschalung, Dachabdichtung | 0 | concrete ceiling with 5 cm insulation | Betondecke mit 5 cm Dämmung | reinforced concrete, 5 cm insulation, cement screed | Stahlbeton, oberseitig 5 cm Dämmung, Zementestrich | Ceiling_Concrete_InsulationAbove_CementScreedNew.wmf | concrete panels | Beton-Fertigteile | sandwich elements (3 layers) | Sandwich-Element (Drei-Schicht-Platte) | Wall_ConcreteSandwichPanel.wmf | concrete panels | Beton-Fertigteile | sandwich elements (3 layers) | Sandwich-Element (Drei-Schicht-Platte) | Wall_ConcreteSandwichPanel.wmf | concrete panels | Beton-Fertigteile | light concrete elements | Leichtbetonplatte | 0 | concrete ceiling with 2 cm insulation | Betondecke mit 2 cm Dämmung | reinforced concrete, 2 cm insulation, cement screed | Stahlbeton, 2 cm Wärmedämmung, Zementestrich | Ceiling_Concrete_CementScreed_VeryThinInsulationBetween.wmf | concrete ceiling with 2 cm insulation | Betondecke mit 2 cm Dämmung | reinforced concrete, 2 cm insulation, cement screed | Stahlbeton, 2 cm Wärmedämmung, Zementestrich | Ceiling_Concrete_CementScreed_VeryThinInsulationBetween.wmf | composite window with two single panes in wooden frames | Verbundfenster: 2 Scheiben im Holzrahmen | 0 | 0 | Window_WoodComposite_2P.wmf | composite window with two single panes in wooden frames | Verbundfenster: 2 Scheiben im Holzrahmen | 0 | 0 | Window_WoodComposite_2P.wmf | metal door | Metalltür | 0 | 0 | Window_MetalNoThermalBreak_2P.wmf | 0 | 0 | 0 | 0 | 0 | 0 | 0 | 0 | 0 | 0 | 0 | 0 | 0 | 0 | 0 | 0 | 0 | 0 | 0 | 0 | 0 | 0 | 0 | 0 | 0 | 0 | 0 | 0 | 0 | 0 | 0 | 0 | 0 | 0 | 0 | 0 | 0 | 0 | 0 | 0 | DE.<Oil.B_NC_LT.MUH.01>.<El.E_IWH.Gen.01>.<-.Gen.01>.<Gen> | oil central heating + decentral electric hot water, poor efficiency (multi-unit housing) | Öl-Zentralheizung + direkt elektrische Warmwasserbereitung, geringe Energieeffizienz (Mehrfamilienhaus) | decentral electric: instantaneous water heater | dezentral: elektrischer Durchlauferhitzer | 0 | El | 0 | 0 | 0 | 0 | oil central heating system, rather poor efficiency (low temperature boiler, poor insulation of pipes) | Öl-Zentralheizung, geringe Effizienz: Niedertemperatur-Kessel, hohe Wärmeverluste der Verteilleitungen | SysH_BoilerOld.wmf | Oil | 0 | 0 | 0 | 0 | no ventilation system | keine Lüftungsanlage | 0 | 0 | 0 | 3251.136 | 0 | 0 | 0 | 2825 | 10159.8 | 3107.5 | 24 | 6 | 0.8 | 0.50847 | 1.1 | 1.1 | 1.1 | 0.76923 | 1 | 2.7 | 2.7 | 4 | 0 | 304.2407 | 1759.703 | 0 | 0 | 230.1308 | 0 | 1244.7 | 0 | 8 | 325.941 | 1.2462 | 0.51 | 110.5931 | 15 | 16.4 | 0 | 0 | 153.6775 | 0 | 0 | 0 | 153.6775 | 0 | 0 | 18.2 | 0 | 0 | 0 | 49.2 | 42.64 | 11.152 | 3.28 | 174.4453 | 173.7253 | 48.864 | 9.5807 | DE.M.01 | 0.885 | DE.C.01 | 1
DE.<East.AB.06.Gen.ReEx.001>.<MUH.02>.002 | Typology | DE | Germany | Deutschland | DE.East.AB.06.Gen.ReEx.001.002 | DE.East.AB.06.Gen.ReEx.001 | DE.MUH.02 | DE.Oil.B_C.MUH.01 | DE.-.Gen.01 | DE.Oil.B_C+Solar.MUH.01 | 2 | DE.East.AB.06.Gen | DE.East | Eastern Germany (former GDR) | neue Bundesländer | AB | Apartment Block | DE.06 | DE.Gen | Generic | Grund-Typ | NBL_GMH_F | 0 | typisch 5-/6-geschossig; Großtafelbauweise (z.B. Typ P2, WBS 70), einschalig (Leichtbeton), zweischalig (Innen- oder Außendämmung) oder dreischalig; Flachdach (Kaltdach); Betondecken | DE.East.AB.06.Gen.ReEx.001.jpg | 0 | 0 | 0 | 0 | 0 | 1969 | 1978 | F | Apartment | FR | - | N | B_N1 | Medium | Medium | DE.Roof.ReEx.05.02 | DE.Ceiling.ReEx.06.01 | DE.Wall.ReEx.06.02 | DE.Wall.ReEx.06.02 | DE.Wall.ReEx.06.04 | DE.Floor.ReEx.06.01 | DE.Floor.ReEx.06.01 | DE.Window.ReEx.04.01 | DE.Window.ReEx.04.01 | DE.Door.ReEx.03.01 | ventilated flat roof with 5 cm insulation | belüftetes Flachdach mit 5 cm Dämmung | concrete ceiling, 5 cm insulation above, ventilated cavity, wooden planking, roofing | Betondecke, 5 cm Dämmung oberseitig, belüfteter Hohlraum, Holzschalung, Dachabdichtung | 0 | concrete ceiling with 5 cm insulation | Betondecke mit 5 cm Dämmung | reinforced concrete, 5 cm insulation, cement screed | Stahlbeton, oberseitig 5 cm Dämmung, Zementestrich | Ceiling_Concrete_InsulationAbove_CementScreedNew.wmf | concrete panels | Beton-Fertigteile | sandwich elements (3 layers) | Sandwich-Element (Drei-Schicht-Platte) | Wall_ConcreteSandwichPanel.wmf | concrete panels | Beton-Fertigteile | sandwich elements (3 layers) | Sandwich-Element (Drei-Schicht-Platte) | Wall_ConcreteSandwichPanel.wmf | concrete panels | Beton-Fertigteile | light concrete elements | Leichtbetonplatte | 0 | concrete ceiling with 2 cm insulation | Betondecke mit 2 cm Dämmung | reinforced concrete, 2 cm insulation, cement screed | Stahlbeton, 2 cm Wärmedämmung, Zementestrich | Ceiling_Concrete_CementScreed_VeryThinInsulationBetween.wmf | concrete ceiling with 2 cm insulation | Betondecke mit 2 cm Dämmung | reinforced concrete, 2 cm insulation, cement screed | Stahlbeton, 2 cm Wärmedämmung, Zementestrich | Ceiling_Concrete_CementScreed_VeryThinInsulationBetween.wmf | composite window with two single panes in wooden frames | Verbundfenster: 2 Scheiben im Holzrahmen | 0 | 0 | Window_WoodComposite_2P.wmf | composite window with two single panes in wooden frames | Verbundfenster: 2 Scheiben im Holzrahmen | 0 | 0 | Window_WoodComposite_2P.wmf | metal door | Metalltür | 0 | 0 | Window_MetalNoThermalBreak_2P.wmf | DE.Roof.Insulation12cm.01 | DE.Ceiling.Insulation12cm.01 | DE.Wall.Insulation12cm.01 | DE.Wall.Insulation12cm.01 | DE.Wall.Insulation12cm.01 | DE.Floor.Insulation08cm.01 | DE.Floor.Insulation08cm.01 | DE.Window.2p-LowE-arg.01 | DE.Window.2p-LowE-arg.01 | DE.Window.2p-LowE-arg.01 | insulate cavity between rafters 12 cm (heighten rafters and clear interspace if necessary) | add 12 cm insulation above (+ flooring if necessary) | add 12 cm of insulation + plaster (external insulated render system), alternative: curtain wall (e.g. cellulose between timbers) | add 12 cm of insulation + plaster (external insulated render system), alternative: curtain wall (e.g. cellulose between timbers) | add 12 cm of insulation + plaster (external insulated render system), alternative: curtain wall (e.g. cellulose between timbers) | add 8 cm of insulation below / alternatively: on top of ceiling (in case of floor renovation) | add 8 cm of insulation below / alternatively: on top of ceiling (in case of floor renovation) | mount new windows, double glazed, argon filled, low E | mount new windows, double glazed, argon filled, low E | mount new windows, double glazed, argon filled, low E | Dämmung im Sparren-Zwischenraum 12 cm (bei Bedarf Aufdopplung der Sparren und Freiräumen des Zwischenraums) | Dämmung 12 cm auf der Decke (+ begehbare Platten sofern notwendig) | Dämmung 12 cm + Verputz (Wärmedämmverbundsystem), alternativ: hinterlüftete Fassade (z.B. Zellulose zwischen Traghölzern) | Dämmung 12 cm + Verputz (Wärmedämmverbundsystem), alternativ: hinterlüftete Fassade (z.B. Zellulose zwischen Traghölzern) | Dämmung 12 cm + Verputz (Wärmedämmverbundsystem), alternativ: hinterlüftete Fassade (z.B. Zellulose zwischen Traghölzern) | Dämmung 8 cm unter der Decke / alternativ: auf der Decke (im Fall einer Fußbodensanierung) | Dämmung 8 cm unter der Decke / alternativ: auf der Decke (im Fall einer Fußbodensanierung) | Einbau von Fenstern mit 2-Scheiben-Wärmeschutz-Verglasung | Einbau von Fenstern mit 2-Scheiben-Wärmeschutz-Verglasung | Einbau von Fenstern mit 2-Scheiben-Wärmeschutz-Verglasung | Roof_Rafters_InsulationCavity.wmf | Ceiling_Measure_InsulationAbove_Flooring.wmf | Wall_Measure_InsulationOutside.wmf | Wall_Measure_InsulationOutside.wmf | Wall_Measure_InsulationOutside.wmf | Ceiling_Measure_InsulationBelow.wmf | Ceiling_Measure_InsulationBelow.wmf | Window_Wood_2P_LowE_Gas.wmf | Window_Wood_2P_LowE_Gas.wmf | Window_Wood_2P_LowE_Gas.wmf | DE.<Oil.B_C.MUH.01>.<Oil.B_C+Solar.MUH.01>.<-.Gen.01>.<Gen> | oil central heating, higher efficiency (multi-unit housing): condensing boiler + solar system | Öl-Zentralheizung, höhere Energieeffizienz (Mehrfamilienhaus): Brennwertkessel + thermische Solaranlage | oil-fueled central hot water system, high efficiency: heat generation combined with heating system (condensing boiler) + thermal solar system, well insulated circulation loop | zentrale Warmwasserbereitung mit Heizöl, hohe Effizienz: Kombination mit Wärmeerzeuger Heizung (Brennwertkessel) + thermische Solaranlage, gut gedämmte Zirkulationsleitungen | SysW_Solar.wmf | Oil | 0 | 0 | 0.4 | 0 | oil central heating system, high efficiency (condensing boiler, good insulation of pipes) | Öl-Zentralheizung, hohe Effizienz: Brennwertkessel; minimierte Wärmeverluste der Verteilleitungen | SysH_BoilerCond.wmf | Oil | 0 | 0 | 0 | 0 | no ventilation system | keine Lüftungsanlage | 0 | 0 | 0 | 3251.136 | 0 | 0 | 0 | 2825 | 10159.8 | 3107.5 | 24 | 6 | 0.41042 | 0.18535 | 0.22955 | 0.22955 | 0.22955 | 0.27888 | 0.30435 | 1.3 | 1.3 | 1.3 | 0 | 110.9015 | 367.2127 | 0 | 0 | 83.4339 | 0 | 599.3 | 0 | 2.6 | 325.941 | 0.47929 | 0.51 | 53.4456 | 15 | 15.8592 | 0 | 0 | 63.734 | 0 | 0 | 0 | 79.5932 | 0 | 0 | 3.1 | 0 | 0 | 0 | 21.3451 | 20.8251 | 5.8004 | 1.2116 | 75.5074 | 74.7874 | 20.9816 | 4.184 | DE.M.01 | 1.0173 | DE.C.01 | 1
DE.<East.AB.06.Gen.ReEx.001>.<MUH.02>.003 | Typology | DE | Germany | Deutschland | DE.East.AB.06.Gen.ReEx.001.003 | DE.East.AB.06.Gen.ReEx.001 | DE.MUH.02 | DE.Bio_WP.B_WP.MUH.01 | DE.Bal_Rec.Gen.02 | DE.Bio_WP.B_WP+Solar.MUH.01 | 3 | DE.East.AB.06.Gen | DE.East | Eastern Germany (former GDR) | neue Bundesländer | AB | Apartment Block | DE.06 | DE.Gen | Generic | Grund-Typ | NBL_GMH_F | 0 | typisch 5-/6-geschossig; Großtafelbauweise (z.B. Typ P2, WBS 70), einschalig (Leichtbeton), zweischalig (Innen- oder Außendämmung) oder dreischalig; Flachdach (Kaltdach); Betondecken | DE.East.AB.06.Gen.ReEx.001.jpg | 0 | 0 | 0 | 0 | 0 | 1969 | 1978 | F | Apartment | FR | - | N | B_N1 | Medium | Medium | DE.Roof.ReEx.05.02 | DE.Ceiling.ReEx.06.01 | DE.Wall.ReEx.06.02 | DE.Wall.ReEx.06.02 | DE.Wall.ReEx.06.04 | DE.Floor.ReEx.06.01 | DE.Floor.ReEx.06.01 | DE.Window.ReEx.04.01 | DE.Window.ReEx.04.01 | DE.Door.ReEx.03.01 | ventilated flat roof with 5 cm insulation | belüftetes Flachdach mit 5 cm Dämmung | concrete ceiling, 5 cm insulation above, ventilated cavity, wooden planking, roofing | Betondecke, 5 cm Dämmung oberseitig, belüfteter Hohlraum, Holzschalung, Dachabdichtung | 0 | concrete ceiling with 5 cm insulation | Betondecke mit 5 cm Dämmung | reinforced concrete, 5 cm insulation, cement screed | Stahlbeton, oberseitig 5 cm Dämmung, Zementestrich | Ceiling_Concrete_InsulationAbove_CementScreedNew.wmf | concrete panels | Beton-Fertigteile | sandwich elements (3 layers) | Sandwich-Element (Drei-Schicht-Platte) | Wall_ConcreteSandwichPanel.wmf | concrete panels | Beton-Fertigteile | sandwich elements (3 layers) | Sandwich-Element (Drei-Schicht-Platte) | Wall_ConcreteSandwichPanel.wmf | concrete panels | Beton-Fertigteile | light concrete elements | Leichtbetonplatte | 0 | concrete ceiling with 2 cm insulation | Betondecke mit 2 cm Dämmung | reinforced concrete, 2 cm insulation, cement screed | Stahlbeton, 2 cm Wärmedämmung, Zementestrich | Ceiling_Concrete_CementScreed_VeryThinInsulationBetween.wmf | concrete ceiling with 2 cm insulation | Betondecke mit 2 cm Dämmung | reinforced concrete, 2 cm insulation, cement screed | Stahlbeton, 2 cm Wärmedämmung, Zementestrich | Ceiling_Concrete_CementScreed_VeryThinInsulationBetween.wmf | composite window with two single panes in wooden frames | Verbundfenster: 2 Scheiben im Holzrahmen | 0 | 0 | Window_WoodComposite_2P.wmf | composite window with two single panes in wooden frames | Verbundfenster: 2 Scheiben im Holzrahmen | 0 | 0 | Window_WoodComposite_2P.wmf | metal door | Metalltür | 0 | 0 | Window_MetalNoThermalBreak_2P.wmf | DE.Roof.Insulation30cm.01 | DE.Ceiling.Insulation30cm.04 | DE.Wall.Insulation24cm.02 | DE.Wall.Insulation24cm.02 | DE.Wall.Insulation24cm.02 | DE.Floor.Insulation12cm.01 | DE.Floor.Insulation12cm.01 | DE.Window.3pInsulatedFrame.01 | DE.Window.3pInsulatedFrame.01 | DE.Window.3pInsulatedFrame.01 | insulate cavity between rafters 12 cm + add 18 cm insulation layer | add 30 cm insulation above (+ flooring if necessary) | add 24 cm of insulation + plaster (external insulated render system), alternative: curtain wall | add 24 cm of insulation + plaster (external insulated render system), alternative: curtain wall | add 24 cm of insulation + plaster (external insulated render system), alternative: curtain wall | add 12 cm insulation below (in case of sufficient cellar height) / alternatively: on top of ceiling (in case of floor renovation) or combination of both | add 12 cm insulation below (in case of sufficient cellar height) / alternatively: on top of ceiling (in case of floor renovation) or combination of both | mount new windows, triple glazed, argon filled, low E, insulated frame | mount new windows, triple glazed, argon filled, low E, insulated frame | mount new windows, triple glazed, argon filled, low E, insulated frame | Dämmung im Sparren-Zwischenraum 12 cm + zusätzliche Dämmlage 18 cm | Dämmung 30 cm auf der Decke (+ begehbare Platten sofern notwendig) | Dämmung 24 cm + Verputz (Wärmedämmverbundsystem), alternativ: hinterlüftete Fassade | Dämmung 24 cm + Verputz (Wärmedämmverbundsystem), alternativ: hinterlüftete Fassade | Dämmung 24 cm + Verputz (Wärmedämmverbundsystem), alternativ: hinterlüftete Fassade | Dämmung 12 cm unter der Decke (bei ausreichender Kellerraumhöhe) / alternativ: auf der Decke (im Fall einer Fußb.-sanierung) oder Kombin. unter/auf | Dämmung 12 cm unter der Decke (bei ausreichender Kellerraumhöhe) / alternativ: auf der Decke (im Fall einer Fußb.-sanierung) oder Kombin. unter/auf | Einbau von Fenstern mit 3-Scheiben-Wärmeschutz-Verglasung und gedämmtem Rahmen | Einbau von Fenstern mit 3-Scheiben-Wärmeschutz-Verglasung und gedämmtem Rahmen | Einbau von Fenstern mit 3-Scheiben-Wärmeschutz-Verglasung und gedämmtem Rahmen | Roof_Rafters_InsulationCavityAndAbove.wmf | Ceiling_Measure_ThickInsulationAbove_Flooring.wmf | Wall_Measure_ThickInsulationOutside.wmf | Wall_Measure_ThickInsulationOutside.wmf | Wall_Measure_ThickInsulationOutside.wmf | Ceiling_Measure_ThickInsulationBelow.wmf | Ceiling_Measure_ThickInsulationBelow.wmf | Window_SandwichWoodInsulation_3P_LowE_Gas.wmf | Window_SandwichWoodInsulation_3P_LowE_Gas.wmf | Window_SandwichWoodInsulation_3P_LowE_Gas.wmf | DE.<Bio_WP.B_WP.MUH.01>.<Bio_WP.B_WP+Solar.MUH.01>.<Bal_Rec.Gen.02>.<Gen> | biomass central heating, high efficiency (multi-unit housing): woodpellets-boiler + solar system + ventilation system (80% heat recovery) | Biomasse-Zentralheizung, hohe Energieeffizienz (Mehrfamilienhaus): Holzpellet-Kessel + Solaranlage + Lüftungsanlage (80% WRG) | woodpellets-fueled central hot water system, high efficiency: heat generation combined with heating system (woodpellets boiler) + thermal solar system, well insulated circulation loop | zentrale Warmwasserbereitung mit Holzpellets, hohe Effizienz: Kombination mit Wärmeerzeuger Heizung (Pellets-Kessel) + thermische Solaranlage, gut gedämmte Zirkulationsleitungen | SysW_Solar.wmf | Bio_WP | 0 | 0 | 0.4 | 0 | biomass central heating system, high efficiency: woodpellets boiler, good insulation of pipes | Biomasse-Zentralheizung, hohe Effizienz: Holzpellets-Kessel; minimierte Wärmeverluste der Verteilleitungen | 0 | Bio_WP | 0 | 0 | 0 | 0 | ventilation system with 80% heat recovery | Lüftunganlage mit 80% Wärmerückgewinnung | SysVent_HeatExchanger.wmf | 0.8 | 2.6 | 3251.136 | 0 | 0 | 0 | 2825 | 10159.8 | 3107.5 | 24 | 6 | 0.13936 | 0.094894 | 0.12845 | 0.12845 | 0.12845 | 0.21148 | 0.22581 | 0.8 | 0.8 | 0.8 | 0 | 56.7788 | 205.4892 | 0 | 0 | 63.2686 | 0 | 368.8 | 0 | 1.6 | 162.9705 | 0.2764 | 0.425 | 32.2672 | 15 | 17.7408 | 0 | 0 | 21.2221 | 0 | 0 | 0 | 0 | 0 | 38.9629 | 10 | 0 | 0 | 0 | 25.189 | 6.9282 | 1.5936 | 1.147 | 51.5665 | 26.8644 | 6.7649 | 2.8011 | DE.M.01 | 1.051 | DE.C.01 | 1
DE.<East.AB.06.Gen.ReEx.001>.<MUH.03>.001 | Typology | DE | Germany | Deutschland | DE.East.AB.06.Gen.ReEx.001.001 | DE.East.AB.06.Gen.ReEx.001 | DE.MUH.03 | DE.El_OP.E_Storage.Gen.01 | DE.-.Gen.01 | DE.El.E_IWH.Gen.01 | 1 | DE.East.AB.06.Gen | DE.East | Eastern Germany (former GDR) | neue Bundesländer | AB | Apartment Block | DE.06 | DE.Gen | Generic | Grund-Typ | NBL_GMH_F | 0 | typisch 5-/6-geschossig; Großtafelbauweise (z.B. Typ P2, WBS 70), einschalig (Leichtbeton), zweischalig (Innen- oder Außendämmung) oder dreischalig; Flachdach (Kaltdach); Betondecken | DE.East.AB.06.Gen.ReEx.001.jpg | 0 | 0 | 0 | 0 | 0 | 1969 | 1978 | F | Apartment | FR | - | N | B_N1 | Medium | Medium | DE.Roof.ReEx.05.02 | DE.Ceiling.ReEx.06.01 | DE.Wall.ReEx.06.02 | DE.Wall.ReEx.06.02 | DE.Wall.ReEx.06.04 | DE.Floor.ReEx.06.01 | DE.Floor.ReEx.06.01 | DE.Window.ReEx.04.01 | DE.Window.ReEx.04.01 | DE.Door.ReEx.03.01 | ventilated flat roof with 5 cm insulation | belüftetes Flachdach mit 5 cm Dämmung | concrete ceiling, 5 cm insulation above, ventilated cavity, wooden planking, roofing | Betondecke, 5 cm Dämmung oberseitig, belüfteter Hohlraum, Holzschalung, Dachabdichtung | 0 | concrete ceiling with 5 cm insulation | Betondecke mit 5 cm Dämmung | reinforced concrete, 5 cm insulation, cement screed | Stahlbeton, oberseitig 5 cm Dämmung, Zementestrich | Ceiling_Concrete_InsulationAbove_CementScreedNew.wmf | concrete panels | Beton-Fertigteile | sandwich elements (3 layers) | Sandwich-Element (Drei-Schicht-Platte) | Wall_ConcreteSandwichPanel.wmf | concrete panels | Beton-Fertigteile | sandwich elements (3 layers) | Sandwich-Element (Drei-Schicht-Platte) | Wall_ConcreteSandwichPanel.wmf | concrete panels | Beton-Fertigteile | light concrete elements | Leichtbetonplatte | 0 | concrete ceiling with 2 cm insulation | Betondecke mit 2 cm Dämmung | reinforced concrete, 2 cm insulation, cement screed | Stahlbeton, 2 cm Wärmedämmung, Zementestrich | Ceiling_Concrete_CementScreed_VeryThinInsulationBetween.wmf | concrete ceiling with 2 cm insulation | Betondecke mit 2 cm Dämmung | reinforced concrete, 2 cm insulation, cement screed | Stahlbeton, 2 cm Wärmedämmung, Zementestrich | Ceiling_Concrete_CementScreed_VeryThinInsulationBetween.wmf | composite window with two single panes in wooden frames | Verbundfenster: 2 Scheiben im Holzrahmen | 0 | 0 | Window_WoodComposite_2P.wmf | composite window with two single panes in wooden frames | Verbundfenster: 2 Scheiben im Holzrahmen | 0 | 0 | Window_WoodComposite_2P.wmf | metal door | Metalltür | 0 | 0 | Window_MetalNoThermalBreak_2P.wmf | 0 | 0 | 0 | 0 | 0 | 0 | 0 | 0 | 0 | 0 | 0 | 0 | 0 | 0 | 0 | 0 | 0 | 0 | 0 | 0 | 0 | 0 | 0 | 0 | 0 | 0 | 0 | 0 | 0 | 0 | 0 | 0 | 0 | 0 | 0 | 0 | 0 | 0 | 0 | 0 | DE.<El_OP.E_Storage.Gen.01>.<El.E_IWH.Gen.01>.<-.Gen.01>.<Gen> | electrical night storage space heater | elektrische Nachtspeicherheizung | decentral electric: instantaneous water heater | dezentral: elektrischer Durchlauferhitzer | 0 | El | 0 | 0 | 0 | 0 | electrical night storage space heater | Elektro-Nachtspeicherheizung | SysH_NightStorage.wmf | El_OP | 0 | 0 | 0 | 0 | no ventilation system | keine Lüftungsanlage | 0 | 0 | 0 | 3251.136 | 0 | 0 | 0 | 2825 | 10159.8 | 3107.5 | 24 | 6 | 0.8 | 0.50847 | 1.1 | 1.1 | 1.1 | 0.76923 | 1 | 2.7 | 2.7 | 4 | 0 | 304.2407 | 1759.703 | 0 | 0 | 230.1308 | 0 | 1244.7 | 0 | 8 | 325.941 | 1.2462 | 0.51 | 110.5931 | 15 | 16.4 | 0 | 0 | 109.8411 | 0 | 0 | 0 | 0 | 0 | 0 | 126.2411 | 0 | 0 | 0 | 49.2 | 42.64 | 11.152 | 3.28 | 329.5232 | 285.5868 | 74.6919 | 16.4762 | DE.M.04 | 0.85539 | DE.C.01 | 1
DE.<East.AB.06.Gen.ReEx.001>.<MUH.03>.002 | Typology | DE | Germany | Deutschland | DE.East.AB.06.Gen.ReEx.001.002 | DE.East.AB.06.Gen.ReEx.001 | DE.MUH.03 | DE.Gas.G_WH_C.MUH.01 | DE.-.Gen.01 | DE.Gas.G_IWH_C.MUH.01 | 2 | DE.East.AB.06.Gen | DE.East | Eastern Germany (former GDR) | neue Bundesländer | AB | Apartment Block | DE.06 | DE.Gen | Generic | Grund-Typ | NBL_GMH_F | 0 | typisch 5-/6-geschossig; Großtafelbauweise (z.B. Typ P2, WBS 70), einschalig (Leichtbeton), zweischalig (Innen- oder Außendämmung) oder dreischalig; Flachdach (Kaltdach); Betondecken | DE.East.AB.06.Gen.ReEx.001.jpg | 0 | 0 | 0 | 0 | 0 | 1969 | 1978 | F | Apartment | FR | - | N | B_N1 | Medium | Medium | DE.Roof.ReEx.05.02 | DE.Ceiling.ReEx.06.01 | DE.Wall.ReEx.06.02 | DE.Wall.ReEx.06.02 | DE.Wall.ReEx.06.04 | DE.Floor.ReEx.06.01 | DE.Floor.ReEx.06.01 | DE.Window.ReEx.04.01 | DE.Window.ReEx.04.01 | DE.Door.ReEx.03.01 | ventilated flat roof with 5 cm insulation | belüftetes Flachdach mit 5 cm Dämmung | concrete ceiling, 5 cm insulation above, ventilated cavity, wooden planking, roofing | Betondecke, 5 cm Dämmung oberseitig, belüfteter Hohlraum, Holzschalung, Dachabdichtung | 0 | concrete ceiling with 5 cm insulation | Betondecke mit 5 cm Dämmung | reinforced concrete, 5 cm insulation, cement screed | Stahlbeton, oberseitig 5 cm Dämmung, Zementestrich | Ceiling_Concrete_InsulationAbove_CementScreedNew.wmf | concrete panels | Beton-Fertigteile | sandwich elements (3 layers) | Sandwich-Element (Drei-Schicht-Platte) | Wall_ConcreteSandwichPanel.wmf | concrete panels | Beton-Fertigteile | sandwich elements (3 layers) | Sandwich-Element (Drei-Schicht-Platte) | Wall_ConcreteSandwichPanel.wmf | concrete panels | Beton-Fertigteile | light concrete elements | Leichtbetonplatte | 0 | concrete ceiling with 2 cm insulation | Betondecke mit 2 cm Dämmung | reinforced concrete, 2 cm insulation, cement screed | Stahlbeton, 2 cm Wärmedämmung, Zementestrich | Ceiling_Concrete_CementScreed_VeryThinInsulationBetween.wmf | concrete ceiling with 2 cm insulation | Betondecke mit 2 cm Dämmung | reinforced concrete, 2 cm insulation, cement screed | Stahlbeton, 2 cm Wärmedämmung, Zementestrich | Ceiling_Concrete_CementScreed_VeryThinInsulationBetween.wmf | composite window with two single panes in wooden frames | Verbundfenster: 2 Scheiben im Holzrahmen | 0 | 0 | Window_WoodComposite_2P.wmf | composite window with two single panes in wooden frames | Verbundfenster: 2 Scheiben im Holzrahmen | 0 | 0 | Window_WoodComposite_2P.wmf | metal door | Metalltür | 0 | 0 | Window_MetalNoThermalBreak_2P.wmf | DE.Roof.Insulation12cm.01 | DE.Ceiling.Insulation12cm.01 | DE.Wall.Insulation12cm.01 | DE.Wall.Insulation12cm.01 | DE.Wall.Insulation12cm.01 | DE.Floor.Insulation08cm.01 | DE.Floor.Insulation08cm.01 | DE.Window.2p-LowE-arg.01 | DE.Window.2p-LowE-arg.01 | DE.Window.2p-LowE-arg.01 | insulate cavity between rafters 12 cm (heighten rafters and clear interspace if necessary) | add 12 cm insulation above (+ flooring if necessary) | add 12 cm of insulation + plaster (external insulated render system), alternative: curtain wall (e.g. cellulose between timbers) | add 12 cm of insulation + plaster (external insulated render system), alternative: curtain wall (e.g. cellulose between timbers) | add 12 cm of insulation + plaster (external insulated render system), alternative: curtain wall (e.g. cellulose between timbers) | add 8 cm of insulation below / alternatively: on top of ceiling (in case of floor renovation) | add 8 cm of insulation below / alternatively: on top of ceiling (in case of floor renovation) | mount new windows, double glazed, argon filled, low E | mount new windows, double glazed, argon filled, low E | mount new windows, double glazed, argon filled, low E | Dämmung im Sparren-Zwischenraum 12 cm (bei Bedarf Aufdopplung der Sparren und Freiräumen des Zwischenraums) | Dämmung 12 cm auf der Decke (+ begehbare Platten sofern notwendig) | Dämmung 12 cm + Verputz (Wärmedämmverbundsystem), alternativ: hinterlüftete Fassade (z.B. Zellulose zwischen Traghölzern) | Dämmung 12 cm + Verputz (Wärmedämmverbundsystem), alternativ: hinterlüftete Fassade (z.B. Zellulose zwischen Traghölzern) | Dämmung 12 cm + Verputz (Wärmedämmverbundsystem), alternativ: hinterlüftete Fassade (z.B. Zellulose zwischen Traghölzern) | Dämmung 8 cm unter der Decke / alternativ: auf der Decke (im Fall einer Fußbodensanierung) | Dämmung 8 cm unter der Decke / alternativ: auf der Decke (im Fall einer Fußbodensanierung) | Einbau von Fenstern mit 2-Scheiben-Wärmeschutz-Verglasung | Einbau von Fenstern mit 2-Scheiben-Wärmeschutz-Verglasung | Einbau von Fenstern mit 2-Scheiben-Wärmeschutz-Verglasung | Roof_Rafters_InsulationCavity.wmf | Ceiling_Measure_InsulationAbove_Flooring.wmf | Wall_Measure_InsulationOutside.wmf | Wall_Measure_InsulationOutside.wmf | Wall_Measure_InsulationOutside.wmf | Ceiling_Measure_InsulationBelow.wmf | Ceiling_Measure_InsulationBelow.wmf | Window_Wood_2P_LowE_Gas.wmf | Window_Wood_2P_LowE_Gas.wmf | Window_Wood_2P_LowE_Gas.wmf | DE.<Gas.G_WH_C.MUH.01>.<Gas.G_IWH_C.MUH.01>.<-.Gen.01>.<Gen> | gas apartment heating, high efficiency (multi-unit housing): condensing boiler | Gas-Etagenheizung, hohe Energieeffizienz (Mehrfamilienhaus): Brennwert-Therme | gas-fueled decentral hot water system, high efficiency: heat generation combined with apartment heating system (condensing boiler), no circulation loop | Warmwasserbereitung über Gas-Etagenheizung, hohe Effizienz: Kombination mit Wärmeerzeuger Heizung (Brennwert-Therme), ohne Zirkulation | 0 | Gas | 0 | 0 | 0 | 0 | gas apartment heating system, high efficiency: condensing boiler, distribution within apartments | Gas-Etagenheizung, hohe Effizienz: Brennwertkessel, Verteilung innerhalb der Wohnungen | 0 | Gas | 0 | 0 | 0 | 0 | no ventilation system | keine Lüftungsanlage | 0 | 0 | 0 | 3251.136 | 0 | 0 | 0 | 2825 | 10159.8 | 3107.5 | 24 | 6 | 0.41042 | 0.18535 | 0.22955 | 0.22955 | 0.22955 | 0.27888 | 0.30435 | 1.3 | 1.3 | 1.3 | 0 | 110.9015 | 367.2127 | 0 | 0 | 83.4339 | 0 | 599.3 | 0 | 2.6 | 325.941 | 0.47929 | 0.51 | 53.4456 | 15 | 20.828 | 0 | 0 | 64.1886 | 0 | 0 | 85.0166 | 0 | 0 | 0 | 6.1 | 0 | 0 | 0 | 22.9108 | 22.9108 | 5.207 | 1.2497 | 88.9075 | 86.4675 | 20.1952 | 5.0713 | DE.M.01 | 1.0089 | DE.C.01 | 1
DE.<East.AB.06.Gen.ReEx.001>.<MUH.03>.003 | Typology | DE | Germany | Deutschland | DE.East.AB.06.Gen.ReEx.001.003 | DE.East.AB.06.Gen.ReEx.001 | DE.MUH.03 | DE.Bio_WP.B_WP.MUH.01 | DE.-.Gen.01 | DE.Bio_WP.B_WP.MUH.01 | 3 | DE.East.AB.06.Gen | DE.East | Eastern Germany (former GDR) | neue Bundesländer | AB | Apartment Block | DE.06 | DE.Gen | Generic | Grund-Typ | NBL_GMH_F | 0 | typisch 5-/6-geschossig; Großtafelbauweise (z.B. Typ P2, WBS 70), einschalig (Leichtbeton), zweischalig (Innen- oder Außendämmung) oder dreischalig; Flachdach (Kaltdach); Betondecken | DE.East.AB.06.Gen.ReEx.001.jpg | 0 | 0 | 0 | 0 | 0 | 1969 | 1978 | F | Apartment | FR | - | N | B_N1 | Medium | Medium | DE.Roof.ReEx.05.02 | DE.Ceiling.ReEx.06.01 | DE.Wall.ReEx.06.02 | DE.Wall.ReEx.06.02 | DE.Wall.ReEx.06.04 | DE.Floor.ReEx.06.01 | DE.Floor.ReEx.06.01 | DE.Window.ReEx.04.01 | DE.Window.ReEx.04.01 | DE.Door.ReEx.03.01 | ventilated flat roof with 5 cm insulation | belüftetes Flachdach mit 5 cm Dämmung | concrete ceiling, 5 cm insulation above, ventilated cavity, wooden planking, roofing | Betondecke, 5 cm Dämmung oberseitig, belüfteter Hohlraum, Holzschalung, Dachabdichtung | 0 | concrete ceiling with 5 cm insulation | Betondecke mit 5 cm Dämmung | reinforced concrete, 5 cm insulation, cement screed | Stahlbeton, oberseitig 5 cm Dämmung, Zementestrich | Ceiling_Concrete_InsulationAbove_CementScreedNew.wmf | concrete panels | Beton-Fertigteile | sandwich elements (3 layers) | Sandwich-Element (Drei-Schicht-Platte) | Wall_ConcreteSandwichPanel.wmf | concrete panels | Beton-Fertigteile | sandwich elements (3 layers) | Sandwich-Element (Drei-Schicht-Platte) | Wall_ConcreteSandwichPanel.wmf | concrete panels | Beton-Fertigteile | light concrete elements | Leichtbetonplatte | 0 | concrete ceiling with 2 cm insulation | Betondecke mit 2 cm Dämmung | reinforced concrete, 2 cm insulation, cement screed | Stahlbeton, 2 cm Wärmedämmung, Zementestrich | Ceiling_Concrete_CementScreed_VeryThinInsulationBetween.wmf | concrete ceiling with 2 cm insulation | Betondecke mit 2 cm Dämmung | reinforced concrete, 2 cm insulation, cement screed | Stahlbeton, 2 cm Wärmedämmung, Zementestrich | Ceiling_Concrete_CementScreed_VeryThinInsulationBetween.wmf | composite window with two single panes in wooden frames | Verbundfenster: 2 Scheiben im Holzrahmen | 0 | 0 | Window_WoodComposite_2P.wmf | composite window with two single panes in wooden frames | Verbundfenster: 2 Scheiben im Holzrahmen | 0 | 0 | Window_WoodComposite_2P.wmf | metal door | Metalltür | 0 | 0 | Window_MetalNoThermalBreak_2P.wmf | DE.Roof.Insulation30cm.01 | DE.Ceiling.Insulation30cm.04 | DE.Wall.Insulation24cm.02 | DE.Wall.Insulation24cm.02 | DE.Wall.Insulation24cm.02 | DE.Floor.Insulation12cm.01 | DE.Floor.Insulation12cm.01 | DE.Window.3pInsulatedFrame.01 | DE.Window.3pInsulatedFrame.01 | DE.Window.3pInsulatedFrame.01 | insulate cavity between rafters 12 cm + add 18 cm insulation layer | add 30 cm insulation above (+ flooring if necessary) | add 24 cm of insulation + plaster (external insulated render system), alternative: curtain wall | add 24 cm of insulation + plaster (external insulated render system), alternative: curtain wall | add 24 cm of insulation + plaster (external insulated render system), alternative: curtain wall | add 12 cm insulation below (in case of sufficient cellar height) / alternatively: on top of ceiling (in case of floor renovation) or combination of both | add 12 cm insulation below (in case of sufficient cellar height) / alternatively: on top of ceiling (in case of floor renovation) or combination of both | mount new windows, triple glazed, argon filled, low E, insulated frame | mount new windows, triple glazed, argon filled, low E, insulated frame | mount new windows, triple glazed, argon filled, low E, insulated frame | Dämmung im Sparren-Zwischenraum 12 cm + zusätzliche Dämmlage 18 cm | Dämmung 30 cm auf der Decke (+ begehbare Platten sofern notwendig) | Dämmung 24 cm + Verputz (Wärmedämmverbundsystem), alternativ: hinterlüftete Fassade | Dämmung 24 cm + Verputz (Wärmedämmverbundsystem), alternativ: hinterlüftete Fassade | Dämmung 24 cm + Verputz (Wärmedämmverbundsystem), alternativ: hinterlüftete Fassade | Dämmung 12 cm unter der Decke (bei ausreichender Kellerraumhöhe) / alternativ: auf der Decke (im Fall einer Fußb.-sanierung) oder Kombin. unter/auf | Dämmung 12 cm unter der Decke (bei ausreichender Kellerraumhöhe) / alternativ: auf der Decke (im Fall einer Fußb.-sanierung) oder Kombin. unter/auf | Einbau von Fenstern mit 3-Scheiben-Wärmeschutz-Verglasung und gedämmtem Rahmen | Einbau von Fenstern mit 3-Scheiben-Wärmeschutz-Verglasung und gedämmtem Rahmen | Einbau von Fenstern mit 3-Scheiben-Wärmeschutz-Verglasung und gedämmtem Rahmen | Roof_Rafters_InsulationCavityAndAbove.wmf | Ceiling_Measure_ThickInsulationAbove_Flooring.wmf | Wall_Measure_ThickInsulationOutside.wmf | Wall_Measure_ThickInsulationOutside.wmf | Wall_Measure_ThickInsulationOutside.wmf | Ceiling_Measure_ThickInsulationBelow.wmf | Ceiling_Measure_ThickInsulationBelow.wmf | Window_SandwichWoodInsulation_3P_LowE_Gas.wmf | Window_SandwichWoodInsulation_3P_LowE_Gas.wmf | Window_SandwichWoodInsulation_3P_LowE_Gas.wmf | DE.<Bio_WP.B_WP.MUH.01>.<Bio_WP.B_WP.MUH.01>.<-.Gen.01>.<Gen> | biomass central heating, medium efficiency (multi-unit housing): woodpellets-boiler | Biomasse-Zentralheizung, mittlere Energieeffizienz (Mehrfamilienhaus): Holzpellet-Kessel | woodpellets-fueled central hot water system, high efficiency: heat generation combined with heating system (woodpellets boiler), well insulated circulation loop | zentrale Warmwasserbereitung mit Holzpellets, hohe Effizienz: Kombination mit Wärmeerzeuger Heizung (Pellets-Kessel), gut gedämmte Zirkulationsleitungen | SysW_Storage.wmf | Bio_WP | 0 | 0 | 0 | 0 | biomass central heating system, high efficiency: woodpellets boiler, good insulation of pipes | Biomasse-Zentralheizung, hohe Effizienz: Holzpellets-Kessel; minimierte Wärmeverluste der Verteilleitungen | 0 | Bio_WP | 0 | 0 | 0 | 0 | no ventilation system | keine Lüftungsanlage | 0 | 0 | 0 | 3251.136 | 0 | 0 | 0 | 2825 | 10159.8 | 3107.5 | 24 | 6 | 0.13936 | 0.094894 | 0.12845 | 0.12845 | 0.12845 | 0.21148 | 0.22581 | 0.8 | 0.8 | 0.8 | 0 | 56.7788 | 205.4892 | 0 | 0 | 63.2686 | 0 | 368.8 | 0 | 1.6 | 162.9705 | 0.2764 | 0.425 | 32.2672 | 15 | 29.568 | 0 | 0 | 53.0238 | 0 | 0 | 0 | 0 | 0 | 82.5918 | 6.9 | 0 | 0 | 0 | 37.8816 | 7.9936 | 1.7267 | 1.6384 | 81.9285 | 26.4648 | 6.269 | 3.8712 | DE.M.01 | 1.0105 | DE.C.01 | 1
DE.<East.AB.06.Gen.ReEx.001>.<MUH.04>.001 | Typology | DE | Germany | Deutschland | DE.East.AB.06.Gen.ReEx.001.001 | DE.East.AB.06.Gen.ReEx.001 | DE.MUH.04 | DE.DH_Gas_NoCHP.TS.Gen.01 | DE.-.Gen.01 | DE.DH_Gas_NoCHP.TS.Gen.01 | 1 | DE.East.AB.06.Gen | DE.East | Eastern Germany (former GDR) | neue Bundesländer | AB | Apartment Block | DE.06 | DE.Gen | Generic | Grund-Typ | NBL_GMH_F | 0 | typisch 5-/6-geschossig; Großtafelbauweise (z.B. Typ P2, WBS 70), einschalig (Leichtbeton), zweischalig (Innen- oder Außendämmung) oder dreischalig; Flachdach (Kaltdach); Betondecken | DE.East.AB.06.Gen.ReEx.001.jpg | 0 | 0 | 0 | 0 | 0 | 1969 | 1978 | F | Apartment | FR | - | N | B_N1 | Medium | Medium | DE.Roof.ReEx.05.02 | DE.Ceiling.ReEx.06.01 | DE.Wall.ReEx.06.02 | DE.Wall.ReEx.06.02 | DE.Wall.ReEx.06.04 | DE.Floor.ReEx.06.01 | DE.Floor.ReEx.06.01 | DE.Window.ReEx.04.01 | DE.Window.ReEx.04.01 | DE.Door.ReEx.03.01 | ventilated flat roof with 5 cm insulation | belüftetes Flachdach mit 5 cm Dämmung | concrete ceiling, 5 cm insulation above, ventilated cavity, wooden planking, roofing | Betondecke, 5 cm Dämmung oberseitig, belüfteter Hohlraum, Holzschalung, Dachabdichtung | 0 | concrete ceiling with 5 cm insulation | Betondecke mit 5 cm Dämmung | reinforced concrete, 5 cm insulation, cement screed | Stahlbeton, oberseitig 5 cm Dämmung, Zementestrich | Ceiling_Concrete_InsulationAbove_CementScreedNew.wmf | concrete panels | Beton-Fertigteile | sandwich elements (3 layers) | Sandwich-Element (Drei-Schicht-Platte) | Wall_ConcreteSandwichPanel.wmf | concrete panels | Beton-Fertigteile | sandwich elements (3 layers) | Sandwich-Element (Drei-Schicht-Platte) | Wall_ConcreteSandwichPanel.wmf | concrete panels | Beton-Fertigteile | light concrete elements | Leichtbetonplatte | 0 | concrete ceiling with 2 cm insulation | Betondecke mit 2 cm Dämmung | reinforced concrete, 2 cm insulation, cement screed | Stahlbeton, 2 cm Wärmedämmung, Zementestrich | Ceiling_Concrete_CementScreed_VeryThinInsulationBetween.wmf | concrete ceiling with 2 cm insulation | Betondecke mit 2 cm Dämmung | reinforced concrete, 2 cm insulation, cement screed | Stahlbeton, 2 cm Wärmedämmung, Zementestrich | Ceiling_Concrete_CementScreed_VeryThinInsulationBetween.wmf | composite window with two single panes in wooden frames | Verbundfenster: 2 Scheiben im Holzrahmen | 0 | 0 | Window_WoodComposite_2P.wmf | composite window with two single panes in wooden frames | Verbundfenster: 2 Scheiben im Holzrahmen | 0 | 0 | Window_WoodComposite_2P.wmf | metal door | Metalltür | 0 | 0 | Window_MetalNoThermalBreak_2P.wmf | 0 | 0 | 0 | 0 | 0 | 0 | 0 | 0 | 0 | 0 | 0 | 0 | 0 | 0 | 0 | 0 | 0 | 0 | 0 | 0 | 0 | 0 | 0 | 0 | 0 | 0 | 0 | 0 | 0 | 0 | 0 | 0 | 0 | 0 | 0 | 0 | 0 | 0 | 0 | 0 | DE.<DH_Gas_NoCHP.TS.Gen.01>.<DH_Gas_NoCHP.TS.Gen.01>.<-.Gen.01>.<Gen> | district heating, gas, no chp | Nah- oder Fernwärme, Gas, ohne KWK | district heating, gas, no chp | Nah- oder Fernwärme, Gas, ohne KWK | 0 | DH_Gas_NoCHP | 0 | 0 | 0 | 0 | district heating, gas, no chp | Nah- oder Fernwärme, Gas, ohne KWK | 0 | DH_Gas_NoCHP | 0 | 0 | 0 | 0 | no ventilation system | keine Lüftungsanlage | 0 | 0 | 0 | 3251.136 | 0 | 0 | 0 | 2825 | 10159.8 | 3107.5 | 24 | 6 | 0.8 | 0.50847 | 1.1 | 1.1 | 1.1 | 0.76923 | 1 | 2.7 | 2.7 | 4 | 0 | 304.2407 | 1759.703 | 0 | 0 | 230.1308 | 0 | 1244.7 | 0 | 8 | 325.941 | 1.2462 | 0.51 | 110.5931 | 15 | 28.044 | 0 | 0 | 123.3167 | 0 | 0 | 0 | 0 | 0 | 0 | 2.6 | 151.3607 | 0 | 0 | 38.8572 | 38.5372 | 8.9572 | 2.4035 | 165.7117 | 164.9917 | 38.219 | 10.2253 | DE.M.01 | 0.91366 | DE.C.01 | 1
DE.<East.AB.06.Gen.ReEx.001>.<MUH.04>.002 | Typology | DE | Germany | Deutschland | DE.East.AB.06.Gen.ReEx.001.002 | DE.East.AB.06.Gen.ReEx.001 | DE.MUH.04 | DE.DH_Gas_CHP67.TS.Gen.01 | DE.-.Gen.01 | DE.DH_Gas_CHP100.TS.Gen.01 | 2 | DE.East.AB.06.Gen | DE.East | Eastern Germany (former GDR) | neue Bundesländer | AB | Apartment Block | DE.06 | DE.Gen | Generic | Grund-Typ | NBL_GMH_F | 0 | typisch 5-/6-geschossig; Großtafelbauweise (z.B. Typ P2, WBS 70), einschalig (Leichtbeton), zweischalig (Innen- oder Außendämmung) oder dreischalig; Flachdach (Kaltdach); Betondecken | DE.East.AB.06.Gen.ReEx.001.jpg | 0 | 0 | 0 | 0 | 0 | 1969 | 1978 | F | Apartment | FR | - | N | B_N1 | Medium | Medium | DE.Roof.ReEx.05.02 | DE.Ceiling.ReEx.06.01 | DE.Wall.ReEx.06.02 | DE.Wall.ReEx.06.02 | DE.Wall.ReEx.06.04 | DE.Floor.ReEx.06.01 | DE.Floor.ReEx.06.01 | DE.Window.ReEx.04.01 | DE.Window.ReEx.04.01 | DE.Door.ReEx.03.01 | ventilated flat roof with 5 cm insulation | belüftetes Flachdach mit 5 cm Dämmung | concrete ceiling, 5 cm insulation above, ventilated cavity, wooden planking, roofing | Betondecke, 5 cm Dämmung oberseitig, belüfteter Hohlraum, Holzschalung, Dachabdichtung | 0 | concrete ceiling with 5 cm insulation | Betondecke mit 5 cm Dämmung | reinforced concrete, 5 cm insulation, cement screed | Stahlbeton, oberseitig 5 cm Dämmung, Zementestrich | Ceiling_Concrete_InsulationAbove_CementScreedNew.wmf | concrete panels | Beton-Fertigteile | sandwich elements (3 layers) | Sandwich-Element (Drei-Schicht-Platte) | Wall_ConcreteSandwichPanel.wmf | concrete panels | Beton-Fertigteile | sandwich elements (3 layers) | Sandwich-Element (Drei-Schicht-Platte) | Wall_ConcreteSandwichPanel.wmf | concrete panels | Beton-Fertigteile | light concrete elements | Leichtbetonplatte | 0 | concrete ceiling with 2 cm insulation | Betondecke mit 2 cm Dämmung | reinforced concrete, 2 cm insulation, cement screed | Stahlbeton, 2 cm Wärmedämmung, Zementestrich | Ceiling_Concrete_CementScreed_VeryThinInsulationBetween.wmf | concrete ceiling with 2 cm insulation | Betondecke mit 2 cm Dämmung | reinforced concrete, 2 cm insulation, cement screed | Stahlbeton, 2 cm Wärmedämmung, Zementestrich | Ceiling_Concrete_CementScreed_VeryThinInsulationBetween.wmf | composite window with two single panes in wooden frames | Verbundfenster: 2 Scheiben im Holzrahmen | 0 | 0 | Window_WoodComposite_2P.wmf | composite window with two single panes in wooden frames | Verbundfenster: 2 Scheiben im Holzrahmen | 0 | 0 | Window_WoodComposite_2P.wmf | metal door | Metalltür | 0 | 0 | Window_MetalNoThermalBreak_2P.wmf | DE.Roof.Insulation12cm.01 | DE.Ceiling.Insulation12cm.01 | DE.Wall.Insulation12cm.01 | DE.Wall.Insulation12cm.01 | DE.Wall.Insulation12cm.01 | DE.Floor.Insulation08cm.01 | DE.Floor.Insulation08cm.01 | DE.Window.2p-LowE-arg.01 | DE.Window.2p-LowE-arg.01 | DE.Window.2p-LowE-arg.01 | insulate cavity between rafters 12 cm (heighten rafters and clear interspace if necessary) | add 12 cm insulation above (+ flooring if necessary) | add 12 cm of insulation + plaster (external insulated render system), alternative: curtain wall (e.g. cellulose between timbers) | add 12 cm of insulation + plaster (external insulated render system), alternative: curtain wall (e.g. cellulose between timbers) | add 12 cm of insulation + plaster (external insulated render system), alternative: curtain wall (e.g. cellulose between timbers) | add 8 cm of insulation below / alternatively: on top of ceiling (in case of floor renovation) | add 8 cm of insulation below / alternatively: on top of ceiling (in case of floor renovation) | mount new windows, double glazed, argon filled, low E | mount new windows, double glazed, argon filled, low E | mount new windows, double glazed, argon filled, low E | Dämmung im Sparren-Zwischenraum 12 cm (bei Bedarf Aufdopplung der Sparren und Freiräumen des Zwischenraums) | Dämmung 12 cm auf der Decke (+ begehbare Platten sofern notwendig) | Dämmung 12 cm + Verputz (Wärmedämmverbundsystem), alternativ: hinterlüftete Fassade (z.B. Zellulose zwischen Traghölzern) | Dämmung 12 cm + Verputz (Wärmedämmverbundsystem), alternativ: hinterlüftete Fassade (z.B. Zellulose zwischen Traghölzern) | Dämmung 12 cm + Verputz (Wärmedämmverbundsystem), alternativ: hinterlüftete Fassade (z.B. Zellulose zwischen Traghölzern) | Dämmung 8 cm unter der Decke / alternativ: auf der Decke (im Fall einer Fußbodensanierung) | Dämmung 8 cm unter der Decke / alternativ: auf der Decke (im Fall einer Fußbodensanierung) | Einbau von Fenstern mit 2-Scheiben-Wärmeschutz-Verglasung | Einbau von Fenstern mit 2-Scheiben-Wärmeschutz-Verglasung | Einbau von Fenstern mit 2-Scheiben-Wärmeschutz-Verglasung | Roof_Rafters_InsulationCavity.wmf | Ceiling_Measure_InsulationAbove_Flooring.wmf | Wall_Measure_InsulationOutside.wmf | Wall_Measure_InsulationOutside.wmf | Wall_Measure_InsulationOutside.wmf | Ceiling_Measure_InsulationBelow.wmf | Ceiling_Measure_InsulationBelow.wmf | Window_Wood_2P_LowE_Gas.wmf | Window_Wood_2P_LowE_Gas.wmf | Window_Wood_2P_LowE_Gas.wmf | DE.<DH_Gas_CHP67.TS.Gen.01>.<DH_Gas_CHP100.TS.Gen.01>.<-.Gen.01>.<Gen> | district heating, gas, high chp fraction | Nah- oder Fernwärme, Gas, mit hohem KWK-Anteil | district heating, gas, high chp fraction | Nah- oder Fernwärme, Gas, mit hohem KWK-Anteil | 0 | DH_Gas_CHP100 | 0 | 0 | 0 | 0 | district heating, gas, high chp fraction | Nah- oder Fernwärme, Gas, mit hohem KWK-Anteil | 0 | DH_Gas_CHP67 | 0 | 0 | 0 | 0 | no ventilation system | keine Lüftungsanlage | 0 | 0 | 0 | 3251.136 | 0 | 0 | 0 | 2825 | 10159.8 | 3107.5 | 24 | 6 | 0.41042 | 0.18535 | 0.22955 | 0.22955 | 0.22955 | 0.27888 | 0.30435 | 1.3 | 1.3 | 1.3 | 0 | 110.9015 | 367.2127 | 0 | 0 | 83.4339 | 0 | 599.3 | 0 | 2.6 | 325.941 | 0.47929 | 0.51 | 53.4456 | 15 | 28.044 | 0 | 0 | 55.4068 | 0 | 0 | 0 | 0 | 0 | 0 | 2.6 | 83.4508 | 0 | 0 | 22.0308 | 21.7108 | 4.7506 | 2.4035 | 55.2661 | 54.5461 | 12.3054 | 4.7925 | DE.M.01 | 1.0139 | DE.C.01 | 1
DE.<East.AB.06.Gen.ReEx.001>.<MUH.04>.003 | Typology | DE | Germany | Deutschland | DE.East.AB.06.Gen.ReEx.001.003 | DE.East.AB.06.Gen.ReEx.001 | DE.MUH.04 | DE.DH_Bio_NoCHP.TS.Gen.01 | DE.-.Gen.01 | DE.DH_Bio_NoCHP.TS.Gen.01 | 3 | DE.East.AB.06.Gen | DE.East | Eastern Germany (former GDR) | neue Bundesländer | AB | Apartment Block | DE.06 | DE.Gen | Generic | Grund-Typ | NBL_GMH_F | 0 | typisch 5-/6-geschossig; Großtafelbauweise (z.B. Typ P2, WBS 70), einschalig (Leichtbeton), zweischalig (Innen- oder Außendämmung) oder dreischalig; Flachdach (Kaltdach); Betondecken | DE.East.AB.06.Gen.ReEx.001.jpg | 0 | 0 | 0 | 0 | 0 | 1969 | 1978 | F | Apartment | FR | - | N | B_N1 | Medium | Medium | DE.Roof.ReEx.05.02 | DE.Ceiling.ReEx.06.01 | DE.Wall.ReEx.06.02 | DE.Wall.ReEx.06.02 | DE.Wall.ReEx.06.04 | DE.Floor.ReEx.06.01 | DE.Floor.ReEx.06.01 | DE.Window.ReEx.04.01 | DE.Window.ReEx.04.01 | DE.Door.ReEx.03.01 | ventilated flat roof with 5 cm insulation | belüftetes Flachdach mit 5 cm Dämmung | concrete ceiling, 5 cm insulation above, ventilated cavity, wooden planking, roofing | Betondecke, 5 cm Dämmung oberseitig, belüfteter Hohlraum, Holzschalung, Dachabdichtung | 0 | concrete ceiling with 5 cm insulation | Betondecke mit 5 cm Dämmung | reinforced concrete, 5 cm insulation, cement screed | Stahlbeton, oberseitig 5 cm Dämmung, Zementestrich | Ceiling_Concrete_InsulationAbove_CementScreedNew.wmf | concrete panels | Beton-Fertigteile | sandwich elements (3 layers) | Sandwich-Element (Drei-Schicht-Platte) | Wall_ConcreteSandwichPanel.wmf | concrete panels | Beton-Fertigteile | sandwich elements (3 layers) | Sandwich-Element (Drei-Schicht-Platte) | Wall_ConcreteSandwichPanel.wmf | concrete panels | Beton-Fertigteile | light concrete elements | Leichtbetonplatte | 0 | concrete ceiling with 2 cm insulation | Betondecke mit 2 cm Dämmung | reinforced concrete, 2 cm insulation, cement screed | Stahlbeton, 2 cm Wärmedämmung, Zementestrich | Ceiling_Concrete_CementScreed_VeryThinInsulationBetween.wmf | concrete ceiling with 2 cm insulation | Betondecke mit 2 cm Dämmung | reinforced concrete, 2 cm insulation, cement screed | Stahlbeton, 2 cm Wärmedämmung, Zementestrich | Ceiling_Concrete_CementScreed_VeryThinInsulationBetween.wmf | composite window with two single panes in wooden frames | Verbundfenster: 2 Scheiben im Holzrahmen | 0 | 0 | Window_WoodComposite_2P.wmf | composite window with two single panes in wooden frames | Verbundfenster: 2 Scheiben im Holzrahmen | 0 | 0 | Window_WoodComposite_2P.wmf | metal door | Metalltür | 0 | 0 | Window_MetalNoThermalBreak_2P.wmf | DE.Roof.Insulation30cm.01 | DE.Ceiling.Insulation30cm.04 | DE.Wall.Insulation24cm.02 | DE.Wall.Insulation24cm.02 | DE.Wall.Insulation24cm.02 | DE.Floor.Insulation12cm.01 | DE.Floor.Insulation12cm.01 | DE.Window.3pInsulatedFrame.01 | DE.Window.3pInsulatedFrame.01 | DE.Window.3pInsulatedFrame.01 | insulate cavity between rafters 12 cm + add 18 cm insulation layer | add 30 cm insulation above (+ flooring if necessary) | add 24 cm of insulation + plaster (external insulated render system), alternative: curtain wall | add 24 cm of insulation + plaster (external insulated render system), alternative: curtain wall | add 24 cm of insulation + plaster (external insulated render system), alternative: curtain wall | add 12 cm insulation below (in case of sufficient cellar height) / alternatively: on top of ceiling (in case of floor renovation) or combination of both | add 12 cm insulation below (in case of sufficient cellar height) / alternatively: on top of ceiling (in case of floor renovation) or combination of both | mount new windows, triple glazed, argon filled, low E, insulated frame | mount new windows, triple glazed, argon filled, low E, insulated frame | mount new windows, triple glazed, argon filled, low E, insulated frame | Dämmung im Sparren-Zwischenraum 12 cm + zusätzliche Dämmlage 18 cm | Dämmung 30 cm auf der Decke (+ begehbare Platten sofern notwendig) | Dämmung 24 cm + Verputz (Wärmedämmverbundsystem), alternativ: hinterlüftete Fassade | Dämmung 24 cm + Verputz (Wärmedämmverbundsystem), alternativ: hinterlüftete Fassade | Dämmung 24 cm + Verputz (Wärmedämmverbundsystem), alternativ: hinterlüftete Fassade | Dämmung 12 cm unter der Decke (bei ausreichender Kellerraumhöhe) / alternativ: auf der Decke (im Fall einer Fußb.-sanierung) oder Kombin. unter/auf | Dämmung 12 cm unter der Decke (bei ausreichender Kellerraumhöhe) / alternativ: auf der Decke (im Fall einer Fußb.-sanierung) oder Kombin. unter/auf | Einbau von Fenstern mit 3-Scheiben-Wärmeschutz-Verglasung und gedämmtem Rahmen | Einbau von Fenstern mit 3-Scheiben-Wärmeschutz-Verglasung und gedämmtem Rahmen | Einbau von Fenstern mit 3-Scheiben-Wärmeschutz-Verglasung und gedämmtem Rahmen | Roof_Rafters_InsulationCavityAndAbove.wmf | Ceiling_Measure_ThickInsulationAbove_Flooring.wmf | Wall_Measure_ThickInsulationOutside.wmf | Wall_Measure_ThickInsulationOutside.wmf | Wall_Measure_ThickInsulationOutside.wmf | Ceiling_Measure_ThickInsulationBelow.wmf | Ceiling_Measure_ThickInsulationBelow.wmf | Window_SandwichWoodInsulation_3P_LowE_Gas.wmf | Window_SandwichWoodInsulation_3P_LowE_Gas.wmf | Window_SandwichWoodInsulation_3P_LowE_Gas.wmf | DE.<DH_Bio_NoCHP.TS.Gen.01>.<DH_Bio_NoCHP.TS.Gen.01>.<-.Gen.01>.<Gen> | district heating, biomass-fueled | Nah- oder Fernwärme mit Biomasse | district heating, biomass | Nah- oder Fernwärme aus Biomasse | 0 | DH_Bio_NoCHP | 0 | 0 | 0 | 0 | district heating, biomass | Nah- oder Fernwärme aus Biomasse | 0 | DH_Bio_NoCHP | 0 | 0 | 0 | 0 | no ventilation system | keine Lüftungsanlage | 0 | 0 | 0 | 3251.136 | 0 | 0 | 0 | 2825 | 10159.8 | 3107.5 | 24 | 6 | 0.13936 | 0.094894 | 0.12845 | 0.12845 | 0.12845 | 0.21148 | 0.22581 | 0.8 | 0.8 | 0.8 | 0 | 56.7788 | 205.4892 | 0 | 0 | 63.2686 | 0 | 368.8 | 0 | 1.6 | 162.9705 | 0.2764 | 0.425 | 32.2672 | 15 | 28.044 | 0 | 0 | 33.7969 | 0 | 0 | 0 | 0 | 0 | 0 | 2.6 | 61.8409 | 0 | 0 | 10.8132 | 4.8844 | 2.2266 | 2.4035 | 15.5391 | 8.0597 | 3.2518 | 3.0637 | DE.M.01 | 1.0356 | DE.C.01 | 1
DE.<East.AB.06.Gen.ReEx.001>.<MUH.05>.001 | Typology | DE | Germany | Deutschland | DE.East.AB.06.Gen.ReEx.001.001 | DE.East.AB.06.Gen.ReEx.001 | DE.MUH.05 | DE.Gas.G_WH_NC.MUH.01 | DE.-.Gen.01 | DE.Gas.G_IWH_NC.MUH.01 | 1 | DE.East.AB.06.Gen | DE.East | Eastern Germany (former GDR) | neue Bundesländer | AB | Apartment Block | DE.06 | DE.Gen | Generic | Grund-Typ | NBL_GMH_F | 0 | typisch 5-/6-geschossig; Großtafelbauweise (z.B. Typ P2, WBS 70), einschalig (Leichtbeton), zweischalig (Innen- oder Außendämmung) oder dreischalig; Flachdach (Kaltdach); Betondecken | DE.East.AB.06.Gen.ReEx.001.jpg | 0 | 0 | 0 | 0 | 0 | 1969 | 1978 | F | Apartment | FR | - | N | B_N1 | Medium | Medium | DE.Roof.ReEx.05.02 | DE.Ceiling.ReEx.06.01 | DE.Wall.ReEx.06.02 | DE.Wall.ReEx.06.02 | DE.Wall.ReEx.06.04 | DE.Floor.ReEx.06.01 | DE.Floor.ReEx.06.01 | DE.Window.ReEx.04.01 | DE.Window.ReEx.04.01 | DE.Door.ReEx.03.01 | ventilated flat roof with 5 cm insulation | belüftetes Flachdach mit 5 cm Dämmung | concrete ceiling, 5 cm insulation above, ventilated cavity, wooden planking, roofing | Betondecke, 5 cm Dämmung oberseitig, belüfteter Hohlraum, Holzschalung, Dachabdichtung | 0 | concrete ceiling with 5 cm insulation | Betondecke mit 5 cm Dämmung | reinforced concrete, 5 cm insulation, cement screed | Stahlbeton, oberseitig 5 cm Dämmung, Zementestrich | Ceiling_Concrete_InsulationAbove_CementScreedNew.wmf | concrete panels | Beton-Fertigteile | sandwich elements (3 layers) | Sandwich-Element (Drei-Schicht-Platte) | Wall_ConcreteSandwichPanel.wmf | concrete panels | Beton-Fertigteile | sandwich elements (3 layers) | Sandwich-Element (Drei-Schicht-Platte) | Wall_ConcreteSandwichPanel.wmf | concrete panels | Beton-Fertigteile | light concrete elements | Leichtbetonplatte | 0 | concrete ceiling with 2 cm insulation | Betondecke mit 2 cm Dämmung | reinforced concrete, 2 cm insulation, cement screed | Stahlbeton, 2 cm Wärmedämmung, Zementestrich | Ceiling_Concrete_CementScreed_VeryThinInsulationBetween.wmf | concrete ceiling with 2 cm insulation | Betondecke mit 2 cm Dämmung | reinforced concrete, 2 cm insulation, cement screed | Stahlbeton, 2 cm Wärmedämmung, Zementestrich | Ceiling_Concrete_CementScreed_VeryThinInsulationBetween.wmf | composite window with two single panes in wooden frames | Verbundfenster: 2 Scheiben im Holzrahmen | 0 | 0 | Window_WoodComposite_2P.wmf | composite window with two single panes in wooden frames | Verbundfenster: 2 Scheiben im Holzrahmen | 0 | 0 | Window_WoodComposite_2P.wmf | metal door | Metalltür | 0 | 0 | Window_MetalNoThermalBreak_2P.wmf | 0 | 0 | 0 | 0 | 0 | 0 | 0 | 0 | 0 | 0 | 0 | 0 | 0 | 0 | 0 | 0 | 0 | 0 | 0 | 0 | 0 | 0 | 0 | 0 | 0 | 0 | 0 | 0 | 0 | 0 | 0 | 0 | 0 | 0 | 0 | 0 | 0 | 0 | 0 | 0 | DE.<Gas.G_WH_NC.MUH.01>.<Gas.G_IWH_NC.MUH.01>.<-.Gen.01>.<Gen> | gas apartment heating, medium efficiency (multi-unit housing) | Gas-Etagenheizung, mittlere Energieeffizienz (Mehrfamilienhaus) | gas-fueled decentral hot water system, medium efficiency: heat generation combined with apartment heating system (non-condensing boiler), no circulation loop | Warmwasserbereitung über Gas-Etagenheizung, mittlere Effizienz: Kombination mit Wärmeerzeuger Heizung (Gas-Therme), ohne Zirkulation | 0 | Gas | 0 | 0 | 0 | 0 | gas apartment heating system, medium efficiency: non-condensing boiler, distribution within apartments | Gas-Etagenheizung, mittlere Effizienz: Gas-Therme, Verteilung innerhalb der Wohnungen | 0 | Gas | 0 | 0 | 0 | 0 | no ventilation system | keine Lüftungsanlage | 0 | 0 | 0 | 3251.136 | 0 | 0 | 0 | 2825 | 10159.8 | 3107.5 | 24 | 6 | 0.8 | 0.50847 | 1.1 | 1.1 | 1.1 | 0.76923 | 1 | 2.7 | 2.7 | 4 | 0 | 304.2407 | 1759.703 | 0 | 0 | 230.1308 | 0 | 1244.7 | 0 | 8 | 325.941 | 1.2462 | 0.51 | 110.5931 | 15 | 26.46 | 0 | 0 | 144.7456 | 0 | 0 | 171.2056 | 0 | 0 | 0 | 6.1 | 0 | 0 | 0 | 29.106 | 29.106 | 6.615 | 1.5876 | 177.5201 | 175.0801 | 40.3344 | 9.9047 | DE.M.01 | 0.87631 | DE.C.01 | 1
DE.<East.AB.06.Gen.ReEx.001>.<MUH.05>.002 | Typology | DE | Germany | Deutschland | DE.East.AB.06.Gen.ReEx.001.002 | DE.East.AB.06.Gen.ReEx.001 | DE.MUH.05 | DE.Gas.G_WH_C.MUH.01 | DE.-.Gen.01 | DE.Gas.G_IWH_C.MUH.01 | 2 | DE.East.AB.06.Gen | DE.East | Eastern Germany (former GDR) | neue Bundesländer | AB | Apartment Block | DE.06 | DE.Gen | Generic | Grund-Typ | NBL_GMH_F | 0 | typisch 5-/6-geschossig; Großtafelbauweise (z.B. Typ P2, WBS 70), einschalig (Leichtbeton), zweischalig (Innen- oder Außendämmung) oder dreischalig; Flachdach (Kaltdach); Betondecken | DE.East.AB.06.Gen.ReEx.001.jpg | 0 | 0 | 0 | 0 | 0 | 1969 | 1978 | F | Apartment | FR | - | N | B_N1 | Medium | Medium | DE.Roof.ReEx.05.02 | DE.Ceiling.ReEx.06.01 | DE.Wall.ReEx.06.02 | DE.Wall.ReEx.06.02 | DE.Wall.ReEx.06.04 | DE.Floor.ReEx.06.01 | DE.Floor.ReEx.06.01 | DE.Window.ReEx.04.01 | DE.Window.ReEx.04.01 | DE.Door.ReEx.03.01 | ventilated flat roof with 5 cm insulation | belüftetes Flachdach mit 5 cm Dämmung | concrete ceiling, 5 cm insulation above, ventilated cavity, wooden planking, roofing | Betondecke, 5 cm Dämmung oberseitig, belüfteter Hohlraum, Holzschalung, Dachabdichtung | 0 | concrete ceiling with 5 cm insulation | Betondecke mit 5 cm Dämmung | reinforced concrete, 5 cm insulation, cement screed | Stahlbeton, oberseitig 5 cm Dämmung, Zementestrich | Ceiling_Concrete_InsulationAbove_CementScreedNew.wmf | concrete panels | Beton-Fertigteile | sandwich elements (3 layers) | Sandwich-Element (Drei-Schicht-Platte) | Wall_ConcreteSandwichPanel.wmf | concrete panels | Beton-Fertigteile | sandwich elements (3 layers) | Sandwich-Element (Drei-Schicht-Platte) | Wall_ConcreteSandwichPanel.wmf | concrete panels | Beton-Fertigteile | light concrete elements | Leichtbetonplatte | 0 | concrete ceiling with 2 cm insulation | Betondecke mit 2 cm Dämmung | reinforced concrete, 2 cm insulation, cement screed | Stahlbeton, 2 cm Wärmedämmung, Zementestrich | Ceiling_Concrete_CementScreed_VeryThinInsulationBetween.wmf | concrete ceiling with 2 cm insulation | Betondecke mit 2 cm Dämmung | reinforced concrete, 2 cm insulation, cement screed | Stahlbeton, 2 cm Wärmedämmung, Zementestrich | Ceiling_Concrete_CementScreed_VeryThinInsulationBetween.wmf | composite window with two single panes in wooden frames | Verbundfenster: 2 Scheiben im Holzrahmen | 0 | 0 | Window_WoodComposite_2P.wmf | composite window with two single panes in wooden frames | Verbundfenster: 2 Scheiben im Holzrahmen | 0 | 0 | Window_WoodComposite_2P.wmf | metal door | Metalltür | 0 | 0 | Window_MetalNoThermalBreak_2P.wmf | DE.Roof.Insulation12cm.01 | DE.Ceiling.Insulation12cm.01 | DE.Wall.Insulation12cm.01 | DE.Wall.Insulation12cm.01 | DE.Wall.Insulation12cm.01 | DE.Floor.Insulation08cm.01 | DE.Floor.Insulation08cm.01 | DE.Window.2p-LowE-arg.01 | DE.Window.2p-LowE-arg.01 | DE.Window.2p-LowE-arg.01 | insulate cavity between rafters 12 cm (heighten rafters and clear interspace if necessary) | add 12 cm insulation above (+ flooring if necessary) | add 12 cm of insulation + plaster (external insulated render system), alternative: curtain wall (e.g. cellulose between timbers) | add 12 cm of insulation + plaster (external insulated render system), alternative: curtain wall (e.g. cellulose between timbers) | add 12 cm of insulation + plaster (external insulated render system), alternative: curtain wall (e.g. cellulose between timbers) | add 8 cm of insulation below / alternatively: on top of ceiling (in case of floor renovation) | add 8 cm of insulation below / alternatively: on top of ceiling (in case of floor renovation) | mount new windows, double glazed, argon filled, low E | mount new windows, double glazed, argon filled, low E | mount new windows, double glazed, argon filled, low E | Dämmung im Sparren-Zwischenraum 12 cm (bei Bedarf Aufdopplung der Sparren und Freiräumen des Zwischenraums) | Dämmung 12 cm auf der Decke (+ begehbare Platten sofern notwendig) | Dämmung 12 cm + Verputz (Wärmedämmverbundsystem), alternativ: hinterlüftete Fassade (z.B. Zellulose zwischen Traghölzern) | Dämmung 12 cm + Verputz (Wärmedämmverbundsystem), alternativ: hinterlüftete Fassade (z.B. Zellulose zwischen Traghölzern) | Dämmung 12 cm + Verputz (Wärmedämmverbundsystem), alternativ: hinterlüftete Fassade (z.B. Zellulose zwischen Traghölzern) | Dämmung 8 cm unter der Decke / alternativ: auf der Decke (im Fall einer Fußbodensanierung) | Dämmung 8 cm unter der Decke / alternativ: auf der Decke (im Fall einer Fußbodensanierung) | Einbau von Fenstern mit 2-Scheiben-Wärmeschutz-Verglasung | Einbau von Fenstern mit 2-Scheiben-Wärmeschutz-Verglasung | Einbau von Fenstern mit 2-Scheiben-Wärmeschutz-Verglasung | Roof_Rafters_InsulationCavity.wmf | Ceiling_Measure_InsulationAbove_Flooring.wmf | Wall_Measure_InsulationOutside.wmf | Wall_Measure_InsulationOutside.wmf | Wall_Measure_InsulationOutside.wmf | Ceiling_Measure_InsulationBelow.wmf | Ceiling_Measure_InsulationBelow.wmf | Window_Wood_2P_LowE_Gas.wmf | Window_Wood_2P_LowE_Gas.wmf | Window_Wood_2P_LowE_Gas.wmf | DE.<Gas.G_WH_C.MUH.01>.<Gas.G_IWH_C.MUH.01>.<-.Gen.01>.<Gen> | gas apartment heating, high efficiency (multi-unit housing): condensing boiler | Gas-Etagenheizung, hohe Energieeffizienz (Mehrfamilienhaus): Brennwert-Therme | gas-fueled decentral hot water system, high efficiency: heat generation combined with apartment heating system (condensing boiler), no circulation loop | Warmwasserbereitung über Gas-Etagenheizung, hohe Effizienz: Kombination mit Wärmeerzeuger Heizung (Brennwert-Therme), ohne Zirkulation | 0 | Gas | 0 | 0 | 0 | 0 | gas apartment heating system, high efficiency: condensing boiler, distribution within apartments | Gas-Etagenheizung, hohe Effizienz: Brennwertkessel, Verteilung innerhalb der Wohnungen | 0 | Gas | 0 | 0 | 0 | 0 | no ventilation system | keine Lüftungsanlage | 0 | 0 | 0 | 3251.136 | 0 | 0 | 0 | 2825 | 10159.8 | 3107.5 | 24 | 6 | 0.41042 | 0.18535 | 0.22955 | 0.22955 | 0.22955 | 0.27888 | 0.30435 | 1.3 | 1.3 | 1.3 | 0 | 110.9015 | 367.2127 | 0 | 0 | 83.4339 | 0 | 599.3 | 0 | 2.6 | 325.941 | 0.47929 | 0.51 | 53.4456 | 15 | 20.828 | 0 | 0 | 64.1886 | 0 | 0 | 85.0166 | 0 | 0 | 0 | 6.1 | 0 | 0 | 0 | 22.9108 | 22.9108 | 5.207 | 1.2497 | 88.9075 | 86.4675 | 20.1952 | 5.0713 | DE.M.01 | 1.0089 | DE.C.01 | 1
DE.<East.AB.06.Gen.ReEx.001>.<MUH.05>.003 | Typology | DE | Germany | Deutschland | DE.East.AB.06.Gen.ReEx.001.003 | DE.East.AB.06.Gen.ReEx.001 | DE.MUH.05 | DE.Gas.G_WH_C.MUH.01 | DE.Bal_Rec.Gen.02 | DE.Gas.G_IWH_C.MUH.01 | 3 | DE.East.AB.06.Gen | DE.East | Eastern Germany (former GDR) | neue Bundesländer | AB | Apartment Block | DE.06 | DE.Gen | Generic | Grund-Typ | NBL_GMH_F | 0 | typisch 5-/6-geschossig; Großtafelbauweise (z.B. Typ P2, WBS 70), einschalig (Leichtbeton), zweischalig (Innen- oder Außendämmung) oder dreischalig; Flachdach (Kaltdach); Betondecken | DE.East.AB.06.Gen.ReEx.001.jpg | 0 | 0 | 0 | 0 | 0 | 1969 | 1978 | F | Apartment | FR | - | N | B_N1 | Medium | Medium | DE.Roof.ReEx.05.02 | DE.Ceiling.ReEx.06.01 | DE.Wall.ReEx.06.02 | DE.Wall.ReEx.06.02 | DE.Wall.ReEx.06.04 | DE.Floor.ReEx.06.01 | DE.Floor.ReEx.06.01 | DE.Window.ReEx.04.01 | DE.Window.ReEx.04.01 | DE.Door.ReEx.03.01 | ventilated flat roof with 5 cm insulation | belüftetes Flachdach mit 5 cm Dämmung | concrete ceiling, 5 cm insulation above, ventilated cavity, wooden planking, roofing | Betondecke, 5 cm Dämmung oberseitig, belüfteter Hohlraum, Holzschalung, Dachabdichtung | 0 | concrete ceiling with 5 cm insulation | Betondecke mit 5 cm Dämmung | reinforced concrete, 5 cm insulation, cement screed | Stahlbeton, oberseitig 5 cm Dämmung, Zementestrich | Ceiling_Concrete_InsulationAbove_CementScreedNew.wmf | concrete panels | Beton-Fertigteile | sandwich elements (3 layers) | Sandwich-Element (Drei-Schicht-Platte) | Wall_ConcreteSandwichPanel.wmf | concrete panels | Beton-Fertigteile | sandwich elements (3 layers) | Sandwich-Element (Drei-Schicht-Platte) | Wall_ConcreteSandwichPanel.wmf | concrete panels | Beton-Fertigteile | light concrete elements | Leichtbetonplatte | 0 | concrete ceiling with 2 cm insulation | Betondecke mit 2 cm Dämmung | reinforced concrete, 2 cm insulation, cement screed | Stahlbeton, 2 cm Wärmedämmung, Zementestrich | Ceiling_Concrete_CementScreed_VeryThinInsulationBetween.wmf | concrete ceiling with 2 cm insulation | Betondecke mit 2 cm Dämmung | reinforced concrete, 2 cm insulation, cement screed | Stahlbeton, 2 cm Wärmedämmung, Zementestrich | Ceiling_Concrete_CementScreed_VeryThinInsulationBetween.wmf | composite window with two single panes in wooden frames | Verbundfenster: 2 Scheiben im Holzrahmen | 0 | 0 | Window_WoodComposite_2P.wmf | composite window with two single panes in wooden frames | Verbundfenster: 2 Scheiben im Holzrahmen | 0 | 0 | Window_WoodComposite_2P.wmf | metal door | Metalltür | 0 | 0 | Window_MetalNoThermalBreak_2P.wmf | DE.Roof.Insulation30cm.01 | DE.Ceiling.Insulation30cm.04 | DE.Wall.Insulation24cm.02 | DE.Wall.Insulation24cm.02 | DE.Wall.Insulation24cm.02 | DE.Floor.Insulation12cm.01 | DE.Floor.Insulation12cm.01 | DE.Window.3pInsulatedFrame.01 | DE.Window.3pInsulatedFrame.01 | DE.Window.3pInsulatedFrame.01 | insulate cavity between rafters 12 cm + add 18 cm insulation layer | add 30 cm insulation above (+ flooring if necessary) | add 24 cm of insulation + plaster (external insulated render system), alternative: curtain wall | add 24 cm of insulation + plaster (external insulated render system), alternative: curtain wall | add 24 cm of insulation + plaster (external insulated render system), alternative: curtain wall | add 12 cm insulation below (in case of sufficient cellar height) / alternatively: on top of ceiling (in case of floor renovation) or combination of both | add 12 cm insulation below (in case of sufficient cellar height) / alternatively: on top of ceiling (in case of floor renovation) or combination of both | mount new windows, triple glazed, argon filled, low E, insulated frame | mount new windows, triple glazed, argon filled, low E, insulated frame | mount new windows, triple glazed, argon filled, low E, insulated frame | Dämmung im Sparren-Zwischenraum 12 cm + zusätzliche Dämmlage 18 cm | Dämmung 30 cm auf der Decke (+ begehbare Platten sofern notwendig) | Dämmung 24 cm + Verputz (Wärmedämmverbundsystem), alternativ: hinterlüftete Fassade | Dämmung 24 cm + Verputz (Wärmedämmverbundsystem), alternativ: hinterlüftete Fassade | Dämmung 24 cm + Verputz (Wärmedämmverbundsystem), alternativ: hinterlüftete Fassade | Dämmung 12 cm unter der Decke (bei ausreichender Kellerraumhöhe) / alternativ: auf der Decke (im Fall einer Fußb.-sanierung) oder Kombin. unter/auf | Dämmung 12 cm unter der Decke (bei ausreichender Kellerraumhöhe) / alternativ: auf der Decke (im Fall einer Fußb.-sanierung) oder Kombin. unter/auf | Einbau von Fenstern mit 3-Scheiben-Wärmeschutz-Verglasung und gedämmtem Rahmen | Einbau von Fenstern mit 3-Scheiben-Wärmeschutz-Verglasung und gedämmtem Rahmen | Einbau von Fenstern mit 3-Scheiben-Wärmeschutz-Verglasung und gedämmtem Rahmen | Roof_Rafters_InsulationCavityAndAbove.wmf | Ceiling_Measure_ThickInsulationAbove_Flooring.wmf | Wall_Measure_ThickInsulationOutside.wmf | Wall_Measure_ThickInsulationOutside.wmf | Wall_Measure_ThickInsulationOutside.wmf | Ceiling_Measure_ThickInsulationBelow.wmf | Ceiling_Measure_ThickInsulationBelow.wmf | Window_SandwichWoodInsulation_3P_LowE_Gas.wmf | Window_SandwichWoodInsulation_3P_LowE_Gas.wmf | Window_SandwichWoodInsulation_3P_LowE_Gas.wmf | DE.<Gas.G_WH_C.MUH.01>.<Gas.G_IWH_C.MUH.01>.<Bal_Rec.Gen.02>.<Gen> | gas apartment heating, high efficiency (multi-unit housing): condensing boiler + ventilation system with heat recovery | Gas-Etagenheizung, hohe Energieeffizienz (Mehrfamilienhaus): Brennwert-Therme + Lüftungsanlage mit Wärmerückgewinnung | gas-fueled decentral hot water system, high efficiency: heat generation combined with apartment heating system (condensing boiler), no circulation loop | Warmwasserbereitung über Gas-Etagenheizung, hohe Effizienz: Kombination mit Wärmeerzeuger Heizung (Brennwert-Therme), ohne Zirkulation | 0 | Gas | 0 | 0 | 0 | 0 | gas apartment heating system, high efficiency: condensing boiler, distribution within apartments | Gas-Etagenheizung, hohe Effizienz: Brennwertkessel, Verteilung innerhalb der Wohnungen | 0 | Gas | 0 | 0 | 0 | 0 | ventilation system with 80% heat recovery | Lüftunganlage mit 80% Wärmerückgewinnung | SysVent_HeatExchanger.wmf | 0.8 | 2.6 | 3251.136 | 0 | 0 | 0 | 2825 | 10159.8 | 3107.5 | 24 | 6 | 0.13936 | 0.094894 | 0.12845 | 0.12845 | 0.12845 | 0.21148 | 0.22581 | 0.8 | 0.8 | 0.8 | 0 | 56.7788 | 205.4892 | 0 | 0 | 63.2686 | 0 | 368.8 | 0 | 1.6 | 162.9705 | 0.2764 | 0.425 | 32.2672 | 15 | 20.828 | 0 | 0 | 13.3718 | 0 | 0 | 34.1998 | 0 | 0 | 0 | 8.7 | 0 | 0 | 0 | 22.9108 | 22.9108 | 5.207 | 1.2497 | 40.809 | 37.329 | 9.259 | 2.5423 | DE.M.01 | 1.0571 | DE.C.01 | 1
DE.<East.AB.07.Gen.ReEx.001>.<MUH.01>.001 | Typology | DE | Germany | Deutschland | DE.East.AB.07.Gen.ReEx.001.001 | DE.East.AB.07.Gen.ReEx.001 | DE.MUH.01 | DE.Gas.B_NC_LT.MUH.01 | DE.-.Gen.01 | DE.Gas.B_NC_LT.MUH.01 | 1 | DE.East.AB.07.Gen | DE.East | Eastern Germany (former GDR) | neue Bundesländer | AB | Apartment Block | DE.07 | DE.Gen | Generic | Grund-Typ | NBL_GMH_G | 0 | typisch 5-/6-geschossig; Großtafelbauweise (z.B. Typ P2, WBS 70), einschalig (Leichtbeton), zweischalig (Innen- oder Außendämmung) oder dreischalig; Flachdach (Kaltdach); Betondecken | DE.East.AB.07.Gen.ReEx.001.jpg | 0 | 0 | 0 | 0 | 0 | 1979 | 1983 | G | Apartment | FR | - | N | B_Alone | Medium | Medium | DE.Roof.ReEx.06.02 | DE.Ceiling.ReEx.07.01 | DE.Wall.ReEx.07.03 | DE.Wall.ReEx.07.03 | DE.Wall.ReEx.07.03 | DE.Floor.ReEx.07.01 | DE.Floor.ReEx.07.01 | DE.Window.ReEx.04.01 | DE.Window.ReEx.04.01 | DE.Door.ReEx.03.01 | flat roof with 6 cm insulation | Flachdach mit 6 cm Dämmung | reinforced concrete, 6 cm insulation, roofing | Stahlbeton, oberseitig 6 cm Dämmung, Dachhaut | Ceiling_Concrete_InsulationAbove_CementScreedNew.wmf | concrete ceiling with 6 cm insulation | Betondecke mit 6 cm Dämmung | reinforced concrete, 6 cm insulation, cement screed | Stahlbeton, oberseitig 6 cm Dämmung, Zementestrich | Ceiling_Concrete_InsulationAbove_CementScreedNew.wmf | concrete panels | Beton-Fertigteile | sandwich elements (3 layers) | Sandwich-Element (Drei-Schicht-Platte) | Wall_ConcreteSandwichPanel.wmf | concrete panels | Beton-Fertigteile | sandwich elements (3 layers) | Sandwich-Element (Drei-Schicht-Platte) | Wall_ConcreteSandwichPanel.wmf | concrete panels | Beton-Fertigteile | sandwich elements (3 layers) | Sandwich-Element (Drei-Schicht-Platte) | Wall_ConcreteSandwichPanel.wmf | concrete ceiling with 4 cm insulation | Betondecke mit 4 cm Dämmung | reinforced concrete, 4 cm insulation, cement screed | Stahlbeton, 4 cm Wärmedämmung, Zementestrich | Ceiling_Concrete_InsulationAbove_CementScreedNew.wmf | concrete ceiling with 4 cm insulation | Betondecke mit 4 cm Dämmung | reinforced concrete, 4 cm insulation, cement screed | Stahlbeton, 4 cm Wärmedämmung, Zementestrich | Ceiling_Concrete_InsulationAbove_CementScreedNew.wmf | composite window with two single panes in wooden frames | Verbundfenster: 2 Scheiben im Holzrahmen | 0 | 0 | Window_WoodComposite_2P.wmf | composite window with two single panes in wooden frames | Verbundfenster: 2 Scheiben im Holzrahmen | 0 | 0 | Window_WoodComposite_2P.wmf | metal door | Metalltür | 0 | 0 | Window_MetalNoThermalBreak_2P.wmf | 0 | 0 | 0 | 0 | 0 | 0 | 0 | 0 | 0 | 0 | 0 | 0 | 0 | 0 | 0 | 0 | 0 | 0 | 0 | 0 | 0 | 0 | 0 | 0 | 0 | 0 | 0 | 0 | 0 | 0 | 0 | 0 | 0 | 0 | 0 | 0 | 0 | 0 | 0 | 0 | DE.<Gas.B_NC_LT.MUH.01>.<Gas.B_NC_LT.MUH.01>.<-.Gen.01>.<Gen> | gas central heating, poor efficiency (multi-unit housing) | Gas-Zentralheizung, geringe Energie-Effizienz (Mehrfamilienhaus) | gas-fueled central hot water system, rather poor efficiency: heat generation combined with heating system (low temperature boiler), poorly insulated circulation loop | zentrale Warmwasserbereitung mit Gas, geringe Effizienz: Kombination mit Wärmeerzeuger Heizung (Niedertemperatur-Kessel); schlecht gedämmte Zirkulationsleitungen | SysW_Storage.wmf | Gas | 0 | 0 | 0 | 0 | gas central heating system, rather poor efficiency (low temperature boiler, poor insulation of pipes) | Gas-Zentralheizung, geringe Effizienz: Niedertemperatur-Kessel, hohe Wärmeverluste der Verteilleitungen | SysH_BoilerOld.wmf | Gas | 0 | 0 | 0 | 0 | no ventilation system | keine Lüftungsanlage | 0 | 0 | 0 | 3251.136 | 0 | 0 | 0 | 2825 | 10159.8 | 3107.5 | 24 | 6 | 0.5 | 0.43478 | 0.9 | 0.9 | 0.9 | 0.64516 | 0.8 | 2.7 | 2.7 | 4 | 0 | 260.1478 | 1506.357 | 0 | 0 | 193.0129 | 0 | 1044.9 | 0 | 8 | 325.941 | 1.0743 | 0.51 | 99.9591 | 15 | 57.24 | 0 | 0 | 121.0088 | 0 | 0 | 178.2488 | 0 | 0 | 0 | 2.4 | 0 | 0 | 0 | 64.764 | 64.524 | 14.718 | 3.5544 | 138.5097 | 137.7897 | 31.4762 | 7.6205 | DE.M.01 | 0.87096 | DE.C.01 | 1
DE.<East.AB.07.Gen.ReEx.001>.<MUH.01>.002 | Typology | DE | Germany | Deutschland | DE.East.AB.07.Gen.ReEx.001.002 | DE.East.AB.07.Gen.ReEx.001 | DE.MUH.01 | DE.Gas.B_C.MUH.01 | DE.-.Gen.01 | DE.Gas.B_C.MUH.01 | 2 | DE.East.AB.07.Gen | DE.East | Eastern Germany (former GDR) | neue Bundesländer | AB | Apartment Block | DE.07 | DE.Gen | Generic | Grund-Typ | NBL_GMH_G | 0 | typisch 5-/6-geschossig; Großtafelbauweise (z.B. Typ P2, WBS 70), einschalig (Leichtbeton), zweischalig (Innen- oder Außendämmung) oder dreischalig; Flachdach (Kaltdach); Betondecken | DE.East.AB.07.Gen.ReEx.001.jpg | 0 | 0 | 0 | 0 | 0 | 1979 | 1983 | G | Apartment | FR | - | N | B_Alone | Medium | Medium | DE.Roof.ReEx.06.02 | DE.Ceiling.ReEx.07.01 | DE.Wall.ReEx.07.03 | DE.Wall.ReEx.07.03 | DE.Wall.ReEx.07.03 | DE.Floor.ReEx.07.01 | DE.Floor.ReEx.07.01 | DE.Window.ReEx.04.01 | DE.Window.ReEx.04.01 | DE.Door.ReEx.03.01 | flat roof with 6 cm insulation | Flachdach mit 6 cm Dämmung | reinforced concrete, 6 cm insulation, roofing | Stahlbeton, oberseitig 6 cm Dämmung, Dachhaut | Ceiling_Concrete_InsulationAbove_CementScreedNew.wmf | concrete ceiling with 6 cm insulation | Betondecke mit 6 cm Dämmung | reinforced concrete, 6 cm insulation, cement screed | Stahlbeton, oberseitig 6 cm Dämmung, Zementestrich | Ceiling_Concrete_InsulationAbove_CementScreedNew.wmf | concrete panels | Beton-Fertigteile | sandwich elements (3 layers) | Sandwich-Element (Drei-Schicht-Platte) | Wall_ConcreteSandwichPanel.wmf | concrete panels | Beton-Fertigteile | sandwich elements (3 layers) | Sandwich-Element (Drei-Schicht-Platte) | Wall_ConcreteSandwichPanel.wmf | concrete panels | Beton-Fertigteile | sandwich elements (3 layers) | Sandwich-Element (Drei-Schicht-Platte) | Wall_ConcreteSandwichPanel.wmf | concrete ceiling with 4 cm insulation | Betondecke mit 4 cm Dämmung | reinforced concrete, 4 cm insulation, cement screed | Stahlbeton, 4 cm Wärmedämmung, Zementestrich | Ceiling_Concrete_InsulationAbove_CementScreedNew.wmf | concrete ceiling with 4 cm insulation | Betondecke mit 4 cm Dämmung | reinforced concrete, 4 cm insulation, cement screed | Stahlbeton, 4 cm Wärmedämmung, Zementestrich | Ceiling_Concrete_InsulationAbove_CementScreedNew.wmf | composite window with two single panes in wooden frames | Verbundfenster: 2 Scheiben im Holzrahmen | 0 | 0 | Window_WoodComposite_2P.wmf | composite window with two single panes in wooden frames | Verbundfenster: 2 Scheiben im Holzrahmen | 0 | 0 | Window_WoodComposite_2P.wmf | metal door | Metalltür | 0 | 0 | Window_MetalNoThermalBreak_2P.wmf | DE.Roof.Insulation12cm.01 | DE.Ceiling.Insulation12cm.01 | DE.Wall.Insulation12cm.01 | DE.Wall.Insulation12cm.01 | DE.Wall.Insulation12cm.01 | DE.Floor.Insulation08cm.01 | DE.Floor.Insulation08cm.01 | DE.Window.2p-LowE-arg.01 | DE.Window.2p-LowE-arg.01 | DE.Window.2p-LowE-arg.01 | insulate cavity between rafters 12 cm (heighten rafters and clear interspace if necessary) | add 12 cm insulation above (+ flooring if necessary) | add 12 cm of insulation + plaster (external insulated render system), alternative: curtain wall (e.g. cellulose between timbers) | add 12 cm of insulation + plaster (external insulated render system), alternative: curtain wall (e.g. cellulose between timbers) | add 12 cm of insulation + plaster (external insulated render system), alternative: curtain wall (e.g. cellulose between timbers) | add 8 cm of insulation below / alternatively: on top of ceiling (in case of floor renovation) | add 8 cm of insulation below / alternatively: on top of ceiling (in case of floor renovation) | mount new windows, double glazed, argon filled, low E | mount new windows, double glazed, argon filled, low E | mount new windows, double glazed, argon filled, low E | Dämmung im Sparren-Zwischenraum 12 cm (bei Bedarf Aufdopplung der Sparren und Freiräumen des Zwischenraums) | Dämmung 12 cm auf der Decke (+ begehbare Platten sofern notwendig) | Dämmung 12 cm + Verputz (Wärmedämmverbundsystem), alternativ: hinterlüftete Fassade (z.B. Zellulose zwischen Traghölzern) | Dämmung 12 cm + Verputz (Wärmedämmverbundsystem), alternativ: hinterlüftete Fassade (z.B. Zellulose zwischen Traghölzern) | Dämmung 12 cm + Verputz (Wärmedämmverbundsystem), alternativ: hinterlüftete Fassade (z.B. Zellulose zwischen Traghölzern) | Dämmung 8 cm unter der Decke / alternativ: auf der Decke (im Fall einer Fußbodensanierung) | Dämmung 8 cm unter der Decke / alternativ: auf der Decke (im Fall einer Fußbodensanierung) | Einbau von Fenstern mit 2-Scheiben-Wärmeschutz-Verglasung | Einbau von Fenstern mit 2-Scheiben-Wärmeschutz-Verglasung | Einbau von Fenstern mit 2-Scheiben-Wärmeschutz-Verglasung | Roof_Rafters_InsulationCavity.wmf | Ceiling_Measure_InsulationAbove_Flooring.wmf | Wall_Measure_InsulationOutside.wmf | Wall_Measure_InsulationOutside.wmf | Wall_Measure_InsulationOutside.wmf | Ceiling_Measure_InsulationBelow.wmf | Ceiling_Measure_InsulationBelow.wmf | Window_Wood_2P_LowE_Gas.wmf | Window_Wood_2P_LowE_Gas.wmf | Window_Wood_2P_LowE_Gas.wmf | DE.<Gas.B_C.MUH.01>.<Gas.B_C.MUH.01>.<-.Gen.01>.<Gen> | gas central heating, medium efficiency (multi-unit housing) | Gas-Zentralheizung, mittlere Energieeffizienz (Mehrfamilienhaus) | gas-fueled central hot water system, high efficiency: heat generation combined with heating system (condensing boiler), well insulated circulation loop | zentrale Warmwasserbereitung mit Gas, hohe Effizienz: Kombination mit Wärmeerzeuger Heizung (Brennwertkessel), gut gedämmte Zirkulationsleitungen | SysW_Storage.wmf | Gas | 0 | 0 | 0 | 0 | gas central heating system, high efficiency (condensing boiler, good insulation of pipes) | Gas-Zentralheizung, hohe Effizienz: Brennwertkessel; minimierte Wärmeverluste der Verteilleitungen | SysH_BoilerCond.wmf | Gas | 0 | 0 | 0 | 0 | no ventilation system | keine Lüftungsanlage | 0 | 0 | 0 | 3251.136 | 0 | 0 | 0 | 2825 | 10159.8 | 3107.5 | 24 | 6 | 0.41042 | 0.17456 | 0.21937 | 0.21937 | 0.21937 | 0.26071 | 0.28283 | 1.3 | 1.3 | 1.3 | 0 | 104.4484 | 367.1723 | 0 | 0 | 77.9959 | 0 | 503.1 | 0 | 2.6 | 325.941 | 0.44449 | 0.51 | 52.3514 | 15 | 26.432 | 0 | 0 | 58.604 | 0 | 0 | 85.036 | 0 | 0 | 0 | 2.6 | 0 | 0 | 0 | 31.4752 | 31.1552 | 7.152 | 1.7459 | 69.8644 | 69.1444 | 15.875 | 3.8762 | DE.M.01 | 1.0124 | DE.C.01 | 1
DE.<East.AB.07.Gen.ReEx.001>.<MUH.01>.003 | Typology | DE | Germany | Deutschland | DE.East.AB.07.Gen.ReEx.001.003 | DE.East.AB.07.Gen.ReEx.001 | DE.MUH.01 | DE.Gas.B_C.MUH.01 | DE.Bal_Rec.Gen.02 | DE.Gas.B_C+Solar.MUH.01 | 3 | DE.East.AB.07.Gen | DE.East | Eastern Germany (former GDR) | neue Bundesländer | AB | Apartment Block | DE.07 | DE.Gen | Generic | Grund-Typ | NBL_GMH_G | 0 | typisch 5-/6-geschossig; Großtafelbauweise (z.B. Typ P2, WBS 70), einschalig (Leichtbeton), zweischalig (Innen- oder Außendämmung) oder dreischalig; Flachdach (Kaltdach); Betondecken | DE.East.AB.07.Gen.ReEx.001.jpg | 0 | 0 | 0 | 0 | 0 | 1979 | 1983 | G | Apartment | FR | - | N | B_Alone | Medium | Medium | DE.Roof.ReEx.06.02 | DE.Ceiling.ReEx.07.01 | DE.Wall.ReEx.07.03 | DE.Wall.ReEx.07.03 | DE.Wall.ReEx.07.03 | DE.Floor.ReEx.07.01 | DE.Floor.ReEx.07.01 | DE.Window.ReEx.04.01 | DE.Window.ReEx.04.01 | DE.Door.ReEx.03.01 | flat roof with 6 cm insulation | Flachdach mit 6 cm Dämmung | reinforced concrete, 6 cm insulation, roofing | Stahlbeton, oberseitig 6 cm Dämmung, Dachhaut | Ceiling_Concrete_InsulationAbove_CementScreedNew.wmf | concrete ceiling with 6 cm insulation | Betondecke mit 6 cm Dämmung | reinforced concrete, 6 cm insulation, cement screed | Stahlbeton, oberseitig 6 cm Dämmung, Zementestrich | Ceiling_Concrete_InsulationAbove_CementScreedNew.wmf | concrete panels | Beton-Fertigteile | sandwich elements (3 layers) | Sandwich-Element (Drei-Schicht-Platte) | Wall_ConcreteSandwichPanel.wmf | concrete panels | Beton-Fertigteile | sandwich elements (3 layers) | Sandwich-Element (Drei-Schicht-Platte) | Wall_ConcreteSandwichPanel.wmf | concrete panels | Beton-Fertigteile | sandwich elements (3 layers) | Sandwich-Element (Drei-Schicht-Platte) | Wall_ConcreteSandwichPanel.wmf | concrete ceiling with 4 cm insulation | Betondecke mit 4 cm Dämmung | reinforced concrete, 4 cm insulation, cement screed | Stahlbeton, 4 cm Wärmedämmung, Zementestrich | Ceiling_Concrete_InsulationAbove_CementScreedNew.wmf | concrete ceiling with 4 cm insulation | Betondecke mit 4 cm Dämmung | reinforced concrete, 4 cm insulation, cement screed | Stahlbeton, 4 cm Wärmedämmung, Zementestrich | Ceiling_Concrete_InsulationAbove_CementScreedNew.wmf | composite window with two single panes in wooden frames | Verbundfenster: 2 Scheiben im Holzrahmen | 0 | 0 | Window_WoodComposite_2P.wmf | composite window with two single panes in wooden frames | Verbundfenster: 2 Scheiben im Holzrahmen | 0 | 0 | Window_WoodComposite_2P.wmf | metal door | Metalltür | 0 | 0 | Window_MetalNoThermalBreak_2P.wmf | DE.Roof.Insulation30cm.01 | DE.Ceiling.Insulation30cm.04 | DE.Wall.Insulation24cm.02 | DE.Wall.Insulation24cm.02 | DE.Wall.Insulation24cm.02 | DE.Floor.Insulation12cm.01 | DE.Floor.Insulation12cm.01 | DE.Window.3pInsulatedFrame.01 | DE.Window.3pInsulatedFrame.01 | DE.Window.3pInsulatedFrame.01 | insulate cavity between rafters 12 cm + add 18 cm insulation layer | add 30 cm insulation above (+ flooring if necessary) | add 24 cm of insulation + plaster (external insulated render system), alternative: curtain wall | add 24 cm of insulation + plaster (external insulated render system), alternative: curtain wall | add 24 cm of insulation + plaster (external insulated render system), alternative: curtain wall | add 12 cm insulation below (in case of sufficient cellar height) / alternatively: on top of ceiling (in case of floor renovation) or combination of both | add 12 cm insulation below (in case of sufficient cellar height) / alternatively: on top of ceiling (in case of floor renovation) or combination of both | mount new windows, triple glazed, argon filled, low E, insulated frame | mount new windows, triple glazed, argon filled, low E, insulated frame | mount new windows, triple glazed, argon filled, low E, insulated frame | Dämmung im Sparren-Zwischenraum 12 cm + zusätzliche Dämmlage 18 cm | Dämmung 30 cm auf der Decke (+ begehbare Platten sofern notwendig) | Dämmung 24 cm + Verputz (Wärmedämmverbundsystem), alternativ: hinterlüftete Fassade | Dämmung 24 cm + Verputz (Wärmedämmverbundsystem), alternativ: hinterlüftete Fassade | Dämmung 24 cm + Verputz (Wärmedämmverbundsystem), alternativ: hinterlüftete Fassade | Dämmung 12 cm unter der Decke (bei ausreichender Kellerraumhöhe) / alternativ: auf der Decke (im Fall einer Fußb.-sanierung) oder Kombin. unter/auf | Dämmung 12 cm unter der Decke (bei ausreichender Kellerraumhöhe) / alternativ: auf der Decke (im Fall einer Fußb.-sanierung) oder Kombin. unter/auf | Einbau von Fenstern mit 3-Scheiben-Wärmeschutz-Verglasung und gedämmtem Rahmen | Einbau von Fenstern mit 3-Scheiben-Wärmeschutz-Verglasung und gedämmtem Rahmen | Einbau von Fenstern mit 3-Scheiben-Wärmeschutz-Verglasung und gedämmtem Rahmen | Roof_Rafters_InsulationCavityAndAbove.wmf | Ceiling_Measure_ThickInsulationAbove_Flooring.wmf | Wall_Measure_ThickInsulationOutside.wmf | Wall_Measure_ThickInsulationOutside.wmf | Wall_Measure_ThickInsulationOutside.wmf | Ceiling_Measure_ThickInsulationBelow.wmf | Ceiling_Measure_ThickInsulationBelow.wmf | Window_SandwichWoodInsulation_3P_LowE_Gas.wmf | Window_SandwichWoodInsulation_3P_LowE_Gas.wmf | Window_SandwichWoodInsulation_3P_LowE_Gas.wmf | DE.<Gas.B_C.MUH.01>.<Gas.B_C+Solar.MUH.01>.<Bal_Rec.Gen.02>.<Gen> | gas central heating, high efficiency (multi-unit housing): condensing boiler + solar system + ventilation system (80% heat recovery) | Gas-Zentralheizung, hohe Energieeffizienz (Mehrfamilienhaus): Brennwertkessel + thermische Solaranlage + Lüftungsanlage (80% WRG) | gas-fueled central hot water system, high efficiency: heat generation combined with heating system (condensing boiler) + thermal solar system, well insulated circulation loop | zentrale Warmwasserbereitung mit Gas, hohe Effizienz: Kombination mit Wärmeerzeuger Heizung (Brennwertkessel) + thermische Solaranlage, gut gedämmte Zirkulationsleitungen | SysW_Solar.wmf | Gas | 0 | 0 | 0.4 | 0 | gas central heating system, high efficiency (condensing boiler, good insulation of pipes) | Gas-Zentralheizung, hohe Effizienz: Brennwertkessel; minimierte Wärmeverluste der Verteilleitungen | SysH_BoilerCond.wmf | Gas | 0 | 0 | 0 | 0 | ventilation system with 80% heat recovery | Lüftunganlage mit 80% Wärmerückgewinnung | SysVent_HeatExchanger.wmf | 0.8 | 2.6 | 3251.136 | 0 | 0 | 0 | 2825 | 10159.8 | 3107.5 | 24 | 6 | 0.13936 | 0.091984 | 0.1252 | 0.1252 | 0.1252 | 0.20086 | 0.21374 | 0.8 | 0.8 | 0.8 | 0 | 55.0378 | 209.5567 | 0 | 0 | 60.0915 | 0 | 309.6 | 0 | 1.6 | 162.9705 | 0.25707 | 0.425 | 32.1023 | 15 | 15.8592 | 0 | 0 | 9.9629 | 0 | 0 | 25.8221 | 0 | 0 | 0 | 5.7 | 0 | 0 | 0 | 21.3451 | 20.8251 | 4.8488 | 1.2116 | 24.1592 | 22.3992 | 5.4827 | 1.4778 | DE.M.01 | 1.0685 | DE.C.01 | 1
DE.<East.AB.07.Gen.ReEx.001>.<MUH.02>.001 | Typology | DE | Germany | Deutschland | DE.East.AB.07.Gen.ReEx.001.001 | DE.East.AB.07.Gen.ReEx.001 | DE.MUH.02 | DE.Oil.B_NC_LT.MUH.01 | DE.-.Gen.01 | DE.El.E_IWH.Gen.01 | 1 | DE.East.AB.07.Gen | DE.East | Eastern Germany (former GDR) | neue Bundesländer | AB | Apartment Block | DE.07 | DE.Gen | Generic | Grund-Typ | NBL_GMH_G | 0 | typisch 5-/6-geschossig; Großtafelbauweise (z.B. Typ P2, WBS 70), einschalig (Leichtbeton), zweischalig (Innen- oder Außendämmung) oder dreischalig; Flachdach (Kaltdach); Betondecken | DE.East.AB.07.Gen.ReEx.001.jpg | 0 | 0 | 0 | 0 | 0 | 1979 | 1983 | G | Apartment | FR | - | N | B_Alone | Medium | Medium | DE.Roof.ReEx.06.02 | DE.Ceiling.ReEx.07.01 | DE.Wall.ReEx.07.03 | DE.Wall.ReEx.07.03 | DE.Wall.ReEx.07.03 | DE.Floor.ReEx.07.01 | DE.Floor.ReEx.07.01 | DE.Window.ReEx.04.01 | DE.Window.ReEx.04.01 | DE.Door.ReEx.03.01 | flat roof with 6 cm insulation | Flachdach mit 6 cm Dämmung | reinforced concrete, 6 cm insulation, roofing | Stahlbeton, oberseitig 6 cm Dämmung, Dachhaut | Ceiling_Concrete_InsulationAbove_CementScreedNew.wmf | concrete ceiling with 6 cm insulation | Betondecke mit 6 cm Dämmung | reinforced concrete, 6 cm insulation, cement screed | Stahlbeton, oberseitig 6 cm Dämmung, Zementestrich | Ceiling_Concrete_InsulationAbove_CementScreedNew.wmf | concrete panels | Beton-Fertigteile | sandwich elements (3 layers) | Sandwich-Element (Drei-Schicht-Platte) | Wall_ConcreteSandwichPanel.wmf | concrete panels | Beton-Fertigteile | sandwich elements (3 layers) | Sandwich-Element (Drei-Schicht-Platte) | Wall_ConcreteSandwichPanel.wmf | concrete panels | Beton-Fertigteile | sandwich elements (3 layers) | Sandwich-Element (Drei-Schicht-Platte) | Wall_ConcreteSandwichPanel.wmf | concrete ceiling with 4 cm insulation | Betondecke mit 4 cm Dämmung | reinforced concrete, 4 cm insulation, cement screed | Stahlbeton, 4 cm Wärmedämmung, Zementestrich | Ceiling_Concrete_InsulationAbove_CementScreedNew.wmf | concrete ceiling with 4 cm insulation | Betondecke mit 4 cm Dämmung | reinforced concrete, 4 cm insulation, cement screed | Stahlbeton, 4 cm Wärmedämmung, Zementestrich | Ceiling_Concrete_InsulationAbove_CementScreedNew.wmf | composite window with two single panes in wooden frames | Verbundfenster: 2 Scheiben im Holzrahmen | 0 | 0 | Window_WoodComposite_2P.wmf | composite window with two single panes in wooden frames | Verbundfenster: 2 Scheiben im Holzrahmen | 0 | 0 | Window_WoodComposite_2P.wmf | metal door | Metalltür | 0 | 0 | Window_MetalNoThermalBreak_2P.wmf | 0 | 0 | 0 | 0 | 0 | 0 | 0 | 0 | 0 | 0 | 0 | 0 | 0 | 0 | 0 | 0 | 0 | 0 | 0 | 0 | 0 | 0 | 0 | 0 | 0 | 0 | 0 | 0 | 0 | 0 | 0 | 0 | 0 | 0 | 0 | 0 | 0 | 0 | 0 | 0 | DE.<Oil.B_NC_LT.MUH.01>.<El.E_IWH.Gen.01>.<-.Gen.01>.<Gen> | oil central heating + decentral electric hot water, poor efficiency (multi-unit housing) | Öl-Zentralheizung + direkt elektrische Warmwasserbereitung, geringe Energieeffizienz (Mehrfamilienhaus) | decentral electric: instantaneous water heater | dezentral: elektrischer Durchlauferhitzer | 0 | El | 0 | 0 | 0 | 0 | oil central heating system, rather poor efficiency (low temperature boiler, poor insulation of pipes) | Öl-Zentralheizung, geringe Effizienz: Niedertemperatur-Kessel, hohe Wärmeverluste der Verteilleitungen | SysH_BoilerOld.wmf | Oil | 0 | 0 | 0 | 0 | no ventilation system | keine Lüftungsanlage | 0 | 0 | 0 | 3251.136 | 0 | 0 | 0 | 2825 | 10159.8 | 3107.5 | 24 | 6 | 0.5 | 0.43478 | 0.9 | 0.9 | 0.9 | 0.64516 | 0.8 | 2.7 | 2.7 | 4 | 0 | 260.1478 | 1506.357 | 0 | 0 | 193.0129 | 0 | 1044.9 | 0 | 8 | 325.941 | 1.0743 | 0.51 | 99.9591 | 15 | 16.4 | 0 | 0 | 140.5903 | 0 | 0 | 0 | 140.5903 | 0 | 0 | 18.2 | 0 | 0 | 0 | 49.2 | 42.64 | 11.152 | 3.28 | 160.0493 | 159.3293 | 44.807 | 8.7954 | DE.M.01 | 0.90594 | DE.C.01 | 1
DE.<East.AB.07.Gen.ReEx.001>.<MUH.02>.002 | Typology | DE | Germany | Deutschland | DE.East.AB.07.Gen.ReEx.001.002 | DE.East.AB.07.Gen.ReEx.001 | DE.MUH.02 | DE.Oil.B_C.MUH.01 | DE.-.Gen.01 | DE.Oil.B_C+Solar.MUH.01 | 2 | DE.East.AB.07.Gen | DE.East | Eastern Germany (former GDR) | neue Bundesländer | AB | Apartment Block | DE.07 | DE.Gen | Generic | Grund-Typ | NBL_GMH_G | 0 | typisch 5-/6-geschossig; Großtafelbauweise (z.B. Typ P2, WBS 70), einschalig (Leichtbeton), zweischalig (Innen- oder Außendämmung) oder dreischalig; Flachdach (Kaltdach); Betondecken | DE.East.AB.07.Gen.ReEx.001.jpg | 0 | 0 | 0 | 0 | 0 | 1979 | 1983 | G | Apartment | FR | - | N | B_Alone | Medium | Medium | DE.Roof.ReEx.06.02 | DE.Ceiling.ReEx.07.01 | DE.Wall.ReEx.07.03 | DE.Wall.ReEx.07.03 | DE.Wall.ReEx.07.03 | DE.Floor.ReEx.07.01 | DE.Floor.ReEx.07.01 | DE.Window.ReEx.04.01 | DE.Window.ReEx.04.01 | DE.Door.ReEx.03.01 | flat roof with 6 cm insulation | Flachdach mit 6 cm Dämmung | reinforced concrete, 6 cm insulation, roofing | Stahlbeton, oberseitig 6 cm Dämmung, Dachhaut | Ceiling_Concrete_InsulationAbove_CementScreedNew.wmf | concrete ceiling with 6 cm insulation | Betondecke mit 6 cm Dämmung | reinforced concrete, 6 cm insulation, cement screed | Stahlbeton, oberseitig 6 cm Dämmung, Zementestrich | Ceiling_Concrete_InsulationAbove_CementScreedNew.wmf | concrete panels | Beton-Fertigteile | sandwich elements (3 layers) | Sandwich-Element (Drei-Schicht-Platte) | Wall_ConcreteSandwichPanel.wmf | concrete panels | Beton-Fertigteile | sandwich elements (3 layers) | Sandwich-Element (Drei-Schicht-Platte) | Wall_ConcreteSandwichPanel.wmf | concrete panels | Beton-Fertigteile | sandwich elements (3 layers) | Sandwich-Element (Drei-Schicht-Platte) | Wall_ConcreteSandwichPanel.wmf | concrete ceiling with 4 cm insulation | Betondecke mit 4 cm Dämmung | reinforced concrete, 4 cm insulation, cement screed | Stahlbeton, 4 cm Wärmedämmung, Zementestrich | Ceiling_Concrete_InsulationAbove_CementScreedNew.wmf | concrete ceiling with 4 cm insulation | Betondecke mit 4 cm Dämmung | reinforced concrete, 4 cm insulation, cement screed | Stahlbeton, 4 cm Wärmedämmung, Zementestrich | Ceiling_Concrete_InsulationAbove_CementScreedNew.wmf | composite window with two single panes in wooden frames | Verbundfenster: 2 Scheiben im Holzrahmen | 0 | 0 | Window_WoodComposite_2P.wmf | composite window with two single panes in wooden frames | Verbundfenster: 2 Scheiben im Holzrahmen | 0 | 0 | Window_WoodComposite_2P.wmf | metal door | Metalltür | 0 | 0 | Window_MetalNoThermalBreak_2P.wmf | DE.Roof.Insulation12cm.01 | DE.Ceiling.Insulation12cm.01 | DE.Wall.Insulation12cm.01 | DE.Wall.Insulation12cm.01 | DE.Wall.Insulation12cm.01 | DE.Floor.Insulation08cm.01 | DE.Floor.Insulation08cm.01 | DE.Window.2p-LowE-arg.01 | DE.Window.2p-LowE-arg.01 | DE.Window.2p-LowE-arg.01 | insulate cavity between rafters 12 cm (heighten rafters and clear interspace if necessary) | add 12 cm insulation above (+ flooring if necessary) | add 12 cm of insulation + plaster (external insulated render system), alternative: curtain wall (e.g. cellulose between timbers) | add 12 cm of insulation + plaster (external insulated render system), alternative: curtain wall (e.g. cellulose between timbers) | add 12 cm of insulation + plaster (external insulated render system), alternative: curtain wall (e.g. cellulose between timbers) | add 8 cm of insulation below / alternatively: on top of ceiling (in case of floor renovation) | add 8 cm of insulation below / alternatively: on top of ceiling (in case of floor renovation) | mount new windows, double glazed, argon filled, low E | mount new windows, double glazed, argon filled, low E | mount new windows, double glazed, argon filled, low E | Dämmung im Sparren-Zwischenraum 12 cm (bei Bedarf Aufdopplung der Sparren und Freiräumen des Zwischenraums) | Dämmung 12 cm auf der Decke (+ begehbare Platten sofern notwendig) | Dämmung 12 cm + Verputz (Wärmedämmverbundsystem), alternativ: hinterlüftete Fassade (z.B. Zellulose zwischen Traghölzern) | Dämmung 12 cm + Verputz (Wärmedämmverbundsystem), alternativ: hinterlüftete Fassade (z.B. Zellulose zwischen Traghölzern) | Dämmung 12 cm + Verputz (Wärmedämmverbundsystem), alternativ: hinterlüftete Fassade (z.B. Zellulose zwischen Traghölzern) | Dämmung 8 cm unter der Decke / alternativ: auf der Decke (im Fall einer Fußbodensanierung) | Dämmung 8 cm unter der Decke / alternativ: auf der Decke (im Fall einer Fußbodensanierung) | Einbau von Fenstern mit 2-Scheiben-Wärmeschutz-Verglasung | Einbau von Fenstern mit 2-Scheiben-Wärmeschutz-Verglasung | Einbau von Fenstern mit 2-Scheiben-Wärmeschutz-Verglasung | Roof_Rafters_InsulationCavity.wmf | Ceiling_Measure_InsulationAbove_Flooring.wmf | Wall_Measure_InsulationOutside.wmf | Wall_Measure_InsulationOutside.wmf | Wall_Measure_InsulationOutside.wmf | Ceiling_Measure_InsulationBelow.wmf | Ceiling_Measure_InsulationBelow.wmf | Window_Wood_2P_LowE_Gas.wmf | Window_Wood_2P_LowE_Gas.wmf | Window_Wood_2P_LowE_Gas.wmf | DE.<Oil.B_C.MUH.01>.<Oil.B_C+Solar.MUH.01>.<-.Gen.01>.<Gen> | oil central heating, higher efficiency (multi-unit housing): condensing boiler + solar system | Öl-Zentralheizung, höhere Energieeffizienz (Mehrfamilienhaus): Brennwertkessel + thermische Solaranlage | oil-fueled central hot water system, high efficiency: heat generation combined with heating system (condensing boiler) + thermal solar system, well insulated circulation loop | zentrale Warmwasserbereitung mit Heizöl, hohe Effizienz: Kombination mit Wärmeerzeuger Heizung (Brennwertkessel) + thermische Solaranlage, gut gedämmte Zirkulationsleitungen | SysW_Solar.wmf | Oil | 0 | 0 | 0.4 | 0 | oil central heating system, high efficiency (condensing boiler, good insulation of pipes) | Öl-Zentralheizung, hohe Effizienz: Brennwertkessel; minimierte Wärmeverluste der Verteilleitungen | SysH_BoilerCond.wmf | Oil | 0 | 0 | 0 | 0 | no ventilation system | keine Lüftungsanlage | 0 | 0 | 0 | 3251.136 | 0 | 0 | 0 | 2825 | 10159.8 | 3107.5 | 24 | 6 | 0.41042 | 0.17456 | 0.21937 | 0.21937 | 0.21937 | 0.26071 | 0.28283 | 1.3 | 1.3 | 1.3 | 0 | 104.4484 | 367.1723 | 0 | 0 | 77.9959 | 0 | 503.1 | 0 | 2.6 | 325.941 | 0.44449 | 0.51 | 52.3514 | 15 | 15.8592 | 0 | 0 | 62.4741 | 0 | 0 | 0 | 78.3333 | 0 | 0 | 3.1 | 0 | 0 | 0 | 21.3451 | 20.8251 | 5.8004 | 1.2116 | 74.1215 | 73.4015 | 20.591 | 4.1084 | DE.M.01 | 1.0186 | DE.C.01 | 1
DE.<East.AB.07.Gen.ReEx.001>.<MUH.02>.003 | Typology | DE | Germany | Deutschland | DE.East.AB.07.Gen.ReEx.001.003 | DE.East.AB.07.Gen.ReEx.001 | DE.MUH.02 | DE.Bio_WP.B_WP.MUH.01 | DE.Bal_Rec.Gen.02 | DE.Bio_WP.B_WP+Solar.MUH.01 | 3 | DE.East.AB.07.Gen | DE.East | Eastern Germany (former GDR) | neue Bundesländer | AB | Apartment Block | DE.07 | DE.Gen | Generic | Grund-Typ | NBL_GMH_G | 0 | typisch 5-/6-geschossig; Großtafelbauweise (z.B. Typ P2, WBS 70), einschalig (Leichtbeton), zweischalig (Innen- oder Außendämmung) oder dreischalig; Flachdach (Kaltdach); Betondecken | DE.East.AB.07.Gen.ReEx.001.jpg | 0 | 0 | 0 | 0 | 0 | 1979 | 1983 | G | Apartment | FR | - | N | B_Alone | Medium | Medium | DE.Roof.ReEx.06.02 | DE.Ceiling.ReEx.07.01 | DE.Wall.ReEx.07.03 | DE.Wall.ReEx.07.03 | DE.Wall.ReEx.07.03 | DE.Floor.ReEx.07.01 | DE.Floor.ReEx.07.01 | DE.Window.ReEx.04.01 | DE.Window.ReEx.04.01 | DE.Door.ReEx.03.01 | flat roof with 6 cm insulation | Flachdach mit 6 cm Dämmung | reinforced concrete, 6 cm insulation, roofing | Stahlbeton, oberseitig 6 cm Dämmung, Dachhaut | Ceiling_Concrete_InsulationAbove_CementScreedNew.wmf | concrete ceiling with 6 cm insulation | Betondecke mit 6 cm Dämmung | reinforced concrete, 6 cm insulation, cement screed | Stahlbeton, oberseitig 6 cm Dämmung, Zementestrich | Ceiling_Concrete_InsulationAbove_CementScreedNew.wmf | concrete panels | Beton-Fertigteile | sandwich elements (3 layers) | Sandwich-Element (Drei-Schicht-Platte) | Wall_ConcreteSandwichPanel.wmf | concrete panels | Beton-Fertigteile | sandwich elements (3 layers) | Sandwich-Element (Drei-Schicht-Platte) | Wall_ConcreteSandwichPanel.wmf | concrete panels | Beton-Fertigteile | sandwich elements (3 layers) | Sandwich-Element (Drei-Schicht-Platte) | Wall_ConcreteSandwichPanel.wmf | concrete ceiling with 4 cm insulation | Betondecke mit 4 cm Dämmung | reinforced concrete, 4 cm insulation, cement screed | Stahlbeton, 4 cm Wärmedämmung, Zementestrich | Ceiling_Concrete_InsulationAbove_CementScreedNew.wmf | concrete ceiling with 4 cm insulation | Betondecke mit 4 cm Dämmung | reinforced concrete, 4 cm insulation, cement screed | Stahlbeton, 4 cm Wärmedämmung, Zementestrich | Ceiling_Concrete_InsulationAbove_CementScreedNew.wmf | composite window with two single panes in wooden frames | Verbundfenster: 2 Scheiben im Holzrahmen | 0 | 0 | Window_WoodComposite_2P.wmf | composite window with two single panes in wooden frames | Verbundfenster: 2 Scheiben im Holzrahmen | 0 | 0 | Window_WoodComposite_2P.wmf | metal door | Metalltür | 0 | 0 | Window_MetalNoThermalBreak_2P.wmf | DE.Roof.Insulation30cm.01 | DE.Ceiling.Insulation30cm.04 | DE.Wall.Insulation24cm.02 | DE.Wall.Insulation24cm.02 | DE.Wall.Insulation24cm.02 | DE.Floor.Insulation12cm.01 | DE.Floor.Insulation12cm.01 | DE.Window.3pInsulatedFrame.01 | DE.Window.3pInsulatedFrame.01 | DE.Window.3pInsulatedFrame.01 | insulate cavity between rafters 12 cm + add 18 cm insulation layer | add 30 cm insulation above (+ flooring if necessary) | add 24 cm of insulation + plaster (external insulated render system), alternative: curtain wall | add 24 cm of insulation + plaster (external insulated render system), alternative: curtain wall | add 24 cm of insulation + plaster (external insulated render system), alternative: curtain wall | add 12 cm insulation below (in case of sufficient cellar height) / alternatively: on top of ceiling (in case of floor renovation) or combination of both | add 12 cm insulation below (in case of sufficient cellar height) / alternatively: on top of ceiling (in case of floor renovation) or combination of both | mount new windows, triple glazed, argon filled, low E, insulated frame | mount new windows, triple glazed, argon filled, low E, insulated frame | mount new windows, triple glazed, argon filled, low E, insulated frame | Dämmung im Sparren-Zwischenraum 12 cm + zusätzliche Dämmlage 18 cm | Dämmung 30 cm auf der Decke (+ begehbare Platten sofern notwendig) | Dämmung 24 cm + Verputz (Wärmedämmverbundsystem), alternativ: hinterlüftete Fassade | Dämmung 24 cm + Verputz (Wärmedämmverbundsystem), alternativ: hinterlüftete Fassade | Dämmung 24 cm + Verputz (Wärmedämmverbundsystem), alternativ: hinterlüftete Fassade | Dämmung 12 cm unter der Decke (bei ausreichender Kellerraumhöhe) / alternativ: auf der Decke (im Fall einer Fußb.-sanierung) oder Kombin. unter/auf | Dämmung 12 cm unter der Decke (bei ausreichender Kellerraumhöhe) / alternativ: auf der Decke (im Fall einer Fußb.-sanierung) oder Kombin. unter/auf | Einbau von Fenstern mit 3-Scheiben-Wärmeschutz-Verglasung und gedämmtem Rahmen | Einbau von Fenstern mit 3-Scheiben-Wärmeschutz-Verglasung und gedämmtem Rahmen | Einbau von Fenstern mit 3-Scheiben-Wärmeschutz-Verglasung und gedämmtem Rahmen | Roof_Rafters_InsulationCavityAndAbove.wmf | Ceiling_Measure_ThickInsulationAbove_Flooring.wmf | Wall_Measure_ThickInsulationOutside.wmf | Wall_Measure_ThickInsulationOutside.wmf | Wall_Measure_ThickInsulationOutside.wmf | Ceiling_Measure_ThickInsulationBelow.wmf | Ceiling_Measure_ThickInsulationBelow.wmf | Window_SandwichWoodInsulation_3P_LowE_Gas.wmf | Window_SandwichWoodInsulation_3P_LowE_Gas.wmf | Window_SandwichWoodInsulation_3P_LowE_Gas.wmf | DE.<Bio_WP.B_WP.MUH.01>.<Bio_WP.B_WP+Solar.MUH.01>.<Bal_Rec.Gen.02>.<Gen> | biomass central heating, high efficiency (multi-unit housing): woodpellets-boiler + solar system + ventilation system (80% heat recovery) | Biomasse-Zentralheizung, hohe Energieeffizienz (Mehrfamilienhaus): Holzpellet-Kessel + Solaranlage + Lüftungsanlage (80% WRG) | woodpellets-fueled central hot water system, high efficiency: heat generation combined with heating system (woodpellets boiler) + thermal solar system, well insulated circulation loop | zentrale Warmwasserbereitung mit Holzpellets, hohe Effizienz: Kombination mit Wärmeerzeuger Heizung (Pellets-Kessel) + thermische Solaranlage, gut gedämmte Zirkulationsleitungen | SysW_Solar.wmf | Bio_WP | 0 | 0 | 0.4 | 0 | biomass central heating system, high efficiency: woodpellets boiler, good insulation of pipes | Biomasse-Zentralheizung, hohe Effizienz: Holzpellets-Kessel; minimierte Wärmeverluste der Verteilleitungen | 0 | Bio_WP | 0 | 0 | 0 | 0 | ventilation system with 80% heat recovery | Lüftunganlage mit 80% Wärmerückgewinnung | SysVent_HeatExchanger.wmf | 0.8 | 2.6 | 3251.136 | 0 | 0 | 0 | 2825 | 10159.8 | 3107.5 | 24 | 6 | 0.13936 | 0.091984 | 0.1252 | 0.1252 | 0.1252 | 0.20086 | 0.21374 | 0.8 | 0.8 | 0.8 | 0 | 55.0378 | 209.5567 | 0 | 0 | 60.0915 | 0 | 309.6 | 0 | 1.6 | 162.9705 | 0.25707 | 0.425 | 32.1023 | 15 | 17.7408 | 0 | 0 | 20.7487 | 0 | 0 | 0 | 0 | 0 | 38.4895 | 10 | 0 | 0 | 0 | 25.189 | 6.9282 | 1.5936 | 1.147 | 50.9984 | 26.7697 | 6.7459 | 2.7774 | DE.M.01 | 1.0515 | DE.C.01 | 1
DE.<East.AB.07.Gen.ReEx.001>.<MUH.03>.001 | Typology | DE | Germany | Deutschland | DE.East.AB.07.Gen.ReEx.001.001 | DE.East.AB.07.Gen.ReEx.001 | DE.MUH.03 | DE.El_OP.E_Storage.Gen.01 | DE.-.Gen.01 | DE.El.E_IWH.Gen.01 | 1 | DE.East.AB.07.Gen | DE.East | Eastern Germany (former GDR) | neue Bundesländer | AB | Apartment Block | DE.07 | DE.Gen | Generic | Grund-Typ | NBL_GMH_G | 0 | typisch 5-/6-geschossig; Großtafelbauweise (z.B. Typ P2, WBS 70), einschalig (Leichtbeton), zweischalig (Innen- oder Außendämmung) oder dreischalig; Flachdach (Kaltdach); Betondecken | DE.East.AB.07.Gen.ReEx.001.jpg | 0 | 0 | 0 | 0 | 0 | 1979 | 1983 | G | Apartment | FR | - | N | B_Alone | Medium | Medium | DE.Roof.ReEx.06.02 | DE.Ceiling.ReEx.07.01 | DE.Wall.ReEx.07.03 | DE.Wall.ReEx.07.03 | DE.Wall.ReEx.07.03 | DE.Floor.ReEx.07.01 | DE.Floor.ReEx.07.01 | DE.Window.ReEx.04.01 | DE.Window.ReEx.04.01 | DE.Door.ReEx.03.01 | flat roof with 6 cm insulation | Flachdach mit 6 cm Dämmung | reinforced concrete, 6 cm insulation, roofing | Stahlbeton, oberseitig 6 cm Dämmung, Dachhaut | Ceiling_Concrete_InsulationAbove_CementScreedNew.wmf | concrete ceiling with 6 cm insulation | Betondecke mit 6 cm Dämmung | reinforced concrete, 6 cm insulation, cement screed | Stahlbeton, oberseitig 6 cm Dämmung, Zementestrich | Ceiling_Concrete_InsulationAbove_CementScreedNew.wmf | concrete panels | Beton-Fertigteile | sandwich elements (3 layers) | Sandwich-Element (Drei-Schicht-Platte) | Wall_ConcreteSandwichPanel.wmf | concrete panels | Beton-Fertigteile | sandwich elements (3 layers) | Sandwich-Element (Drei-Schicht-Platte) | Wall_ConcreteSandwichPanel.wmf | concrete panels | Beton-Fertigteile | sandwich elements (3 layers) | Sandwich-Element (Drei-Schicht-Platte) | Wall_ConcreteSandwichPanel.wmf | concrete ceiling with 4 cm insulation | Betondecke mit 4 cm Dämmung | reinforced concrete, 4 cm insulation, cement screed | Stahlbeton, 4 cm Wärmedämmung, Zementestrich | Ceiling_Concrete_InsulationAbove_CementScreedNew.wmf | concrete ceiling with 4 cm insulation | Betondecke mit 4 cm Dämmung | reinforced concrete, 4 cm insulation, cement screed | Stahlbeton, 4 cm Wärmedämmung, Zementestrich | Ceiling_Concrete_InsulationAbove_CementScreedNew.wmf | composite window with two single panes in wooden frames | Verbundfenster: 2 Scheiben im Holzrahmen | 0 | 0 | Window_WoodComposite_2P.wmf | composite window with two single panes in wooden frames | Verbundfenster: 2 Scheiben im Holzrahmen | 0 | 0 | Window_WoodComposite_2P.wmf | metal door | Metalltür | 0 | 0 | Window_MetalNoThermalBreak_2P.wmf | 0 | 0 | 0 | 0 | 0 | 0 | 0 | 0 | 0 | 0 | 0 | 0 | 0 | 0 | 0 | 0 | 0 | 0 | 0 | 0 | 0 | 0 | 0 | 0 | 0 | 0 | 0 | 0 | 0 | 0 | 0 | 0 | 0 | 0 | 0 | 0 | 0 | 0 | 0 | 0 | DE.<El_OP.E_Storage.Gen.01>.<El.E_IWH.Gen.01>.<-.Gen.01>.<Gen> | electrical night storage space heater | elektrische Nachtspeicherheizung | decentral electric: instantaneous water heater | dezentral: elektrischer Durchlauferhitzer | 0 | El | 0 | 0 | 0 | 0 | electrical night storage space heater | Elektro-Nachtspeicherheizung | SysH_NightStorage.wmf | El_OP | 0 | 0 | 0 | 0 | no ventilation system | keine Lüftungsanlage | 0 | 0 | 0 | 3251.136 | 0 | 0 | 0 | 2825 | 10159.8 | 3107.5 | 24 | 6 | 0.5 | 0.43478 | 0.9 | 0.9 | 0.9 | 0.64516 | 0.8 | 2.7 | 2.7 | 4 | 0 | 260.1478 | 1506.357 | 0 | 0 | 193.0129 | 0 | 1044.9 | 0 | 8 | 325.941 | 1.0743 | 0.51 | 99.9591 | 15 | 16.4 | 0 | 0 | 99.201 | 0 | 0 | 0 | 0 | 0 | 0 | 115.601 | 0 | 0 | 0 | 49.2 | 42.64 | 11.152 | 3.28 | 297.6031 | 257.9227 | 67.4567 | 14.8802 | DE.M.04 | 0.87348 | DE.C.01 | 1
DE.<East.AB.07.Gen.ReEx.001>.<MUH.03>.002 | Typology | DE | Germany | Deutschland | DE.East.AB.07.Gen.ReEx.001.002 | DE.East.AB.07.Gen.ReEx.001 | DE.MUH.03 | DE.Gas.G_WH_C.MUH.01 | DE.-.Gen.01 | DE.Gas.G_IWH_C.MUH.01 | 2 | DE.East.AB.07.Gen | DE.East | Eastern Germany (former GDR) | neue Bundesländer | AB | Apartment Block | DE.07 | DE.Gen | Generic | Grund-Typ | NBL_GMH_G | 0 | typisch 5-/6-geschossig; Großtafelbauweise (z.B. Typ P2, WBS 70), einschalig (Leichtbeton), zweischalig (Innen- oder Außendämmung) oder dreischalig; Flachdach (Kaltdach); Betondecken | DE.East.AB.07.Gen.ReEx.001.jpg | 0 | 0 | 0 | 0 | 0 | 1979 | 1983 | G | Apartment | FR | - | N | B_Alone | Medium | Medium | DE.Roof.ReEx.06.02 | DE.Ceiling.ReEx.07.01 | DE.Wall.ReEx.07.03 | DE.Wall.ReEx.07.03 | DE.Wall.ReEx.07.03 | DE.Floor.ReEx.07.01 | DE.Floor.ReEx.07.01 | DE.Window.ReEx.04.01 | DE.Window.ReEx.04.01 | DE.Door.ReEx.03.01 | flat roof with 6 cm insulation | Flachdach mit 6 cm Dämmung | reinforced concrete, 6 cm insulation, roofing | Stahlbeton, oberseitig 6 cm Dämmung, Dachhaut | Ceiling_Concrete_InsulationAbove_CementScreedNew.wmf | concrete ceiling with 6 cm insulation | Betondecke mit 6 cm Dämmung | reinforced concrete, 6 cm insulation, cement screed | Stahlbeton, oberseitig 6 cm Dämmung, Zementestrich | Ceiling_Concrete_InsulationAbove_CementScreedNew.wmf | concrete panels | Beton-Fertigteile | sandwich elements (3 layers) | Sandwich-Element (Drei-Schicht-Platte) | Wall_ConcreteSandwichPanel.wmf | concrete panels | Beton-Fertigteile | sandwich elements (3 layers) | Sandwich-Element (Drei-Schicht-Platte) | Wall_ConcreteSandwichPanel.wmf | concrete panels | Beton-Fertigteile | sandwich elements (3 layers) | Sandwich-Element (Drei-Schicht-Platte) | Wall_ConcreteSandwichPanel.wmf | concrete ceiling with 4 cm insulation | Betondecke mit 4 cm Dämmung | reinforced concrete, 4 cm insulation, cement screed | Stahlbeton, 4 cm Wärmedämmung, Zementestrich | Ceiling_Concrete_InsulationAbove_CementScreedNew.wmf | concrete ceiling with 4 cm insulation | Betondecke mit 4 cm Dämmung | reinforced concrete, 4 cm insulation, cement screed | Stahlbeton, 4 cm Wärmedämmung, Zementestrich | Ceiling_Concrete_InsulationAbove_CementScreedNew.wmf | composite window with two single panes in wooden frames | Verbundfenster: 2 Scheiben im Holzrahmen | 0 | 0 | Window_WoodComposite_2P.wmf | composite window with two single panes in wooden frames | Verbundfenster: 2 Scheiben im Holzrahmen | 0 | 0 | Window_WoodComposite_2P.wmf | metal door | Metalltür | 0 | 0 | Window_MetalNoThermalBreak_2P.wmf | DE.Roof.Insulation12cm.01 | DE.Ceiling.Insulation12cm.01 | DE.Wall.Insulation12cm.01 | DE.Wall.Insulation12cm.01 | DE.Wall.Insulation12cm.01 | DE.Floor.Insulation08cm.01 | DE.Floor.Insulation08cm.01 | DE.Window.2p-LowE-arg.01 | DE.Window.2p-LowE-arg.01 | DE.Window.2p-LowE-arg.01 | insulate cavity between rafters 12 cm (heighten rafters and clear interspace if necessary) | add 12 cm insulation above (+ flooring if necessary) | add 12 cm of insulation + plaster (external insulated render system), alternative: curtain wall (e.g. cellulose between timbers) | add 12 cm of insulation + plaster (external insulated render system), alternative: curtain wall (e.g. cellulose between timbers) | add 12 cm of insulation + plaster (external insulated render system), alternative: curtain wall (e.g. cellulose between timbers) | add 8 cm of insulation below / alternatively: on top of ceiling (in case of floor renovation) | add 8 cm of insulation below / alternatively: on top of ceiling (in case of floor renovation) | mount new windows, double glazed, argon filled, low E | mount new windows, double glazed, argon filled, low E | mount new windows, double glazed, argon filled, low E | Dämmung im Sparren-Zwischenraum 12 cm (bei Bedarf Aufdopplung der Sparren und Freiräumen des Zwischenraums) | Dämmung 12 cm auf der Decke (+ begehbare Platten sofern notwendig) | Dämmung 12 cm + Verputz (Wärmedämmverbundsystem), alternativ: hinterlüftete Fassade (z.B. Zellulose zwischen Traghölzern) | Dämmung 12 cm + Verputz (Wärmedämmverbundsystem), alternativ: hinterlüftete Fassade (z.B. Zellulose zwischen Traghölzern) | Dämmung 12 cm + Verputz (Wärmedämmverbundsystem), alternativ: hinterlüftete Fassade (z.B. Zellulose zwischen Traghölzern) | Dämmung 8 cm unter der Decke / alternativ: auf der Decke (im Fall einer Fußbodensanierung) | Dämmung 8 cm unter der Decke / alternativ: auf der Decke (im Fall einer Fußbodensanierung) | Einbau von Fenstern mit 2-Scheiben-Wärmeschutz-Verglasung | Einbau von Fenstern mit 2-Scheiben-Wärmeschutz-Verglasung | Einbau von Fenstern mit 2-Scheiben-Wärmeschutz-Verglasung | Roof_Rafters_InsulationCavity.wmf | Ceiling_Measure_InsulationAbove_Flooring.wmf | Wall_Measure_InsulationOutside.wmf | Wall_Measure_InsulationOutside.wmf | Wall_Measure_InsulationOutside.wmf | Ceiling_Measure_InsulationBelow.wmf | Ceiling_Measure_InsulationBelow.wmf | Window_Wood_2P_LowE_Gas.wmf | Window_Wood_2P_LowE_Gas.wmf | Window_Wood_2P_LowE_Gas.wmf | DE.<Gas.G_WH_C.MUH.01>.<Gas.G_IWH_C.MUH.01>.<-.Gen.01>.<Gen> | gas apartment heating, high efficiency (multi-unit housing): condensing boiler | Gas-Etagenheizung, hohe Energieeffizienz (Mehrfamilienhaus): Brennwert-Therme | gas-fueled decentral hot water system, high efficiency: heat generation combined with apartment heating system (condensing boiler), no circulation loop | Warmwasserbereitung über Gas-Etagenheizung, hohe Effizienz: Kombination mit Wärmeerzeuger Heizung (Brennwert-Therme), ohne Zirkulation | 0 | Gas | 0 | 0 | 0 | 0 | gas apartment heating system, high efficiency: condensing boiler, distribution within apartments | Gas-Etagenheizung, hohe Effizienz: Brennwertkessel, Verteilung innerhalb der Wohnungen | 0 | Gas | 0 | 0 | 0 | 0 | no ventilation system | keine Lüftungsanlage | 0 | 0 | 0 | 3251.136 | 0 | 0 | 0 | 2825 | 10159.8 | 3107.5 | 24 | 6 | 0.41042 | 0.17456 | 0.21937 | 0.21937 | 0.21937 | 0.26071 | 0.28283 | 1.3 | 1.3 | 1.3 | 0 | 104.4484 | 367.1723 | 0 | 0 | 77.9959 | 0 | 503.1 | 0 | 2.6 | 325.941 | 0.44449 | 0.51 | 52.3514 | 15 | 20.828 | 0 | 0 | 62.9897 | 0 | 0 | 83.8177 | 0 | 0 | 0 | 6.1 | 0 | 0 | 0 | 22.9108 | 22.9108 | 5.207 | 1.2497 | 87.5887 | 85.1487 | 19.8954 | 4.9994 | DE.M.01 | 1.0101 | DE.C.01 | 1
DE.<East.AB.07.Gen.ReEx.001>.<MUH.03>.003 | Typology | DE | Germany | Deutschland | DE.East.AB.07.Gen.ReEx.001.003 | DE.East.AB.07.Gen.ReEx.001 | DE.MUH.03 | DE.Bio_WP.B_WP.MUH.01 | DE.-.Gen.01 | DE.Bio_WP.B_WP.MUH.01 | 3 | DE.East.AB.07.Gen | DE.East | Eastern Germany (former GDR) | neue Bundesländer | AB | Apartment Block | DE.07 | DE.Gen | Generic | Grund-Typ | NBL_GMH_G | 0 | typisch 5-/6-geschossig; Großtafelbauweise (z.B. Typ P2, WBS 70), einschalig (Leichtbeton), zweischalig (Innen- oder Außendämmung) oder dreischalig; Flachdach (Kaltdach); Betondecken | DE.East.AB.07.Gen.ReEx.001.jpg | 0 | 0 | 0 | 0 | 0 | 1979 | 1983 | G | Apartment | FR | - | N | B_Alone | Medium | Medium | DE.Roof.ReEx.06.02 | DE.Ceiling.ReEx.07.01 | DE.Wall.ReEx.07.03 | DE.Wall.ReEx.07.03 | DE.Wall.ReEx.07.03 | DE.Floor.ReEx.07.01 | DE.Floor.ReEx.07.01 | DE.Window.ReEx.04.01 | DE.Window.ReEx.04.01 | DE.Door.ReEx.03.01 | flat roof with 6 cm insulation | Flachdach mit 6 cm Dämmung | reinforced concrete, 6 cm insulation, roofing | Stahlbeton, oberseitig 6 cm Dämmung, Dachhaut | Ceiling_Concrete_InsulationAbove_CementScreedNew.wmf | concrete ceiling with 6 cm insulation | Betondecke mit 6 cm Dämmung | reinforced concrete, 6 cm insulation, cement screed | Stahlbeton, oberseitig 6 cm Dämmung, Zementestrich | Ceiling_Concrete_InsulationAbove_CementScreedNew.wmf | concrete panels | Beton-Fertigteile | sandwich elements (3 layers) | Sandwich-Element (Drei-Schicht-Platte) | Wall_ConcreteSandwichPanel.wmf | concrete panels | Beton-Fertigteile | sandwich elements (3 layers) | Sandwich-Element (Drei-Schicht-Platte) | Wall_ConcreteSandwichPanel.wmf | concrete panels | Beton-Fertigteile | sandwich elements (3 layers) | Sandwich-Element (Drei-Schicht-Platte) | Wall_ConcreteSandwichPanel.wmf | concrete ceiling with 4 cm insulation | Betondecke mit 4 cm Dämmung | reinforced concrete, 4 cm insulation, cement screed | Stahlbeton, 4 cm Wärmedämmung, Zementestrich | Ceiling_Concrete_InsulationAbove_CementScreedNew.wmf | concrete ceiling with 4 cm insulation | Betondecke mit 4 cm Dämmung | reinforced concrete, 4 cm insulation, cement screed | Stahlbeton, 4 cm Wärmedämmung, Zementestrich | Ceiling_Concrete_InsulationAbove_CementScreedNew.wmf | composite window with two single panes in wooden frames | Verbundfenster: 2 Scheiben im Holzrahmen | 0 | 0 | Window_WoodComposite_2P.wmf | composite window with two single panes in wooden frames | Verbundfenster: 2 Scheiben im Holzrahmen | 0 | 0 | Window_WoodComposite_2P.wmf | metal door | Metalltür | 0 | 0 | Window_MetalNoThermalBreak_2P.wmf | DE.Roof.Insulation30cm.01 | DE.Ceiling.Insulation30cm.04 | DE.Wall.Insulation24cm.02 | DE.Wall.Insulation24cm.02 | DE.Wall.Insulation24cm.02 | DE.Floor.Insulation12cm.01 | DE.Floor.Insulation12cm.01 | DE.Window.3pInsulatedFrame.01 | DE.Window.3pInsulatedFrame.01 | DE.Window.3pInsulatedFrame.01 | insulate cavity between rafters 12 cm + add 18 cm insulation layer | add 30 cm insulation above (+ flooring if necessary) | add 24 cm of insulation + plaster (external insulated render system), alternative: curtain wall | add 24 cm of insulation + plaster (external insulated render system), alternative: curtain wall | add 24 cm of insulation + plaster (external insulated render system), alternative: curtain wall | add 12 cm insulation below (in case of sufficient cellar height) / alternatively: on top of ceiling (in case of floor renovation) or combination of both | add 12 cm insulation below (in case of sufficient cellar height) / alternatively: on top of ceiling (in case of floor renovation) or combination of both | mount new windows, triple glazed, argon filled, low E, insulated frame | mount new windows, triple glazed, argon filled, low E, insulated frame | mount new windows, triple glazed, argon filled, low E, insulated frame | Dämmung im Sparren-Zwischenraum 12 cm + zusätzliche Dämmlage 18 cm | Dämmung 30 cm auf der Decke (+ begehbare Platten sofern notwendig) | Dämmung 24 cm + Verputz (Wärmedämmverbundsystem), alternativ: hinterlüftete Fassade | Dämmung 24 cm + Verputz (Wärmedämmverbundsystem), alternativ: hinterlüftete Fassade | Dämmung 24 cm + Verputz (Wärmedämmverbundsystem), alternativ: hinterlüftete Fassade | Dämmung 12 cm unter der Decke (bei ausreichender Kellerraumhöhe) / alternativ: auf der Decke (im Fall einer Fußb.-sanierung) oder Kombin. unter/auf | Dämmung 12 cm unter der Decke (bei ausreichender Kellerraumhöhe) / alternativ: auf der Decke (im Fall einer Fußb.-sanierung) oder Kombin. unter/auf | Einbau von Fenstern mit 3-Scheiben-Wärmeschutz-Verglasung und gedämmtem Rahmen | Einbau von Fenstern mit 3-Scheiben-Wärmeschutz-Verglasung und gedämmtem Rahmen | Einbau von Fenstern mit 3-Scheiben-Wärmeschutz-Verglasung und gedämmtem Rahmen | Roof_Rafters_InsulationCavityAndAbove.wmf | Ceiling_Measure_ThickInsulationAbove_Flooring.wmf | Wall_Measure_ThickInsulationOutside.wmf | Wall_Measure_ThickInsulationOutside.wmf | Wall_Measure_ThickInsulationOutside.wmf | Ceiling_Measure_ThickInsulationBelow.wmf | Ceiling_Measure_ThickInsulationBelow.wmf | Window_SandwichWoodInsulation_3P_LowE_Gas.wmf | Window_SandwichWoodInsulation_3P_LowE_Gas.wmf | Window_SandwichWoodInsulation_3P_LowE_Gas.wmf | DE.<Bio_WP.B_WP.MUH.01>.<Bio_WP.B_WP.MUH.01>.<-.Gen.01>.<Gen> | biomass central heating, medium efficiency (multi-unit housing): woodpellets-boiler | Biomasse-Zentralheizung, mittlere Energieeffizienz (Mehrfamilienhaus): Holzpellet-Kessel | woodpellets-fueled central hot water system, high efficiency: heat generation combined with heating system (woodpellets boiler), well insulated circulation loop | zentrale Warmwasserbereitung mit Holzpellets, hohe Effizienz: Kombination mit Wärmeerzeuger Heizung (Pellets-Kessel), gut gedämmte Zirkulationsleitungen | SysW_Storage.wmf | Bio_WP | 0 | 0 | 0 | 0 | biomass central heating system, high efficiency: woodpellets boiler, good insulation of pipes | Biomasse-Zentralheizung, hohe Effizienz: Holzpellets-Kessel; minimierte Wärmeverluste der Verteilleitungen | 0 | Bio_WP | 0 | 0 | 0 | 0 | no ventilation system | keine Lüftungsanlage | 0 | 0 | 0 | 3251.136 | 0 | 0 | 0 | 2825 | 10159.8 | 3107.5 | 24 | 6 | 0.13936 | 0.091984 | 0.1252 | 0.1252 | 0.1252 | 0.20086 | 0.21374 | 0.8 | 0.8 | 0.8 | 0 | 55.0378 | 209.5567 | 0 | 0 | 60.0915 | 0 | 309.6 | 0 | 1.6 | 162.9705 | 0.25707 | 0.425 | 32.1023 | 15 | 29.568 | 0 | 0 | 52.7916 | 0 | 0 | 0 | 0 | 0 | 82.3596 | 6.9 | 0 | 0 | 0 | 37.8816 | 7.9936 | 1.7267 | 1.6384 | 81.65 | 26.4183 | 6.2597 | 3.8596 | DE.M.01 | 1.0107 | DE.C.01 | 1
DE.<East.AB.07.Gen.ReEx.001>.<MUH.04>.001 | Typology | DE | Germany | Deutschland | DE.East.AB.07.Gen.ReEx.001.001 | DE.East.AB.07.Gen.ReEx.001 | DE.MUH.04 | DE.DH_Gas_NoCHP.TS.Gen.01 | DE.-.Gen.01 | DE.DH_Gas_NoCHP.TS.Gen.01 | 1 | DE.East.AB.07.Gen | DE.East | Eastern Germany (former GDR) | neue Bundesländer | AB | Apartment Block | DE.07 | DE.Gen | Generic | Grund-Typ | NBL_GMH_G | 0 | typisch 5-/6-geschossig; Großtafelbauweise (z.B. Typ P2, WBS 70), einschalig (Leichtbeton), zweischalig (Innen- oder Außendämmung) oder dreischalig; Flachdach (Kaltdach); Betondecken | DE.East.AB.07.Gen.ReEx.001.jpg | 0 | 0 | 0 | 0 | 0 | 1979 | 1983 | G | Apartment | FR | - | N | B_Alone | Medium | Medium | DE.Roof.ReEx.06.02 | DE.Ceiling.ReEx.07.01 | DE.Wall.ReEx.07.03 | DE.Wall.ReEx.07.03 | DE.Wall.ReEx.07.03 | DE.Floor.ReEx.07.01 | DE.Floor.ReEx.07.01 | DE.Window.ReEx.04.01 | DE.Window.ReEx.04.01 | DE.Door.ReEx.03.01 | flat roof with 6 cm insulation | Flachdach mit 6 cm Dämmung | reinforced concrete, 6 cm insulation, roofing | Stahlbeton, oberseitig 6 cm Dämmung, Dachhaut | Ceiling_Concrete_InsulationAbove_CementScreedNew.wmf | concrete ceiling with 6 cm insulation | Betondecke mit 6 cm Dämmung | reinforced concrete, 6 cm insulation, cement screed | Stahlbeton, oberseitig 6 cm Dämmung, Zementestrich | Ceiling_Concrete_InsulationAbove_CementScreedNew.wmf | concrete panels | Beton-Fertigteile | sandwich elements (3 layers) | Sandwich-Element (Drei-Schicht-Platte) | Wall_ConcreteSandwichPanel.wmf | concrete panels | Beton-Fertigteile | sandwich elements (3 layers) | Sandwich-Element (Drei-Schicht-Platte) | Wall_ConcreteSandwichPanel.wmf | concrete panels | Beton-Fertigteile | sandwich elements (3 layers) | Sandwich-Element (Drei-Schicht-Platte) | Wall_ConcreteSandwichPanel.wmf | concrete ceiling with 4 cm insulation | Betondecke mit 4 cm Dämmung | reinforced concrete, 4 cm insulation, cement screed | Stahlbeton, 4 cm Wärmedämmung, Zementestrich | Ceiling_Concrete_InsulationAbove_CementScreedNew.wmf | concrete ceiling with 4 cm insulation | Betondecke mit 4 cm Dämmung | reinforced concrete, 4 cm insulation, cement screed | Stahlbeton, 4 cm Wärmedämmung, Zementestrich | Ceiling_Concrete_InsulationAbove_CementScreedNew.wmf | composite window with two single panes in wooden frames | Verbundfenster: 2 Scheiben im Holzrahmen | 0 | 0 | Window_WoodComposite_2P.wmf | composite window with two single panes in wooden frames | Verbundfenster: 2 Scheiben im Holzrahmen | 0 | 0 | Window_WoodComposite_2P.wmf | metal door | Metalltür | 0 | 0 | Window_MetalNoThermalBreak_2P.wmf | 0 | 0 | 0 | 0 | 0 | 0 | 0 | 0 | 0 | 0 | 0 | 0 | 0 | 0 | 0 | 0 | 0 | 0 | 0 | 0 | 0 | 0 | 0 | 0 | 0 | 0 | 0 | 0 | 0 | 0 | 0 | 0 | 0 | 0 | 0 | 0 | 0 | 0 | 0 | 0 | DE.<DH_Gas_NoCHP.TS.Gen.01>.<DH_Gas_NoCHP.TS.Gen.01>.<-.Gen.01>.<Gen> | district heating, gas, no chp | Nah- oder Fernwärme, Gas, ohne KWK | district heating, gas, no chp | Nah- oder Fernwärme, Gas, ohne KWK | 0 | DH_Gas_NoCHP | 0 | 0 | 0 | 0 | district heating, gas, no chp | Nah- oder Fernwärme, Gas, ohne KWK | 0 | DH_Gas_NoCHP | 0 | 0 | 0 | 0 | no ventilation system | keine Lüftungsanlage | 0 | 0 | 0 | 3251.136 | 0 | 0 | 0 | 2825 | 10159.8 | 3107.5 | 24 | 6 | 0.5 | 0.43478 | 0.9 | 0.9 | 0.9 | 0.64516 | 0.8 | 2.7 | 2.7 | 4 | 0 | 260.1478 | 1506.357 | 0 | 0 | 193.0129 | 0 | 1044.9 | 0 | 8 | 325.941 | 1.0743 | 0.51 | 99.9591 | 15 | 28.044 | 0 | 0 | 112.4308 | 0 | 0 | 0 | 0 | 0 | 0 | 2.6 | 140.4748 | 0 | 0 | 38.8572 | 38.5372 | 8.9572 | 2.4035 | 151.5601 | 150.8401 | 34.9533 | 9.3545 | DE.M.01 | 0.93108 | DE.C.01 | 1
DE.<East.AB.07.Gen.ReEx.001>.<MUH.04>.002 | Typology | DE | Germany | Deutschland | DE.East.AB.07.Gen.ReEx.001.002 | DE.East.AB.07.Gen.ReEx.001 | DE.MUH.04 | DE.DH_Gas_CHP67.TS.Gen.01 | DE.-.Gen.01 | DE.DH_Gas_CHP100.TS.Gen.01 | 2 | DE.East.AB.07.Gen | DE.East | Eastern Germany (former GDR) | neue Bundesländer | AB | Apartment Block | DE.07 | DE.Gen | Generic | Grund-Typ | NBL_GMH_G | 0 | typisch 5-/6-geschossig; Großtafelbauweise (z.B. Typ P2, WBS 70), einschalig (Leichtbeton), zweischalig (Innen- oder Außendämmung) oder dreischalig; Flachdach (Kaltdach); Betondecken | DE.East.AB.07.Gen.ReEx.001.jpg | 0 | 0 | 0 | 0 | 0 | 1979 | 1983 | G | Apartment | FR | - | N | B_Alone | Medium | Medium | DE.Roof.ReEx.06.02 | DE.Ceiling.ReEx.07.01 | DE.Wall.ReEx.07.03 | DE.Wall.ReEx.07.03 | DE.Wall.ReEx.07.03 | DE.Floor.ReEx.07.01 | DE.Floor.ReEx.07.01 | DE.Window.ReEx.04.01 | DE.Window.ReEx.04.01 | DE.Door.ReEx.03.01 | flat roof with 6 cm insulation | Flachdach mit 6 cm Dämmung | reinforced concrete, 6 cm insulation, roofing | Stahlbeton, oberseitig 6 cm Dämmung, Dachhaut | Ceiling_Concrete_InsulationAbove_CementScreedNew.wmf | concrete ceiling with 6 cm insulation | Betondecke mit 6 cm Dämmung | reinforced concrete, 6 cm insulation, cement screed | Stahlbeton, oberseitig 6 cm Dämmung, Zementestrich | Ceiling_Concrete_InsulationAbove_CementScreedNew.wmf | concrete panels | Beton-Fertigteile | sandwich elements (3 layers) | Sandwich-Element (Drei-Schicht-Platte) | Wall_ConcreteSandwichPanel.wmf | concrete panels | Beton-Fertigteile | sandwich elements (3 layers) | Sandwich-Element (Drei-Schicht-Platte) | Wall_ConcreteSandwichPanel.wmf | concrete panels | Beton-Fertigteile | sandwich elements (3 layers) | Sandwich-Element (Drei-Schicht-Platte) | Wall_ConcreteSandwichPanel.wmf | concrete ceiling with 4 cm insulation | Betondecke mit 4 cm Dämmung | reinforced concrete, 4 cm insulation, cement screed | Stahlbeton, 4 cm Wärmedämmung, Zementestrich | Ceiling_Concrete_InsulationAbove_CementScreedNew.wmf | concrete ceiling with 4 cm insulation | Betondecke mit 4 cm Dämmung | reinforced concrete, 4 cm insulation, cement screed | Stahlbeton, 4 cm Wärmedämmung, Zementestrich | Ceiling_Concrete_InsulationAbove_CementScreedNew.wmf | composite window with two single panes in wooden frames | Verbundfenster: 2 Scheiben im Holzrahmen | 0 | 0 | Window_WoodComposite_2P.wmf | composite window with two single panes in wooden frames | Verbundfenster: 2 Scheiben im Holzrahmen | 0 | 0 | Window_WoodComposite_2P.wmf | metal door | Metalltür | 0 | 0 | Window_MetalNoThermalBreak_2P.wmf | DE.Roof.Insulation12cm.01 | DE.Ceiling.Insulation12cm.01 | DE.Wall.Insulation12cm.01 | DE.Wall.Insulation12cm.01 | DE.Wall.Insulation12cm.01 | DE.Floor.Insulation08cm.01 | DE.Floor.Insulation08cm.01 | DE.Window.2p-LowE-arg.01 | DE.Window.2p-LowE-arg.01 | DE.Window.2p-LowE-arg.01 | insulate cavity between rafters 12 cm (heighten rafters and clear interspace if necessary) | add 12 cm insulation above (+ flooring if necessary) | add 12 cm of insulation + plaster (external insulated render system), alternative: curtain wall (e.g. cellulose between timbers) | add 12 cm of insulation + plaster (external insulated render system), alternative: curtain wall (e.g. cellulose between timbers) | add 12 cm of insulation + plaster (external insulated render system), alternative: curtain wall (e.g. cellulose between timbers) | add 8 cm of insulation below / alternatively: on top of ceiling (in case of floor renovation) | add 8 cm of insulation below / alternatively: on top of ceiling (in case of floor renovation) | mount new windows, double glazed, argon filled, low E | mount new windows, double glazed, argon filled, low E | mount new windows, double glazed, argon filled, low E | Dämmung im Sparren-Zwischenraum 12 cm (bei Bedarf Aufdopplung der Sparren und Freiräumen des Zwischenraums) | Dämmung 12 cm auf der Decke (+ begehbare Platten sofern notwendig) | Dämmung 12 cm + Verputz (Wärmedämmverbundsystem), alternativ: hinterlüftete Fassade (z.B. Zellulose zwischen Traghölzern) | Dämmung 12 cm + Verputz (Wärmedämmverbundsystem), alternativ: hinterlüftete Fassade (z.B. Zellulose zwischen Traghölzern) | Dämmung 12 cm + Verputz (Wärmedämmverbundsystem), alternativ: hinterlüftete Fassade (z.B. Zellulose zwischen Traghölzern) | Dämmung 8 cm unter der Decke / alternativ: auf der Decke (im Fall einer Fußbodensanierung) | Dämmung 8 cm unter der Decke / alternativ: auf der Decke (im Fall einer Fußbodensanierung) | Einbau von Fenstern mit 2-Scheiben-Wärmeschutz-Verglasung | Einbau von Fenstern mit 2-Scheiben-Wärmeschutz-Verglasung | Einbau von Fenstern mit 2-Scheiben-Wärmeschutz-Verglasung | Roof_Rafters_InsulationCavity.wmf | Ceiling_Measure_InsulationAbove_Flooring.wmf | Wall_Measure_InsulationOutside.wmf | Wall_Measure_InsulationOutside.wmf | Wall_Measure_InsulationOutside.wmf | Ceiling_Measure_InsulationBelow.wmf | Ceiling_Measure_InsulationBelow.wmf | Window_Wood_2P_LowE_Gas.wmf | Window_Wood_2P_LowE_Gas.wmf | Window_Wood_2P_LowE_Gas.wmf | DE.<DH_Gas_CHP67.TS.Gen.01>.<DH_Gas_CHP100.TS.Gen.01>.<-.Gen.01>.<Gen> | district heating, gas, high chp fraction | Nah- oder Fernwärme, Gas, mit hohem KWK-Anteil | district heating, gas, high chp fraction | Nah- oder Fernwärme, Gas, mit hohem KWK-Anteil | 0 | DH_Gas_CHP100 | 0 | 0 | 0 | 0 | district heating, gas, high chp fraction | Nah- oder Fernwärme, Gas, mit hohem KWK-Anteil | 0 | DH_Gas_CHP67 | 0 | 0 | 0 | 0 | no ventilation system | keine Lüftungsanlage | 0 | 0 | 0 | 3251.136 | 0 | 0 | 0 | 2825 | 10159.8 | 3107.5 | 24 | 6 | 0.41042 | 0.17456 | 0.21937 | 0.21937 | 0.21937 | 0.26071 | 0.28283 | 1.3 | 1.3 | 1.3 | 0 | 104.4484 | 367.1723 | 0 | 0 | 77.9959 | 0 | 503.1 | 0 | 2.6 | 325.941 | 0.44449 | 0.51 | 52.3514 | 15 | 28.044 | 0 | 0 | 54.2533 | 0 | 0 | 0 | 0 | 0 | 0 | 2.6 | 82.2973 | 0 | 0 | 22.0308 | 21.7108 | 4.7506 | 2.4035 | 54.228 | 53.508 | 12.0747 | 4.7003 | DE.M.01 | 1.0151 | DE.C.01 | 1
DE.<East.AB.07.Gen.ReEx.001>.<MUH.04>.003 | Typology | DE | Germany | Deutschland | DE.East.AB.07.Gen.ReEx.001.003 | DE.East.AB.07.Gen.ReEx.001 | DE.MUH.04 | DE.DH_Bio_NoCHP.TS.Gen.01 | DE.-.Gen.01 | DE.DH_Bio_NoCHP.TS.Gen.01 | 3 | DE.East.AB.07.Gen | DE.East | Eastern Germany (former GDR) | neue Bundesländer | AB | Apartment Block | DE.07 | DE.Gen | Generic | Grund-Typ | NBL_GMH_G | 0 | typisch 5-/6-geschossig; Großtafelbauweise (z.B. Typ P2, WBS 70), einschalig (Leichtbeton), zweischalig (Innen- oder Außendämmung) oder dreischalig; Flachdach (Kaltdach); Betondecken | DE.East.AB.07.Gen.ReEx.001.jpg | 0 | 0 | 0 | 0 | 0 | 1979 | 1983 | G | Apartment | FR | - | N | B_Alone | Medium | Medium | DE.Roof.ReEx.06.02 | DE.Ceiling.ReEx.07.01 | DE.Wall.ReEx.07.03 | DE.Wall.ReEx.07.03 | DE.Wall.ReEx.07.03 | DE.Floor.ReEx.07.01 | DE.Floor.ReEx.07.01 | DE.Window.ReEx.04.01 | DE.Window.ReEx.04.01 | DE.Door.ReEx.03.01 | flat roof with 6 cm insulation | Flachdach mit 6 cm Dämmung | reinforced concrete, 6 cm insulation, roofing | Stahlbeton, oberseitig 6 cm Dämmung, Dachhaut | Ceiling_Concrete_InsulationAbove_CementScreedNew.wmf | concrete ceiling with 6 cm insulation | Betondecke mit 6 cm Dämmung | reinforced concrete, 6 cm insulation, cement screed | Stahlbeton, oberseitig 6 cm Dämmung, Zementestrich | Ceiling_Concrete_InsulationAbove_CementScreedNew.wmf | concrete panels | Beton-Fertigteile | sandwich elements (3 layers) | Sandwich-Element (Drei-Schicht-Platte) | Wall_ConcreteSandwichPanel.wmf | concrete panels | Beton-Fertigteile | sandwich elements (3 layers) | Sandwich-Element (Drei-Schicht-Platte) | Wall_ConcreteSandwichPanel.wmf | concrete panels | Beton-Fertigteile | sandwich elements (3 layers) | Sandwich-Element (Drei-Schicht-Platte) | Wall_ConcreteSandwichPanel.wmf | concrete ceiling with 4 cm insulation | Betondecke mit 4 cm Dämmung | reinforced concrete, 4 cm insulation, cement screed | Stahlbeton, 4 cm Wärmedämmung, Zementestrich | Ceiling_Concrete_InsulationAbove_CementScreedNew.wmf | concrete ceiling with 4 cm insulation | Betondecke mit 4 cm Dämmung | reinforced concrete, 4 cm insulation, cement screed | Stahlbeton, 4 cm Wärmedämmung, Zementestrich | Ceiling_Concrete_InsulationAbove_CementScreedNew.wmf | composite window with two single panes in wooden frames | Verbundfenster: 2 Scheiben im Holzrahmen | 0 | 0 | Window_WoodComposite_2P.wmf | composite window with two single panes in wooden frames | Verbundfenster: 2 Scheiben im Holzrahmen | 0 | 0 | Window_WoodComposite_2P.wmf | metal door | Metalltür | 0 | 0 | Window_MetalNoThermalBreak_2P.wmf | DE.Roof.Insulation30cm.01 | DE.Ceiling.Insulation30cm.04 | DE.Wall.Insulation24cm.02 | DE.Wall.Insulation24cm.02 | DE.Wall.Insulation24cm.02 | DE.Floor.Insulation12cm.01 | DE.Floor.Insulation12cm.01 | DE.Window.3pInsulatedFrame.01 | DE.Window.3pInsulatedFrame.01 | DE.Window.3pInsulatedFrame.01 | insulate cavity between rafters 12 cm + add 18 cm insulation layer | add 30 cm insulation above (+ flooring if necessary) | add 24 cm of insulation + plaster (external insulated render system), alternative: curtain wall | add 24 cm of insulation + plaster (external insulated render system), alternative: curtain wall | add 24 cm of insulation + plaster (external insulated render system), alternative: curtain wall | add 12 cm insulation below (in case of sufficient cellar height) / alternatively: on top of ceiling (in case of floor renovation) or combination of both | add 12 cm insulation below (in case of sufficient cellar height) / alternatively: on top of ceiling (in case of floor renovation) or combination of both | mount new windows, triple glazed, argon filled, low E, insulated frame | mount new windows, triple glazed, argon filled, low E, insulated frame | mount new windows, triple glazed, argon filled, low E, insulated frame | Dämmung im Sparren-Zwischenraum 12 cm + zusätzliche Dämmlage 18 cm | Dämmung 30 cm auf der Decke (+ begehbare Platten sofern notwendig) | Dämmung 24 cm + Verputz (Wärmedämmverbundsystem), alternativ: hinterlüftete Fassade | Dämmung 24 cm + Verputz (Wärmedämmverbundsystem), alternativ: hinterlüftete Fassade | Dämmung 24 cm + Verputz (Wärmedämmverbundsystem), alternativ: hinterlüftete Fassade | Dämmung 12 cm unter der Decke (bei ausreichender Kellerraumhöhe) / alternativ: auf der Decke (im Fall einer Fußb.-sanierung) oder Kombin. unter/auf | Dämmung 12 cm unter der Decke (bei ausreichender Kellerraumhöhe) / alternativ: auf der Decke (im Fall einer Fußb.-sanierung) oder Kombin. unter/auf | Einbau von Fenstern mit 3-Scheiben-Wärmeschutz-Verglasung und gedämmtem Rahmen | Einbau von Fenstern mit 3-Scheiben-Wärmeschutz-Verglasung und gedämmtem Rahmen | Einbau von Fenstern mit 3-Scheiben-Wärmeschutz-Verglasung und gedämmtem Rahmen | Roof_Rafters_InsulationCavityAndAbove.wmf | Ceiling_Measure_ThickInsulationAbove_Flooring.wmf | Wall_Measure_ThickInsulationOutside.wmf | Wall_Measure_ThickInsulationOutside.wmf | Wall_Measure_ThickInsulationOutside.wmf | Ceiling_Measure_ThickInsulationBelow.wmf | Ceiling_Measure_ThickInsulationBelow.wmf | Window_SandwichWoodInsulation_3P_LowE_Gas.wmf | Window_SandwichWoodInsulation_3P_LowE_Gas.wmf | Window_SandwichWoodInsulation_3P_LowE_Gas.wmf | DE.<DH_Bio_NoCHP.TS.Gen.01>.<DH_Bio_NoCHP.TS.Gen.01>.<-.Gen.01>.<Gen> | district heating, biomass-fueled | Nah- oder Fernwärme mit Biomasse | district heating, biomass | Nah- oder Fernwärme aus Biomasse | 0 | DH_Bio_NoCHP | 0 | 0 | 0 | 0 | district heating, biomass | Nah- oder Fernwärme aus Biomasse | 0 | DH_Bio_NoCHP | 0 | 0 | 0 | 0 | no ventilation system | keine Lüftungsanlage | 0 | 0 | 0 | 3251.136 | 0 | 0 | 0 | 2825 | 10159.8 | 3107.5 | 24 | 6 | 0.13936 | 0.091984 | 0.1252 | 0.1252 | 0.1252 | 0.20086 | 0.21374 | 0.8 | 0.8 | 0.8 | 0 | 55.0378 | 209.5567 | 0 | 0 | 60.0915 | 0 | 309.6 | 0 | 1.6 | 162.9705 | 0.25707 | 0.425 | 32.1023 | 15 | 28.044 | 0 | 0 | 33.5913 | 0 | 0 | 0 | 0 | 0 | 0 | 2.6 | 61.6353 | 0 | 0 | 10.8132 | 4.8844 | 2.2266 | 2.4035 | 15.4774 | 8.0391 | 3.2395 | 3.0473 | DE.M.01 | 1.0358 | DE.C.01 | 1
DE.<East.AB.07.Gen.ReEx.001>.<MUH.05>.001 | Typology | DE | Germany | Deutschland | DE.East.AB.07.Gen.ReEx.001.001 | DE.East.AB.07.Gen.ReEx.001 | DE.MUH.05 | DE.Gas.G_WH_NC.MUH.01 | DE.-.Gen.01 | DE.Gas.G_IWH_NC.MUH.01 | 1 | DE.East.AB.07.Gen | DE.East | Eastern Germany (former GDR) | neue Bundesländer | AB | Apartment Block | DE.07 | DE.Gen | Generic | Grund-Typ | NBL_GMH_G | 0 | typisch 5-/6-geschossig; Großtafelbauweise (z.B. Typ P2, WBS 70), einschalig (Leichtbeton), zweischalig (Innen- oder Außendämmung) oder dreischalig; Flachdach (Kaltdach); Betondecken | DE.East.AB.07.Gen.ReEx.001.jpg | 0 | 0 | 0 | 0 | 0 | 1979 | 1983 | G | Apartment | FR | - | N | B_Alone | Medium | Medium | DE.Roof.ReEx.06.02 | DE.Ceiling.ReEx.07.01 | DE.Wall.ReEx.07.03 | DE.Wall.ReEx.07.03 | DE.Wall.ReEx.07.03 | DE.Floor.ReEx.07.01 | DE.Floor.ReEx.07.01 | DE.Window.ReEx.04.01 | DE.Window.ReEx.04.01 | DE.Door.ReEx.03.01 | flat roof with 6 cm insulation | Flachdach mit 6 cm Dämmung | reinforced concrete, 6 cm insulation, roofing | Stahlbeton, oberseitig 6 cm Dämmung, Dachhaut | Ceiling_Concrete_InsulationAbove_CementScreedNew.wmf | concrete ceiling with 6 cm insulation | Betondecke mit 6 cm Dämmung | reinforced concrete, 6 cm insulation, cement screed | Stahlbeton, oberseitig 6 cm Dämmung, Zementestrich | Ceiling_Concrete_InsulationAbove_CementScreedNew.wmf | concrete panels | Beton-Fertigteile | sandwich elements (3 layers) | Sandwich-Element (Drei-Schicht-Platte) | Wall_ConcreteSandwichPanel.wmf | concrete panels | Beton-Fertigteile | sandwich elements (3 layers) | Sandwich-Element (Drei-Schicht-Platte) | Wall_ConcreteSandwichPanel.wmf | concrete panels | Beton-Fertigteile | sandwich elements (3 layers) | Sandwich-Element (Drei-Schicht-Platte) | Wall_ConcreteSandwichPanel.wmf | concrete ceiling with 4 cm insulation | Betondecke mit 4 cm Dämmung | reinforced concrete, 4 cm insulation, cement screed | Stahlbeton, 4 cm Wärmedämmung, Zementestrich | Ceiling_Concrete_InsulationAbove_CementScreedNew.wmf | concrete ceiling with 4 cm insulation | Betondecke mit 4 cm Dämmung | reinforced concrete, 4 cm insulation, cement screed | Stahlbeton, 4 cm Wärmedämmung, Zementestrich | Ceiling_Concrete_InsulationAbove_CementScreedNew.wmf | composite window with two single panes in wooden frames | Verbundfenster: 2 Scheiben im Holzrahmen | 0 | 0 | Window_WoodComposite_2P.wmf | composite window with two single panes in wooden frames | Verbundfenster: 2 Scheiben im Holzrahmen | 0 | 0 | Window_WoodComposite_2P.wmf | metal door | Metalltür | 0 | 0 | Window_MetalNoThermalBreak_2P.wmf | 0 | 0 | 0 | 0 | 0 | 0 | 0 | 0 | 0 | 0 | 0 | 0 | 0 | 0 | 0 | 0 | 0 | 0 | 0 | 0 | 0 | 0 | 0 | 0 | 0 | 0 | 0 | 0 | 0 | 0 | 0 | 0 | 0 | 0 | 0 | 0 | 0 | 0 | 0 | 0 | DE.<Gas.G_WH_NC.MUH.01>.<Gas.G_IWH_NC.MUH.01>.<-.Gen.01>.<Gen> | gas apartment heating, medium efficiency (multi-unit housing) | Gas-Etagenheizung, mittlere Energieeffizienz (Mehrfamilienhaus) | gas-fueled decentral hot water system, medium efficiency: heat generation combined with apartment heating system (non-condensing boiler), no circulation loop | Warmwasserbereitung über Gas-Etagenheizung, mittlere Effizienz: Kombination mit Wärmeerzeuger Heizung (Gas-Therme), ohne Zirkulation | 0 | Gas | 0 | 0 | 0 | 0 | gas apartment heating system, medium efficiency: non-condensing boiler, distribution within apartments | Gas-Etagenheizung, mittlere Effizienz: Gas-Therme, Verteilung innerhalb der Wohnungen | 0 | Gas | 0 | 0 | 0 | 0 | no ventilation system | keine Lüftungsanlage | 0 | 0 | 0 | 3251.136 | 0 | 0 | 0 | 2825 | 10159.8 | 3107.5 | 24 | 6 | 0.5 | 0.43478 | 0.9 | 0.9 | 0.9 | 0.64516 | 0.8 | 2.7 | 2.7 | 4 | 0 | 260.1478 | 1506.357 | 0 | 0 | 193.0129 | 0 | 1044.9 | 0 | 8 | 325.941 | 1.0743 | 0.51 | 99.9591 | 15 | 26.46 | 0 | 0 | 131.2117 | 0 | 0 | 157.6717 | 0 | 0 | 0 | 6.1 | 0 | 0 | 0 | 29.106 | 29.106 | 6.615 | 1.5876 | 162.6329 | 160.1929 | 36.9509 | 9.0927 | DE.M.01 | 0.89797 | DE.C.01 | 1
DE.<East.AB.07.Gen.ReEx.001>.<MUH.05>.002 | Typology | DE | Germany | Deutschland | DE.East.AB.07.Gen.ReEx.001.002 | DE.East.AB.07.Gen.ReEx.001 | DE.MUH.05 | DE.Gas.G_WH_C.MUH.01 | DE.-.Gen.01 | DE.Gas.G_IWH_C.MUH.01 | 2 | DE.East.AB.07.Gen | DE.East | Eastern Germany (former GDR) | neue Bundesländer | AB | Apartment Block | DE.07 | DE.Gen | Generic | Grund-Typ | NBL_GMH_G | 0 | typisch 5-/6-geschossig; Großtafelbauweise (z.B. Typ P2, WBS 70), einschalig (Leichtbeton), zweischalig (Innen- oder Außendämmung) oder dreischalig; Flachdach (Kaltdach); Betondecken | DE.East.AB.07.Gen.ReEx.001.jpg | 0 | 0 | 0 | 0 | 0 | 1979 | 1983 | G | Apartment | FR | - | N | B_Alone | Medium | Medium | DE.Roof.ReEx.06.02 | DE.Ceiling.ReEx.07.01 | DE.Wall.ReEx.07.03 | DE.Wall.ReEx.07.03 | DE.Wall.ReEx.07.03 | DE.Floor.ReEx.07.01 | DE.Floor.ReEx.07.01 | DE.Window.ReEx.04.01 | DE.Window.ReEx.04.01 | DE.Door.ReEx.03.01 | flat roof with 6 cm insulation | Flachdach mit 6 cm Dämmung | reinforced concrete, 6 cm insulation, roofing | Stahlbeton, oberseitig 6 cm Dämmung, Dachhaut | Ceiling_Concrete_InsulationAbove_CementScreedNew.wmf | concrete ceiling with 6 cm insulation | Betondecke mit 6 cm Dämmung | reinforced concrete, 6 cm insulation, cement screed | Stahlbeton, oberseitig 6 cm Dämmung, Zementestrich | Ceiling_Concrete_InsulationAbove_CementScreedNew.wmf | concrete panels | Beton-Fertigteile | sandwich elements (3 layers) | Sandwich-Element (Drei-Schicht-Platte) | Wall_ConcreteSandwichPanel.wmf | concrete panels | Beton-Fertigteile | sandwich elements (3 layers) | Sandwich-Element (Drei-Schicht-Platte) | Wall_ConcreteSandwichPanel.wmf | concrete panels | Beton-Fertigteile | sandwich elements (3 layers) | Sandwich-Element (Drei-Schicht-Platte) | Wall_ConcreteSandwichPanel.wmf | concrete ceiling with 4 cm insulation | Betondecke mit 4 cm Dämmung | reinforced concrete, 4 cm insulation, cement screed | Stahlbeton, 4 cm Wärmedämmung, Zementestrich | Ceiling_Concrete_InsulationAbove_CementScreedNew.wmf | concrete ceiling with 4 cm insulation | Betondecke mit 4 cm Dämmung | reinforced concrete, 4 cm insulation, cement screed | Stahlbeton, 4 cm Wärmedämmung, Zementestrich | Ceiling_Concrete_InsulationAbove_CementScreedNew.wmf | composite window with two single panes in wooden frames | Verbundfenster: 2 Scheiben im Holzrahmen | 0 | 0 | Window_WoodComposite_2P.wmf | composite window with two single panes in wooden frames | Verbundfenster: 2 Scheiben im Holzrahmen | 0 | 0 | Window_WoodComposite_2P.wmf | metal door | Metalltür | 0 | 0 | Window_MetalNoThermalBreak_2P.wmf | DE.Roof.Insulation12cm.01 | DE.Ceiling.Insulation12cm.01 | DE.Wall.Insulation12cm.01 | DE.Wall.Insulation12cm.01 | DE.Wall.Insulation12cm.01 | DE.Floor.Insulation08cm.01 | DE.Floor.Insulation08cm.01 | DE.Window.2p-LowE-arg.01 | DE.Window.2p-LowE-arg.01 | DE.Window.2p-LowE-arg.01 | insulate cavity between rafters 12 cm (heighten rafters and clear interspace if necessary) | add 12 cm insulation above (+ flooring if necessary) | add 12 cm of insulation + plaster (external insulated render system), alternative: curtain wall (e.g. cellulose between timbers) | add 12 cm of insulation + plaster (external insulated render system), alternative: curtain wall (e.g. cellulose between timbers) | add 12 cm of insulation + plaster (external insulated render system), alternative: curtain wall (e.g. cellulose between timbers) | add 8 cm of insulation below / alternatively: on top of ceiling (in case of floor renovation) | add 8 cm of insulation below / alternatively: on top of ceiling (in case of floor renovation) | mount new windows, double glazed, argon filled, low E | mount new windows, double glazed, argon filled, low E | mount new windows, double glazed, argon filled, low E | Dämmung im Sparren-Zwischenraum 12 cm (bei Bedarf Aufdopplung der Sparren und Freiräumen des Zwischenraums) | Dämmung 12 cm auf der Decke (+ begehbare Platten sofern notwendig) | Dämmung 12 cm + Verputz (Wärmedämmverbundsystem), alternativ: hinterlüftete Fassade (z.B. Zellulose zwischen Traghölzern) | Dämmung 12 cm + Verputz (Wärmedämmverbundsystem), alternativ: hinterlüftete Fassade (z.B. Zellulose zwischen Traghölzern) | Dämmung 12 cm + Verputz (Wärmedämmverbundsystem), alternativ: hinterlüftete Fassade (z.B. Zellulose zwischen Traghölzern) | Dämmung 8 cm unter der Decke / alternativ: auf der Decke (im Fall einer Fußbodensanierung) | Dämmung 8 cm unter der Decke / alternativ: auf der Decke (im Fall einer Fußbodensanierung) | Einbau von Fenstern mit 2-Scheiben-Wärmeschutz-Verglasung | Einbau von Fenstern mit 2-Scheiben-Wärmeschutz-Verglasung | Einbau von Fenstern mit 2-Scheiben-Wärmeschutz-Verglasung | Roof_Rafters_InsulationCavity.wmf | Ceiling_Measure_InsulationAbove_Flooring.wmf | Wall_Measure_InsulationOutside.wmf | Wall_Measure_InsulationOutside.wmf | Wall_Measure_InsulationOutside.wmf | Ceiling_Measure_InsulationBelow.wmf | Ceiling_Measure_InsulationBelow.wmf | Window_Wood_2P_LowE_Gas.wmf | Window_Wood_2P_LowE_Gas.wmf | Window_Wood_2P_LowE_Gas.wmf | DE.<Gas.G_WH_C.MUH.01>.<Gas.G_IWH_C.MUH.01>.<-.Gen.01>.<Gen> | gas apartment heating, high efficiency (multi-unit housing): condensing boiler | Gas-Etagenheizung, hohe Energieeffizienz (Mehrfamilienhaus): Brennwert-Therme | gas-fueled decentral hot water system, high efficiency: heat generation combined with apartment heating system (condensing boiler), no circulation loop | Warmwasserbereitung über Gas-Etagenheizung, hohe Effizienz: Kombination mit Wärmeerzeuger Heizung (Brennwert-Therme), ohne Zirkulation | 0 | Gas | 0 | 0 | 0 | 0 | gas apartment heating system, high efficiency: condensing boiler, distribution within apartments | Gas-Etagenheizung, hohe Effizienz: Brennwertkessel, Verteilung innerhalb der Wohnungen | 0 | Gas | 0 | 0 | 0 | 0 | no ventilation system | keine Lüftungsanlage | 0 | 0 | 0 | 3251.136 | 0 | 0 | 0 | 2825 | 10159.8 | 3107.5 | 24 | 6 | 0.41042 | 0.17456 | 0.21937 | 0.21937 | 0.21937 | 0.26071 | 0.28283 | 1.3 | 1.3 | 1.3 | 0 | 104.4484 | 367.1723 | 0 | 0 | 77.9959 | 0 | 503.1 | 0 | 2.6 | 325.941 | 0.44449 | 0.51 | 52.3514 | 15 | 20.828 | 0 | 0 | 62.9897 | 0 | 0 | 83.8177 | 0 | 0 | 0 | 6.1 | 0 | 0 | 0 | 22.9108 | 22.9108 | 5.207 | 1.2497 | 87.5887 | 85.1487 | 19.8954 | 4.9994 | DE.M.01 | 1.0101 | DE.C.01 | 1
DE.<East.AB.07.Gen.ReEx.001>.<MUH.05>.003 | Typology | DE | Germany | Deutschland | DE.East.AB.07.Gen.ReEx.001.003 | DE.East.AB.07.Gen.ReEx.001 | DE.MUH.05 | DE.Gas.G_WH_C.MUH.01 | DE.Bal_Rec.Gen.02 | DE.Gas.G_IWH_C.MUH.01 | 3 | DE.East.AB.07.Gen | DE.East | Eastern Germany (former GDR) | neue Bundesländer | AB | Apartment Block | DE.07 | DE.Gen | Generic | Grund-Typ | NBL_GMH_G | 0 | typisch 5-/6-geschossig; Großtafelbauweise (z.B. Typ P2, WBS 70), einschalig (Leichtbeton), zweischalig (Innen- oder Außendämmung) oder dreischalig; Flachdach (Kaltdach); Betondecken | DE.East.AB.07.Gen.ReEx.001.jpg | 0 | 0 | 0 | 0 | 0 | 1979 | 1983 | G | Apartment | FR | - | N | B_Alone | Medium | Medium | DE.Roof.ReEx.06.02 | DE.Ceiling.ReEx.07.01 | DE.Wall.ReEx.07.03 | DE.Wall.ReEx.07.03 | DE.Wall.ReEx.07.03 | DE.Floor.ReEx.07.01 | DE.Floor.ReEx.07.01 | DE.Window.ReEx.04.01 | DE.Window.ReEx.04.01 | DE.Door.ReEx.03.01 | flat roof with 6 cm insulation | Flachdach mit 6 cm Dämmung | reinforced concrete, 6 cm insulation, roofing | Stahlbeton, oberseitig 6 cm Dämmung, Dachhaut | Ceiling_Concrete_InsulationAbove_CementScreedNew.wmf | concrete ceiling with 6 cm insulation | Betondecke mit 6 cm Dämmung | reinforced concrete, 6 cm insulation, cement screed | Stahlbeton, oberseitig 6 cm Dämmung, Zementestrich | Ceiling_Concrete_InsulationAbove_CementScreedNew.wmf | concrete panels | Beton-Fertigteile | sandwich elements (3 layers) | Sandwich-Element (Drei-Schicht-Platte) | Wall_ConcreteSandwichPanel.wmf | concrete panels | Beton-Fertigteile | sandwich elements (3 layers) | Sandwich-Element (Drei-Schicht-Platte) | Wall_ConcreteSandwichPanel.wmf | concrete panels | Beton-Fertigteile | sandwich elements (3 layers) | Sandwich-Element (Drei-Schicht-Platte) | Wall_ConcreteSandwichPanel.wmf | concrete ceiling with 4 cm insulation | Betondecke mit 4 cm Dämmung | reinforced concrete, 4 cm insulation, cement screed | Stahlbeton, 4 cm Wärmedämmung, Zementestrich | Ceiling_Concrete_InsulationAbove_CementScreedNew.wmf | concrete ceiling with 4 cm insulation | Betondecke mit 4 cm Dämmung | reinforced concrete, 4 cm insulation, cement screed | Stahlbeton, 4 cm Wärmedämmung, Zementestrich | Ceiling_Concrete_InsulationAbove_CementScreedNew.wmf | composite window with two single panes in wooden frames | Verbundfenster: 2 Scheiben im Holzrahmen | 0 | 0 | Window_WoodComposite_2P.wmf | composite window with two single panes in wooden frames | Verbundfenster: 2 Scheiben im Holzrahmen | 0 | 0 | Window_WoodComposite_2P.wmf | metal door | Metalltür | 0 | 0 | Window_MetalNoThermalBreak_2P.wmf | DE.Roof.Insulation30cm.01 | DE.Ceiling.Insulation30cm.04 | DE.Wall.Insulation24cm.02 | DE.Wall.Insulation24cm.02 | DE.Wall.Insulation24cm.02 | DE.Floor.Insulation12cm.01 | DE.Floor.Insulation12cm.01 | DE.Window.3pInsulatedFrame.01 | DE.Window.3pInsulatedFrame.01 | DE.Window.3pInsulatedFrame.01 | insulate cavity between rafters 12 cm + add 18 cm insulation layer | add 30 cm insulation above (+ flooring if necessary) | add 24 cm of insulation + plaster (external insulated render system), alternative: curtain wall | add 24 cm of insulation + plaster (external insulated render system), alternative: curtain wall | add 24 cm of insulation + plaster (external insulated render system), alternative: curtain wall | add 12 cm insulation below (in case of sufficient cellar height) / alternatively: on top of ceiling (in case of floor renovation) or combination of both | add 12 cm insulation below (in case of sufficient cellar height) / alternatively: on top of ceiling (in case of floor renovation) or combination of both | mount new windows, triple glazed, argon filled, low E, insulated frame | mount new windows, triple glazed, argon filled, low E, insulated frame | mount new windows, triple glazed, argon filled, low E, insulated frame | Dämmung im Sparren-Zwischenraum 12 cm + zusätzliche Dämmlage 18 cm | Dämmung 30 cm auf der Decke (+ begehbare Platten sofern notwendig) | Dämmung 24 cm + Verputz (Wärmedämmverbundsystem), alternativ: hinterlüftete Fassade | Dämmung 24 cm + Verputz (Wärmedämmverbundsystem), alternativ: hinterlüftete Fassade | Dämmung 24 cm + Verputz (Wärmedämmverbundsystem), alternativ: hinterlüftete Fassade | Dämmung 12 cm unter der Decke (bei ausreichender Kellerraumhöhe) / alternativ: auf der Decke (im Fall einer Fußb.-sanierung) oder Kombin. unter/auf | Dämmung 12 cm unter der Decke (bei ausreichender Kellerraumhöhe) / alternativ: auf der Decke (im Fall einer Fußb.-sanierung) oder Kombin. unter/auf | Einbau von Fenstern mit 3-Scheiben-Wärmeschutz-Verglasung und gedämmtem Rahmen | Einbau von Fenstern mit 3-Scheiben-Wärmeschutz-Verglasung und gedämmtem Rahmen | Einbau von Fenstern mit 3-Scheiben-Wärmeschutz-Verglasung und gedämmtem Rahmen | Roof_Rafters_InsulationCavityAndAbove.wmf | Ceiling_Measure_ThickInsulationAbove_Flooring.wmf | Wall_Measure_ThickInsulationOutside.wmf | Wall_Measure_ThickInsulationOutside.wmf | Wall_Measure_ThickInsulationOutside.wmf | Ceiling_Measure_ThickInsulationBelow.wmf | Ceiling_Measure_ThickInsulationBelow.wmf | Window_SandwichWoodInsulation_3P_LowE_Gas.wmf | Window_SandwichWoodInsulation_3P_LowE_Gas.wmf | Window_SandwichWoodInsulation_3P_LowE_Gas.wmf | DE.<Gas.G_WH_C.MUH.01>.<Gas.G_IWH_C.MUH.01>.<Bal_Rec.Gen.02>.<Gen> | gas apartment heating, high efficiency (multi-unit housing): condensing boiler + ventilation system with heat recovery | Gas-Etagenheizung, hohe Energieeffizienz (Mehrfamilienhaus): Brennwert-Therme + Lüftungsanlage mit Wärmerückgewinnung | gas-fueled decentral hot water system, high efficiency: heat generation combined with apartment heating system (condensing boiler), no circulation loop | Warmwasserbereitung über Gas-Etagenheizung, hohe Effizienz: Kombination mit Wärmeerzeuger Heizung (Brennwert-Therme), ohne Zirkulation | 0 | Gas | 0 | 0 | 0 | 0 | gas apartment heating system, high efficiency: condensing boiler, distribution within apartments | Gas-Etagenheizung, hohe Effizienz: Brennwertkessel, Verteilung innerhalb der Wohnungen | 0 | Gas | 0 | 0 | 0 | 0 | ventilation system with 80% heat recovery | Lüftunganlage mit 80% Wärmerückgewinnung | SysVent_HeatExchanger.wmf | 0.8 | 2.6 | 3251.136 | 0 | 0 | 0 | 2825 | 10159.8 | 3107.5 | 24 | 6 | 0.13936 | 0.091984 | 0.1252 | 0.1252 | 0.1252 | 0.20086 | 0.21374 | 0.8 | 0.8 | 0.8 | 0 | 55.0378 | 209.5567 | 0 | 0 | 60.0915 | 0 | 309.6 | 0 | 1.6 | 162.9705 | 0.25707 | 0.425 | 32.1023 | 15 | 20.828 | 0 | 0 | 12.9755 | 0 | 0 | 33.8035 | 0 | 0 | 0 | 8.7 | 0 | 0 | 0 | 22.9108 | 22.9108 | 5.207 | 1.2497 | 40.373 | 36.893 | 9.1599 | 2.5185 | DE.M.01 | 1.0575 | DE.C.01 | 1
DE.<East.AB.08.Gen.ReEx.001>.<MUH.01>.001 | Typology | DE | Germany | Deutschland | DE.East.AB.08.Gen.ReEx.001.001 | DE.East.AB.08.Gen.ReEx.001 | DE.MUH.01 | DE.Gas.B_NC_LT.MUH.01 | DE.-.Gen.01 | DE.Gas.B_NC_LT.MUH.01 | 1 | DE.East.AB.08.Gen | DE.East | Eastern Germany (former GDR) | neue Bundesländer | AB | Apartment Block | DE.08 | DE.Gen | Generic | Grund-Typ | NBL_GMH_H | 0 | typisch 5-/6-geschossig; Großtafelbauweise (z.B. WBS 70), einschalig (Leichtbeton), zweischalig (Innen- oder Außendämmung) oder dreischalig; Flachdach (Kaltdach); Betondecken | DE.East.AB.08.Gen.ReEx.001.jpg | 0 | 0 | 0 | 0 | 0 | 1984 | 1994 | H | Apartment | FR | - | N | B_Alone | Medium | Medium | DE.Roof.ReEx.08.02 | DE.Ceiling.ReEx.08.01 | DE.Wall.ReEx.08.03 | DE.Wall.ReEx.08.03 | DE.Wall.ReEx.08.03 | DE.Floor.ReEx.08.01 | DE.Floor.ReEx.08.01 | DE.Window.ReEx.06.03 | DE.Window.ReEx.06.03 | DE.Door.ReEx.03.01 | flat roof with 10 cm insulation | Flachdach mit 10 cm Dämmung | reinforced concrete, 10 cm insulation, roofing | Stahlbeton, oberseitig 10 cm Dämmung, Dachhaut | Ceiling_Concrete_InsulationAbove_CementScreedNew.wmf | concrete ceiling with 10 cm insulation | Betondecke mit 10 cm Dämmung | reinforced concrete, 10 cm insulation, cement screed | Stahlbeton, oberseitig 10 cm Dämmung, Zementestrich | Ceiling_Concrete_InsulationAbove_CementScreedNew.wmf | concrete panels | Beton-Fertigteile | sandwich elements (3 layers) | Sandwich-Element (Drei-Schicht-Platte) | Wall_ConcreteSandwichPanel.wmf | concrete panels | Beton-Fertigteile | sandwich elements (3 layers) | Sandwich-Element (Drei-Schicht-Platte) | Wall_ConcreteSandwichPanel.wmf | concrete panels | Beton-Fertigteile | sandwich elements (3 layers) | Sandwich-Element (Drei-Schicht-Platte) | Wall_ConcreteSandwichPanel.wmf | concrete ceiling with 6 cm insulation | Betondecke mit 6 cm Dämmung | reinforced concrete, 6 cm insulation, cement screed | Stahlbeton, 6 cm Wärmedämmung, Zementestrich | Ceiling_Concrete_InsulationAbove_CementScreedNew.wmf | concrete ceiling with 6 cm insulation | Betondecke mit 6 cm Dämmung | reinforced concrete, 6 cm insulation, cement screed | Stahlbeton, 6 cm Wärmedämmung, Zementestrich | Ceiling_Concrete_InsulationAbove_CementScreedNew.wmf | plastic frame window with dual-pane glazing | Kunststofffenster mit Zweischeiben-Isolierverglasung | dual-pane in plastic frame | Zweischeiben-Isolierverlasung im Kunststoffrahmen | Window_Plastic_2P.wmf | plastic frame window with dual-pane glazing | Kunststofffenster mit Zweischeiben-Isolierverglasung | dual-pane in plastic frame | Zweischeiben-Isolierverlasung im Kunststoffrahmen | Window_Plastic_2P.wmf | metal door | Metalltür | 0 | 0 | Window_MetalNoThermalBreak_2P.wmf | 0 | 0 | 0 | 0 | 0 | 0 | 0 | 0 | 0 | 0 | 0 | 0 | 0 | 0 | 0 | 0 | 0 | 0 | 0 | 0 | 0 | 0 | 0 | 0 | 0 | 0 | 0 | 0 | 0 | 0 | 0 | 0 | 0 | 0 | 0 | 0 | 0 | 0 | 0 | 0 | DE.<Gas.B_NC_LT.MUH.01>.<Gas.B_NC_LT.MUH.01>.<-.Gen.01>.<Gen> | gas central heating, poor efficiency (multi-unit housing) | Gas-Zentralheizung, geringe Energie-Effizienz (Mehrfamilienhaus) | gas-fueled central hot water system, rather poor efficiency: heat generation combined with heating system (low temperature boiler), poorly insulated circulation loop | zentrale Warmwasserbereitung mit Gas, geringe Effizienz: Kombination mit Wärmeerzeuger Heizung (Niedertemperatur-Kessel); schlecht gedämmte Zirkulationsleitungen | SysW_Storage.wmf | Gas | 0 | 0 | 0 | 0 | gas central heating system, rather poor efficiency (low temperature boiler, poor insulation of pipes) | Gas-Zentralheizung, geringe Effizienz: Niedertemperatur-Kessel, hohe Wärmeverluste der Verteilleitungen | SysH_BoilerOld.wmf | Gas | 0 | 0 | 0 | 0 | no ventilation system | keine Lüftungsanlage | 0 | 0 | 0 | 3251.136 | 0 | 0 | 0 | 2825 | 10159.8 | 3107.5 | 24 | 6 | 0.4 | 0.35714 | 0.6 | 0.6 | 0.6 | 0.50847 | 0.6 | 3.5 | 3.5 | 4 | 0 | 213.6929 | 1004.238 | 0 | 0 | 152.1203 | 0 | 1354.5 | 0 | 8 | 325.941 | 0.98423 | 0.51 | 93.1702 | 15 | 57.24 | 0 | 0 | 112.6555 | 0 | 0 | 169.8955 | 0 | 0 | 0 | 2.4 | 0 | 0 | 0 | 64.764 | 64.524 | 14.718 | 3.5544 | 129.321 | 128.601 | 29.3879 | 7.1193 | DE.M.01 | 0.88433 | DE.C.01 | 1
DE.<East.AB.08.Gen.ReEx.001>.<MUH.01>.002 | Typology | DE | Germany | Deutschland | DE.East.AB.08.Gen.ReEx.001.002 | DE.East.AB.08.Gen.ReEx.001 | DE.MUH.01 | DE.Gas.B_C.MUH.01 | DE.-.Gen.01 | DE.Gas.B_C.MUH.01 | 2 | DE.East.AB.08.Gen | DE.East | Eastern Germany (former GDR) | neue Bundesländer | AB | Apartment Block | DE.08 | DE.Gen | Generic | Grund-Typ | NBL_GMH_H | 0 | typisch 5-/6-geschossig; Großtafelbauweise (z.B. WBS 70), einschalig (Leichtbeton), zweischalig (Innen- oder Außendämmung) oder dreischalig; Flachdach (Kaltdach); Betondecken | DE.East.AB.08.Gen.ReEx.001.jpg | 0 | 0 | 0 | 0 | 0 | 1984 | 1994 | H | Apartment | FR | - | N | B_Alone | Medium | Medium | DE.Roof.ReEx.08.02 | DE.Ceiling.ReEx.08.01 | DE.Wall.ReEx.08.03 | DE.Wall.ReEx.08.03 | DE.Wall.ReEx.08.03 | DE.Floor.ReEx.08.01 | DE.Floor.ReEx.08.01 | DE.Window.ReEx.06.03 | DE.Window.ReEx.06.03 | DE.Door.ReEx.03.01 | flat roof with 10 cm insulation | Flachdach mit 10 cm Dämmung | reinforced concrete, 10 cm insulation, roofing | Stahlbeton, oberseitig 10 cm Dämmung, Dachhaut | Ceiling_Concrete_InsulationAbove_CementScreedNew.wmf | concrete ceiling with 10 cm insulation | Betondecke mit 10 cm Dämmung | reinforced concrete, 10 cm insulation, cement screed | Stahlbeton, oberseitig 10 cm Dämmung, Zementestrich | Ceiling_Concrete_InsulationAbove_CementScreedNew.wmf | concrete panels | Beton-Fertigteile | sandwich elements (3 layers) | Sandwich-Element (Drei-Schicht-Platte) | Wall_ConcreteSandwichPanel.wmf | concrete panels | Beton-Fertigteile | sandwich elements (3 layers) | Sandwich-Element (Drei-Schicht-Platte) | Wall_ConcreteSandwichPanel.wmf | concrete panels | Beton-Fertigteile | sandwich elements (3 layers) | Sandwich-Element (Drei-Schicht-Platte) | Wall_ConcreteSandwichPanel.wmf | concrete ceiling with 6 cm insulation | Betondecke mit 6 cm Dämmung | reinforced concrete, 6 cm insulation, cement screed | Stahlbeton, 6 cm Wärmedämmung, Zementestrich | Ceiling_Concrete_InsulationAbove_CementScreedNew.wmf | concrete ceiling with 6 cm insulation | Betondecke mit 6 cm Dämmung | reinforced concrete, 6 cm insulation, cement screed | Stahlbeton, 6 cm Wärmedämmung, Zementestrich | Ceiling_Concrete_InsulationAbove_CementScreedNew.wmf | plastic frame window with dual-pane glazing | Kunststofffenster mit Zweischeiben-Isolierverglasung | dual-pane in plastic frame | Zweischeiben-Isolierverlasung im Kunststoffrahmen | Window_Plastic_2P.wmf | plastic frame window with dual-pane glazing | Kunststofffenster mit Zweischeiben-Isolierverglasung | dual-pane in plastic frame | Zweischeiben-Isolierverlasung im Kunststoffrahmen | Window_Plastic_2P.wmf | metal door | Metalltür | 0 | 0 | Window_MetalNoThermalBreak_2P.wmf | DE.Roof.Insulation12cm.01 | DE.Ceiling.Insulation12cm.01 | DE.Wall.Insulation12cm.01 | DE.Wall.Insulation12cm.01 | DE.Wall.Insulation12cm.01 | DE.Floor.Insulation08cm.01 | DE.Floor.Insulation08cm.01 | DE.Window.2p-LowE-arg.01 | DE.Window.2p-LowE-arg.01 | DE.Window.2p-LowE-arg.01 | insulate cavity between rafters 12 cm (heighten rafters and clear interspace if necessary) | add 12 cm insulation above (+ flooring if necessary) | add 12 cm of insulation + plaster (external insulated render system), alternative: curtain wall (e.g. cellulose between timbers) | add 12 cm of insulation + plaster (external insulated render system), alternative: curtain wall (e.g. cellulose between timbers) | add 12 cm of insulation + plaster (external insulated render system), alternative: curtain wall (e.g. cellulose between timbers) | add 8 cm of insulation below / alternatively: on top of ceiling (in case of floor renovation) | add 8 cm of insulation below / alternatively: on top of ceiling (in case of floor renovation) | mount new windows, double glazed, argon filled, low E | mount new windows, double glazed, argon filled, low E | mount new windows, double glazed, argon filled, low E | Dämmung im Sparren-Zwischenraum 12 cm (bei Bedarf Aufdopplung der Sparren und Freiräumen des Zwischenraums) | Dämmung 12 cm auf der Decke (+ begehbare Platten sofern notwendig) | Dämmung 12 cm + Verputz (Wärmedämmverbundsystem), alternativ: hinterlüftete Fassade (z.B. Zellulose zwischen Traghölzern) | Dämmung 12 cm + Verputz (Wärmedämmverbundsystem), alternativ: hinterlüftete Fassade (z.B. Zellulose zwischen Traghölzern) | Dämmung 12 cm + Verputz (Wärmedämmverbundsystem), alternativ: hinterlüftete Fassade (z.B. Zellulose zwischen Traghölzern) | Dämmung 8 cm unter der Decke / alternativ: auf der Decke (im Fall einer Fußbodensanierung) | Dämmung 8 cm unter der Decke / alternativ: auf der Decke (im Fall einer Fußbodensanierung) | Einbau von Fenstern mit 2-Scheiben-Wärmeschutz-Verglasung | Einbau von Fenstern mit 2-Scheiben-Wärmeschutz-Verglasung | Einbau von Fenstern mit 2-Scheiben-Wärmeschutz-Verglasung | Roof_Rafters_InsulationCavity.wmf | Ceiling_Measure_InsulationAbove_Flooring.wmf | Wall_Measure_InsulationOutside.wmf | Wall_Measure_InsulationOutside.wmf | Wall_Measure_InsulationOutside.wmf | Ceiling_Measure_InsulationBelow.wmf | Ceiling_Measure_InsulationBelow.wmf | Window_Wood_2P_LowE_Gas.wmf | Window_Wood_2P_LowE_Gas.wmf | Window_Wood_2P_LowE_Gas.wmf | DE.<Gas.B_C.MUH.01>.<Gas.B_C.MUH.01>.<-.Gen.01>.<Gen> | gas central heating, medium efficiency (multi-unit housing) | Gas-Zentralheizung, mittlere Energieeffizienz (Mehrfamilienhaus) | gas-fueled central hot water system, high efficiency: heat generation combined with heating system (condensing boiler), well insulated circulation loop | zentrale Warmwasserbereitung mit Gas, hohe Effizienz: Kombination mit Wärmeerzeuger Heizung (Brennwertkessel), gut gedämmte Zirkulationsleitungen | SysW_Storage.wmf | Gas | 0 | 0 | 0 | 0 | gas central heating system, high efficiency (condensing boiler, good insulation of pipes) | Gas-Zentralheizung, hohe Effizienz: Brennwertkessel; minimierte Wärmeverluste der Verteilleitungen | SysH_BoilerCond.wmf | Gas | 0 | 0 | 0 | 0 | no ventilation system | keine Lüftungsanlage | 0 | 0 | 0 | 3251.136 | 0 | 0 | 0 | 2825 | 10159.8 | 3107.5 | 24 | 6 | 0.41042 | 0.16055 | 0.19554 | 0.19554 | 0.19554 | 0.23516 | 0.25301 | 1.3 | 1.3 | 1.3 | 0 | 96.0638 | 327.2847 | 0 | 0 | 70.3535 | 0 | 503.1 | 0 | 2.6 | 325.941 | 0.4265 | 0.51 | 50.9339 | 15 | 26.432 | 0 | 0 | 57.1019 | 0 | 0 | 83.5339 | 0 | 0 | 0 | 2.6 | 0 | 0 | 0 | 31.4752 | 31.1552 | 7.152 | 1.7459 | 68.2121 | 67.4921 | 15.4995 | 3.7861 | DE.M.01 | 1.0139 | DE.C.01 | 1
DE.<East.AB.08.Gen.ReEx.001>.<MUH.01>.003 | Typology | DE | Germany | Deutschland | DE.East.AB.08.Gen.ReEx.001.003 | DE.East.AB.08.Gen.ReEx.001 | DE.MUH.01 | DE.Gas.B_C.MUH.01 | DE.Bal_Rec.Gen.02 | DE.Gas.B_C+Solar.MUH.01 | 3 | DE.East.AB.08.Gen | DE.East | Eastern Germany (former GDR) | neue Bundesländer | AB | Apartment Block | DE.08 | DE.Gen | Generic | Grund-Typ | NBL_GMH_H | 0 | typisch 5-/6-geschossig; Großtafelbauweise (z.B. WBS 70), einschalig (Leichtbeton), zweischalig (Innen- oder Außendämmung) oder dreischalig; Flachdach (Kaltdach); Betondecken | DE.East.AB.08.Gen.ReEx.001.jpg | 0 | 0 | 0 | 0 | 0 | 1984 | 1994 | H | Apartment | FR | - | N | B_Alone | Medium | Medium | DE.Roof.ReEx.08.02 | DE.Ceiling.ReEx.08.01 | DE.Wall.ReEx.08.03 | DE.Wall.ReEx.08.03 | DE.Wall.ReEx.08.03 | DE.Floor.ReEx.08.01 | DE.Floor.ReEx.08.01 | DE.Window.ReEx.06.03 | DE.Window.ReEx.06.03 | DE.Door.ReEx.03.01 | flat roof with 10 cm insulation | Flachdach mit 10 cm Dämmung | reinforced concrete, 10 cm insulation, roofing | Stahlbeton, oberseitig 10 cm Dämmung, Dachhaut | Ceiling_Concrete_InsulationAbove_CementScreedNew.wmf | concrete ceiling with 10 cm insulation | Betondecke mit 10 cm Dämmung | reinforced concrete, 10 cm insulation, cement screed | Stahlbeton, oberseitig 10 cm Dämmung, Zementestrich | Ceiling_Concrete_InsulationAbove_CementScreedNew.wmf | concrete panels | Beton-Fertigteile | sandwich elements (3 layers) | Sandwich-Element (Drei-Schicht-Platte) | Wall_ConcreteSandwichPanel.wmf | concrete panels | Beton-Fertigteile | sandwich elements (3 layers) | Sandwich-Element (Drei-Schicht-Platte) | Wall_ConcreteSandwichPanel.wmf | concrete panels | Beton-Fertigteile | sandwich elements (3 layers) | Sandwich-Element (Drei-Schicht-Platte) | Wall_ConcreteSandwichPanel.wmf | concrete ceiling with 6 cm insulation | Betondecke mit 6 cm Dämmung | reinforced concrete, 6 cm insulation, cement screed | Stahlbeton, 6 cm Wärmedämmung, Zementestrich | Ceiling_Concrete_InsulationAbove_CementScreedNew.wmf | concrete ceiling with 6 cm insulation | Betondecke mit 6 cm Dämmung | reinforced concrete, 6 cm insulation, cement screed | Stahlbeton, 6 cm Wärmedämmung, Zementestrich | Ceiling_Concrete_InsulationAbove_CementScreedNew.wmf | plastic frame window with dual-pane glazing | Kunststofffenster mit Zweischeiben-Isolierverglasung | dual-pane in plastic frame | Zweischeiben-Isolierverlasung im Kunststoffrahmen | Window_Plastic_2P.wmf | plastic frame window with dual-pane glazing | Kunststofffenster mit Zweischeiben-Isolierverglasung | dual-pane in plastic frame | Zweischeiben-Isolierverlasung im Kunststoffrahmen | Window_Plastic_2P.wmf | metal door | Metalltür | 0 | 0 | Window_MetalNoThermalBreak_2P.wmf | DE.Roof.Insulation30cm.01 | DE.Ceiling.Insulation30cm.04 | DE.Wall.Insulation24cm.02 | DE.Wall.Insulation24cm.02 | DE.Wall.Insulation24cm.02 | DE.Floor.Insulation12cm.01 | DE.Floor.Insulation12cm.01 | DE.Window.3pInsulatedFrame.01 | DE.Window.3pInsulatedFrame.01 | DE.Window.3pInsulatedFrame.01 | insulate cavity between rafters 12 cm + add 18 cm insulation layer | add 30 cm insulation above (+ flooring if necessary) | add 24 cm of insulation + plaster (external insulated render system), alternative: curtain wall | add 24 cm of insulation + plaster (external insulated render system), alternative: curtain wall | add 24 cm of insulation + plaster (external insulated render system), alternative: curtain wall | add 12 cm insulation below (in case of sufficient cellar height) / alternatively: on top of ceiling (in case of floor renovation) or combination of both | add 12 cm insulation below (in case of sufficient cellar height) / alternatively: on top of ceiling (in case of floor renovation) or combination of both | mount new windows, triple glazed, argon filled, low E, insulated frame | mount new windows, triple glazed, argon filled, low E, insulated frame | mount new windows, triple glazed, argon filled, low E, insulated frame | Dämmung im Sparren-Zwischenraum 12 cm + zusätzliche Dämmlage 18 cm | Dämmung 30 cm auf der Decke (+ begehbare Platten sofern notwendig) | Dämmung 24 cm + Verputz (Wärmedämmverbundsystem), alternativ: hinterlüftete Fassade | Dämmung 24 cm + Verputz (Wärmedämmverbundsystem), alternativ: hinterlüftete Fassade | Dämmung 24 cm + Verputz (Wärmedämmverbundsystem), alternativ: hinterlüftete Fassade | Dämmung 12 cm unter der Decke (bei ausreichender Kellerraumhöhe) / alternativ: auf der Decke (im Fall einer Fußb.-sanierung) oder Kombin. unter/auf | Dämmung 12 cm unter der Decke (bei ausreichender Kellerraumhöhe) / alternativ: auf der Decke (im Fall einer Fußb.-sanierung) oder Kombin. unter/auf | Einbau von Fenstern mit 3-Scheiben-Wärmeschutz-Verglasung und gedämmtem Rahmen | Einbau von Fenstern mit 3-Scheiben-Wärmeschutz-Verglasung und gedämmtem Rahmen | Einbau von Fenstern mit 3-Scheiben-Wärmeschutz-Verglasung und gedämmtem Rahmen | Roof_Rafters_InsulationCavityAndAbove.wmf | Ceiling_Measure_ThickInsulationAbove_Flooring.wmf | Wall_Measure_ThickInsulationOutside.wmf | Wall_Measure_ThickInsulationOutside.wmf | Wall_Measure_ThickInsulationOutside.wmf | Ceiling_Measure_ThickInsulationBelow.wmf | Ceiling_Measure_ThickInsulationBelow.wmf | Window_SandwichWoodInsulation_3P_LowE_Gas.wmf | Window_SandwichWoodInsulation_3P_LowE_Gas.wmf | Window_SandwichWoodInsulation_3P_LowE_Gas.wmf | DE.<Gas.B_C.MUH.01>.<Gas.B_C+Solar.MUH.01>.<Bal_Rec.Gen.02>.<Gen> | gas central heating, high efficiency (multi-unit housing): condensing boiler + solar system + ventilation system (80% heat recovery) | Gas-Zentralheizung, hohe Energieeffizienz (Mehrfamilienhaus): Brennwertkessel + thermische Solaranlage + Lüftungsanlage (80% WRG) | gas-fueled central hot water system, high efficiency: heat generation combined with heating system (condensing boiler) + thermal solar system, well insulated circulation loop | zentrale Warmwasserbereitung mit Gas, hohe Effizienz: Kombination mit Wärmeerzeuger Heizung (Brennwertkessel) + thermische Solaranlage, gut gedämmte Zirkulationsleitungen | SysW_Solar.wmf | Gas | 0 | 0 | 0.4 | 0 | gas central heating system, high efficiency (condensing boiler, good insulation of pipes) | Gas-Zentralheizung, hohe Effizienz: Brennwertkessel; minimierte Wärmeverluste der Verteilleitungen | SysH_BoilerCond.wmf | Gas | 0 | 0 | 0 | 0 | ventilation system with 80% heat recovery | Lüftunganlage mit 80% Wärmerückgewinnung | SysVent_HeatExchanger.wmf | 0.8 | 2.6 | 3251.136 | 0 | 0 | 0 | 2825 | 10159.8 | 3107.5 | 24 | 6 | 0.13936 | 0.08794 | 0.11706 | 0.11706 | 0.11706 | 0.18535 | 0.19626 | 0.8 | 0.8 | 0.8 | 0 | 52.6178 | 195.9284 | 0 | 0 | 55.4508 | 0 | 309.6 | 0 | 1.6 | 162.9705 | 0.25042 | 0.425 | 31.5812 | 15 | 15.8592 | 0 | 0 | 9.4168 | 0 | 0 | 25.276 | 0 | 0 | 0 | 5.7 | 0 | 0 | 0 | 21.3451 | 20.8251 | 4.8488 | 1.2116 | 23.5585 | 21.7985 | 5.3462 | 1.445 | DE.M.01 | 1.069 | DE.C.01 | 1
DE.<East.AB.08.Gen.ReEx.001>.<MUH.02>.001 | Typology | DE | Germany | Deutschland | DE.East.AB.08.Gen.ReEx.001.001 | DE.East.AB.08.Gen.ReEx.001 | DE.MUH.02 | DE.Oil.B_NC_LT.MUH.01 | DE.-.Gen.01 | DE.El.E_IWH.Gen.01 | 1 | DE.East.AB.08.Gen | DE.East | Eastern Germany (former GDR) | neue Bundesländer | AB | Apartment Block | DE.08 | DE.Gen | Generic | Grund-Typ | NBL_GMH_H | 0 | typisch 5-/6-geschossig; Großtafelbauweise (z.B. WBS 70), einschalig (Leichtbeton), zweischalig (Innen- oder Außendämmung) oder dreischalig; Flachdach (Kaltdach); Betondecken | DE.East.AB.08.Gen.ReEx.001.jpg | 0 | 0 | 0 | 0 | 0 | 1984 | 1994 | H | Apartment | FR | - | N | B_Alone | Medium | Medium | DE.Roof.ReEx.08.02 | DE.Ceiling.ReEx.08.01 | DE.Wall.ReEx.08.03 | DE.Wall.ReEx.08.03 | DE.Wall.ReEx.08.03 | DE.Floor.ReEx.08.01 | DE.Floor.ReEx.08.01 | DE.Window.ReEx.06.03 | DE.Window.ReEx.06.03 | DE.Door.ReEx.03.01 | flat roof with 10 cm insulation | Flachdach mit 10 cm Dämmung | reinforced concrete, 10 cm insulation, roofing | Stahlbeton, oberseitig 10 cm Dämmung, Dachhaut | Ceiling_Concrete_InsulationAbove_CementScreedNew.wmf | concrete ceiling with 10 cm insulation | Betondecke mit 10 cm Dämmung | reinforced concrete, 10 cm insulation, cement screed | Stahlbeton, oberseitig 10 cm Dämmung, Zementestrich | Ceiling_Concrete_InsulationAbove_CementScreedNew.wmf | concrete panels | Beton-Fertigteile | sandwich elements (3 layers) | Sandwich-Element (Drei-Schicht-Platte) | Wall_ConcreteSandwichPanel.wmf | concrete panels | Beton-Fertigteile | sandwich elements (3 layers) | Sandwich-Element (Drei-Schicht-Platte) | Wall_ConcreteSandwichPanel.wmf | concrete panels | Beton-Fertigteile | sandwich elements (3 layers) | Sandwich-Element (Drei-Schicht-Platte) | Wall_ConcreteSandwichPanel.wmf | concrete ceiling with 6 cm insulation | Betondecke mit 6 cm Dämmung | reinforced concrete, 6 cm insulation, cement screed | Stahlbeton, 6 cm Wärmedämmung, Zementestrich | Ceiling_Concrete_InsulationAbove_CementScreedNew.wmf | concrete ceiling with 6 cm insulation | Betondecke mit 6 cm Dämmung | reinforced concrete, 6 cm insulation, cement screed | Stahlbeton, 6 cm Wärmedämmung, Zementestrich | Ceiling_Concrete_InsulationAbove_CementScreedNew.wmf | plastic frame window with dual-pane glazing | Kunststofffenster mit Zweischeiben-Isolierverglasung | dual-pane in plastic frame | Zweischeiben-Isolierverlasung im Kunststoffrahmen | Window_Plastic_2P.wmf | plastic frame window with dual-pane glazing | Kunststofffenster mit Zweischeiben-Isolierverglasung | dual-pane in plastic frame | Zweischeiben-Isolierverlasung im Kunststoffrahmen | Window_Plastic_2P.wmf | metal door | Metalltür | 0 | 0 | Window_MetalNoThermalBreak_2P.wmf | 0 | 0 | 0 | 0 | 0 | 0 | 0 | 0 | 0 | 0 | 0 | 0 | 0 | 0 | 0 | 0 | 0 | 0 | 0 | 0 | 0 | 0 | 0 | 0 | 0 | 0 | 0 | 0 | 0 | 0 | 0 | 0 | 0 | 0 | 0 | 0 | 0 | 0 | 0 | 0 | DE.<Oil.B_NC_LT.MUH.01>.<El.E_IWH.Gen.01>.<-.Gen.01>.<Gen> | oil central heating + decentral electric hot water, poor efficiency (multi-unit housing) | Öl-Zentralheizung + direkt elektrische Warmwasserbereitung, geringe Energieeffizienz (Mehrfamilienhaus) | decentral electric: instantaneous water heater | dezentral: elektrischer Durchlauferhitzer | 0 | El | 0 | 0 | 0 | 0 | oil central heating system, rather poor efficiency (low temperature boiler, poor insulation of pipes) | Öl-Zentralheizung, geringe Effizienz: Niedertemperatur-Kessel, hohe Wärmeverluste der Verteilleitungen | SysH_BoilerOld.wmf | Oil | 0 | 0 | 0 | 0 | no ventilation system | keine Lüftungsanlage | 0 | 0 | 0 | 3251.136 | 0 | 0 | 0 | 2825 | 10159.8 | 3107.5 | 24 | 6 | 0.4 | 0.35714 | 0.6 | 0.6 | 0.6 | 0.50847 | 0.6 | 3.5 | 3.5 | 4 | 0 | 213.6929 | 1004.238 | 0 | 0 | 152.1203 | 0 | 1354.5 | 0 | 8 | 325.941 | 0.98423 | 0.51 | 93.1702 | 15 | 16.4 | 0 | 0 | 132.2398 | 0 | 0 | 0 | 132.2398 | 0 | 0 | 18.2 | 0 | 0 | 0 | 49.2 | 42.64 | 11.152 | 3.28 | 150.8638 | 150.1438 | 42.2183 | 8.2944 | DE.M.01 | 0.9193 | DE.C.01 | 1
DE.<East.AB.08.Gen.ReEx.001>.<MUH.02>.002 | Typology | DE | Germany | Deutschland | DE.East.AB.08.Gen.ReEx.001.002 | DE.East.AB.08.Gen.ReEx.001 | DE.MUH.02 | DE.Oil.B_C.MUH.01 | DE.-.Gen.01 | DE.Oil.B_C+Solar.MUH.01 | 2 | DE.East.AB.08.Gen | DE.East | Eastern Germany (former GDR) | neue Bundesländer | AB | Apartment Block | DE.08 | DE.Gen | Generic | Grund-Typ | NBL_GMH_H | 0 | typisch 5-/6-geschossig; Großtafelbauweise (z.B. WBS 70), einschalig (Leichtbeton), zweischalig (Innen- oder Außendämmung) oder dreischalig; Flachdach (Kaltdach); Betondecken | DE.East.AB.08.Gen.ReEx.001.jpg | 0 | 0 | 0 | 0 | 0 | 1984 | 1994 | H | Apartment | FR | - | N | B_Alone | Medium | Medium | DE.Roof.ReEx.08.02 | DE.Ceiling.ReEx.08.01 | DE.Wall.ReEx.08.03 | DE.Wall.ReEx.08.03 | DE.Wall.ReEx.08.03 | DE.Floor.ReEx.08.01 | DE.Floor.ReEx.08.01 | DE.Window.ReEx.06.03 | DE.Window.ReEx.06.03 | DE.Door.ReEx.03.01 | flat roof with 10 cm insulation | Flachdach mit 10 cm Dämmung | reinforced concrete, 10 cm insulation, roofing | Stahlbeton, oberseitig 10 cm Dämmung, Dachhaut | Ceiling_Concrete_InsulationAbove_CementScreedNew.wmf | concrete ceiling with 10 cm insulation | Betondecke mit 10 cm Dämmung | reinforced concrete, 10 cm insulation, cement screed | Stahlbeton, oberseitig 10 cm Dämmung, Zementestrich | Ceiling_Concrete_InsulationAbove_CementScreedNew.wmf | concrete panels | Beton-Fertigteile | sandwich elements (3 layers) | Sandwich-Element (Drei-Schicht-Platte) | Wall_ConcreteSandwichPanel.wmf | concrete panels | Beton-Fertigteile | sandwich elements (3 layers) | Sandwich-Element (Drei-Schicht-Platte) | Wall_ConcreteSandwichPanel.wmf | concrete panels | Beton-Fertigteile | sandwich elements (3 layers) | Sandwich-Element (Drei-Schicht-Platte) | Wall_ConcreteSandwichPanel.wmf | concrete ceiling with 6 cm insulation | Betondecke mit 6 cm Dämmung | reinforced concrete, 6 cm insulation, cement screed | Stahlbeton, 6 cm Wärmedämmung, Zementestrich | Ceiling_Concrete_InsulationAbove_CementScreedNew.wmf | concrete ceiling with 6 cm insulation | Betondecke mit 6 cm Dämmung | reinforced concrete, 6 cm insulation, cement screed | Stahlbeton, 6 cm Wärmedämmung, Zementestrich | Ceiling_Concrete_InsulationAbove_CementScreedNew.wmf | plastic frame window with dual-pane glazing | Kunststofffenster mit Zweischeiben-Isolierverglasung | dual-pane in plastic frame | Zweischeiben-Isolierverlasung im Kunststoffrahmen | Window_Plastic_2P.wmf | plastic frame window with dual-pane glazing | Kunststofffenster mit Zweischeiben-Isolierverglasung | dual-pane in plastic frame | Zweischeiben-Isolierverlasung im Kunststoffrahmen | Window_Plastic_2P.wmf | metal door | Metalltür | 0 | 0 | Window_MetalNoThermalBreak_2P.wmf | DE.Roof.Insulation12cm.01 | DE.Ceiling.Insulation12cm.01 | DE.Wall.Insulation12cm.01 | DE.Wall.Insulation12cm.01 | DE.Wall.Insulation12cm.01 | DE.Floor.Insulation08cm.01 | DE.Floor.Insulation08cm.01 | DE.Window.2p-LowE-arg.01 | DE.Window.2p-LowE-arg.01 | DE.Window.2p-LowE-arg.01 | insulate cavity between rafters 12 cm (heighten rafters and clear interspace if necessary) | add 12 cm insulation above (+ flooring if necessary) | add 12 cm of insulation + plaster (external insulated render system), alternative: curtain wall (e.g. cellulose between timbers) | add 12 cm of insulation + plaster (external insulated render system), alternative: curtain wall (e.g. cellulose between timbers) | add 12 cm of insulation + plaster (external insulated render system), alternative: curtain wall (e.g. cellulose between timbers) | add 8 cm of insulation below / alternatively: on top of ceiling (in case of floor renovation) | add 8 cm of insulation below / alternatively: on top of ceiling (in case of floor renovation) | mount new windows, double glazed, argon filled, low E | mount new windows, double glazed, argon filled, low E | mount new windows, double glazed, argon filled, low E | Dämmung im Sparren-Zwischenraum 12 cm (bei Bedarf Aufdopplung der Sparren und Freiräumen des Zwischenraums) | Dämmung 12 cm auf der Decke (+ begehbare Platten sofern notwendig) | Dämmung 12 cm + Verputz (Wärmedämmverbundsystem), alternativ: hinterlüftete Fassade (z.B. Zellulose zwischen Traghölzern) | Dämmung 12 cm + Verputz (Wärmedämmverbundsystem), alternativ: hinterlüftete Fassade (z.B. Zellulose zwischen Traghölzern) | Dämmung 12 cm + Verputz (Wärmedämmverbundsystem), alternativ: hinterlüftete Fassade (z.B. Zellulose zwischen Traghölzern) | Dämmung 8 cm unter der Decke / alternativ: auf der Decke (im Fall einer Fußbodensanierung) | Dämmung 8 cm unter der Decke / alternativ: auf der Decke (im Fall einer Fußbodensanierung) | Einbau von Fenstern mit 2-Scheiben-Wärmeschutz-Verglasung | Einbau von Fenstern mit 2-Scheiben-Wärmeschutz-Verglasung | Einbau von Fenstern mit 2-Scheiben-Wärmeschutz-Verglasung | Roof_Rafters_InsulationCavity.wmf | Ceiling_Measure_InsulationAbove_Flooring.wmf | Wall_Measure_InsulationOutside.wmf | Wall_Measure_InsulationOutside.wmf | Wall_Measure_InsulationOutside.wmf | Ceiling_Measure_InsulationBelow.wmf | Ceiling_Measure_InsulationBelow.wmf | Window_Wood_2P_LowE_Gas.wmf | Window_Wood_2P_LowE_Gas.wmf | Window_Wood_2P_LowE_Gas.wmf | DE.<Oil.B_C.MUH.01>.<Oil.B_C+Solar.MUH.01>.<-.Gen.01>.<Gen> | oil central heating, higher efficiency (multi-unit housing): condensing boiler + solar system | Öl-Zentralheizung, höhere Energieeffizienz (Mehrfamilienhaus): Brennwertkessel + thermische Solaranlage | oil-fueled central hot water system, high efficiency: heat generation combined with heating system (condensing boiler) + thermal solar system, well insulated circulation loop | zentrale Warmwasserbereitung mit Heizöl, hohe Effizienz: Kombination mit Wärmeerzeuger Heizung (Brennwertkessel) + thermische Solaranlage, gut gedämmte Zirkulationsleitungen | SysW_Solar.wmf | Oil | 0 | 0 | 0.4 | 0 | oil central heating system, high efficiency (condensing boiler, good insulation of pipes) | Öl-Zentralheizung, hohe Effizienz: Brennwertkessel; minimierte Wärmeverluste der Verteilleitungen | SysH_BoilerCond.wmf | Oil | 0 | 0 | 0 | 0 | no ventilation system | keine Lüftungsanlage | 0 | 0 | 0 | 3251.136 | 0 | 0 | 0 | 2825 | 10159.8 | 3107.5 | 24 | 6 | 0.41042 | 0.16055 | 0.19554 | 0.19554 | 0.19554 | 0.23516 | 0.25301 | 1.3 | 1.3 | 1.3 | 0 | 96.0638 | 327.2847 | 0 | 0 | 70.3535 | 0 | 503.1 | 0 | 2.6 | 325.941 | 0.4265 | 0.51 | 50.9339 | 15 | 15.8592 | 0 | 0 | 60.8728 | 0 | 0 | 0 | 76.732 | 0 | 0 | 3.1 | 0 | 0 | 0 | 21.3451 | 20.8251 | 5.8004 | 1.2116 | 72.3601 | 71.6401 | 20.0946 | 4.0124 | DE.M.01 | 1.0202 | DE.C.01 | 1
DE.<East.AB.08.Gen.ReEx.001>.<MUH.02>.003 | Typology | DE | Germany | Deutschland | DE.East.AB.08.Gen.ReEx.001.003 | DE.East.AB.08.Gen.ReEx.001 | DE.MUH.02 | DE.Bio_WP.B_WP.MUH.01 | DE.Bal_Rec.Gen.02 | DE.Bio_WP.B_WP+Solar.MUH.01 | 3 | DE.East.AB.08.Gen | DE.East | Eastern Germany (former GDR) | neue Bundesländer | AB | Apartment Block | DE.08 | DE.Gen | Generic | Grund-Typ | NBL_GMH_H | 0 | typisch 5-/6-geschossig; Großtafelbauweise (z.B. WBS 70), einschalig (Leichtbeton), zweischalig (Innen- oder Außendämmung) oder dreischalig; Flachdach (Kaltdach); Betondecken | DE.East.AB.08.Gen.ReEx.001.jpg | 0 | 0 | 0 | 0 | 0 | 1984 | 1994 | H | Apartment | FR | - | N | B_Alone | Medium | Medium | DE.Roof.ReEx.08.02 | DE.Ceiling.ReEx.08.01 | DE.Wall.ReEx.08.03 | DE.Wall.ReEx.08.03 | DE.Wall.ReEx.08.03 | DE.Floor.ReEx.08.01 | DE.Floor.ReEx.08.01 | DE.Window.ReEx.06.03 | DE.Window.ReEx.06.03 | DE.Door.ReEx.03.01 | flat roof with 10 cm insulation | Flachdach mit 10 cm Dämmung | reinforced concrete, 10 cm insulation, roofing | Stahlbeton, oberseitig 10 cm Dämmung, Dachhaut | Ceiling_Concrete_InsulationAbove_CementScreedNew.wmf | concrete ceiling with 10 cm insulation | Betondecke mit 10 cm Dämmung | reinforced concrete, 10 cm insulation, cement screed | Stahlbeton, oberseitig 10 cm Dämmung, Zementestrich | Ceiling_Concrete_InsulationAbove_CementScreedNew.wmf | concrete panels | Beton-Fertigteile | sandwich elements (3 layers) | Sandwich-Element (Drei-Schicht-Platte) | Wall_ConcreteSandwichPanel.wmf | concrete panels | Beton-Fertigteile | sandwich elements (3 layers) | Sandwich-Element (Drei-Schicht-Platte) | Wall_ConcreteSandwichPanel.wmf | concrete panels | Beton-Fertigteile | sandwich elements (3 layers) | Sandwich-Element (Drei-Schicht-Platte) | Wall_ConcreteSandwichPanel.wmf | concrete ceiling with 6 cm insulation | Betondecke mit 6 cm Dämmung | reinforced concrete, 6 cm insulation, cement screed | Stahlbeton, 6 cm Wärmedämmung, Zementestrich | Ceiling_Concrete_InsulationAbove_CementScreedNew.wmf | concrete ceiling with 6 cm insulation | Betondecke mit 6 cm Dämmung | reinforced concrete, 6 cm insulation, cement screed | Stahlbeton, 6 cm Wärmedämmung, Zementestrich | Ceiling_Concrete_InsulationAbove_CementScreedNew.wmf | plastic frame window with dual-pane glazing | Kunststofffenster mit Zweischeiben-Isolierverglasung | dual-pane in plastic frame | Zweischeiben-Isolierverlasung im Kunststoffrahmen | Window_Plastic_2P.wmf | plastic frame window with dual-pane glazing | Kunststofffenster mit Zweischeiben-Isolierverglasung | dual-pane in plastic frame | Zweischeiben-Isolierverlasung im Kunststoffrahmen | Window_Plastic_2P.wmf | metal door | Metalltür | 0 | 0 | Window_MetalNoThermalBreak_2P.wmf | DE.Roof.Insulation30cm.01 | DE.Ceiling.Insulation30cm.04 | DE.Wall.Insulation24cm.02 | DE.Wall.Insulation24cm.02 | DE.Wall.Insulation24cm.02 | DE.Floor.Insulation12cm.01 | DE.Floor.Insulation12cm.01 | DE.Window.3pInsulatedFrame.01 | DE.Window.3pInsulatedFrame.01 | DE.Window.3pInsulatedFrame.01 | insulate cavity between rafters 12 cm + add 18 cm insulation layer | add 30 cm insulation above (+ flooring if necessary) | add 24 cm of insulation + plaster (external insulated render system), alternative: curtain wall | add 24 cm of insulation + plaster (external insulated render system), alternative: curtain wall | add 24 cm of insulation + plaster (external insulated render system), alternative: curtain wall | add 12 cm insulation below (in case of sufficient cellar height) / alternatively: on top of ceiling (in case of floor renovation) or combination of both | add 12 cm insulation below (in case of sufficient cellar height) / alternatively: on top of ceiling (in case of floor renovation) or combination of both | mount new windows, triple glazed, argon filled, low E, insulated frame | mount new windows, triple glazed, argon filled, low E, insulated frame | mount new windows, triple glazed, argon filled, low E, insulated frame | Dämmung im Sparren-Zwischenraum 12 cm + zusätzliche Dämmlage 18 cm | Dämmung 30 cm auf der Decke (+ begehbare Platten sofern notwendig) | Dämmung 24 cm + Verputz (Wärmedämmverbundsystem), alternativ: hinterlüftete Fassade | Dämmung 24 cm + Verputz (Wärmedämmverbundsystem), alternativ: hinterlüftete Fassade | Dämmung 24 cm + Verputz (Wärmedämmverbundsystem), alternativ: hinterlüftete Fassade | Dämmung 12 cm unter der Decke (bei ausreichender Kellerraumhöhe) / alternativ: auf der Decke (im Fall einer Fußb.-sanierung) oder Kombin. unter/auf | Dämmung 12 cm unter der Decke (bei ausreichender Kellerraumhöhe) / alternativ: auf der Decke (im Fall einer Fußb.-sanierung) oder Kombin. unter/auf | Einbau von Fenstern mit 3-Scheiben-Wärmeschutz-Verglasung und gedämmtem Rahmen | Einbau von Fenstern mit 3-Scheiben-Wärmeschutz-Verglasung und gedämmtem Rahmen | Einbau von Fenstern mit 3-Scheiben-Wärmeschutz-Verglasung und gedämmtem Rahmen | Roof_Rafters_InsulationCavityAndAbove.wmf | Ceiling_Measure_ThickInsulationAbove_Flooring.wmf | Wall_Measure_ThickInsulationOutside.wmf | Wall_Measure_ThickInsulationOutside.wmf | Wall_Measure_ThickInsulationOutside.wmf | Ceiling_Measure_ThickInsulationBelow.wmf | Ceiling_Measure_ThickInsulationBelow.wmf | Window_SandwichWoodInsulation_3P_LowE_Gas.wmf | Window_SandwichWoodInsulation_3P_LowE_Gas.wmf | Window_SandwichWoodInsulation_3P_LowE_Gas.wmf | DE.<Bio_WP.B_WP.MUH.01>.<Bio_WP.B_WP+Solar.MUH.01>.<Bal_Rec.Gen.02>.<Gen> | biomass central heating, high efficiency (multi-unit housing): woodpellets-boiler + solar system + ventilation system (80% heat recovery) | Biomasse-Zentralheizung, hohe Energieeffizienz (Mehrfamilienhaus): Holzpellet-Kessel + Solaranlage + Lüftungsanlage (80% WRG) | woodpellets-fueled central hot water system, high efficiency: heat generation combined with heating system (woodpellets boiler) + thermal solar system, well insulated circulation loop | zentrale Warmwasserbereitung mit Holzpellets, hohe Effizienz: Kombination mit Wärmeerzeuger Heizung (Pellets-Kessel) + thermische Solaranlage, gut gedämmte Zirkulationsleitungen | SysW_Solar.wmf | Bio_WP | 0 | 0 | 0.4 | 0 | biomass central heating system, high efficiency: woodpellets boiler, good insulation of pipes | Biomasse-Zentralheizung, hohe Effizienz: Holzpellets-Kessel; minimierte Wärmeverluste der Verteilleitungen | 0 | Bio_WP | 0 | 0 | 0 | 0 | ventilation system with 80% heat recovery | Lüftunganlage mit 80% Wärmerückgewinnung | SysVent_HeatExchanger.wmf | 0.8 | 2.6 | 3251.136 | 0 | 0 | 0 | 2825 | 10159.8 | 3107.5 | 24 | 6 | 0.13936 | 0.08794 | 0.11706 | 0.11706 | 0.11706 | 0.18535 | 0.19626 | 0.8 | 0.8 | 0.8 | 0 | 52.6178 | 195.9284 | 0 | 0 | 55.4508 | 0 | 309.6 | 0 | 1.6 | 162.9705 | 0.25042 | 0.425 | 31.5812 | 15 | 17.7408 | 0 | 0 | 20.1047 | 0 | 0 | 0 | 0 | 0 | 37.8455 | 10 | 0 | 0 | 0 | 25.189 | 6.9282 | 1.5936 | 1.147 | 50.2257 | 26.6409 | 6.7202 | 2.7452 | DE.M.01 | 1.0522 | DE.C.01 | 1
DE.<East.AB.08.Gen.ReEx.001>.<MUH.03>.001 | Typology | DE | Germany | Deutschland | DE.East.AB.08.Gen.ReEx.001.001 | DE.East.AB.08.Gen.ReEx.001 | DE.MUH.03 | DE.El_OP.E_Storage.Gen.01 | DE.-.Gen.01 | DE.El.E_IWH.Gen.01 | 1 | DE.East.AB.08.Gen | DE.East | Eastern Germany (former GDR) | neue Bundesländer | AB | Apartment Block | DE.08 | DE.Gen | Generic | Grund-Typ | NBL_GMH_H | 0 | typisch 5-/6-geschossig; Großtafelbauweise (z.B. WBS 70), einschalig (Leichtbeton), zweischalig (Innen- oder Außendämmung) oder dreischalig; Flachdach (Kaltdach); Betondecken | DE.East.AB.08.Gen.ReEx.001.jpg | 0 | 0 | 0 | 0 | 0 | 1984 | 1994 | H | Apartment | FR | - | N | B_Alone | Medium | Medium | DE.Roof.ReEx.08.02 | DE.Ceiling.ReEx.08.01 | DE.Wall.ReEx.08.03 | DE.Wall.ReEx.08.03 | DE.Wall.ReEx.08.03 | DE.Floor.ReEx.08.01 | DE.Floor.ReEx.08.01 | DE.Window.ReEx.06.03 | DE.Window.ReEx.06.03 | DE.Door.ReEx.03.01 | flat roof with 10 cm insulation | Flachdach mit 10 cm Dämmung | reinforced concrete, 10 cm insulation, roofing | Stahlbeton, oberseitig 10 cm Dämmung, Dachhaut | Ceiling_Concrete_InsulationAbove_CementScreedNew.wmf | concrete ceiling with 10 cm insulation | Betondecke mit 10 cm Dämmung | reinforced concrete, 10 cm insulation, cement screed | Stahlbeton, oberseitig 10 cm Dämmung, Zementestrich | Ceiling_Concrete_InsulationAbove_CementScreedNew.wmf | concrete panels | Beton-Fertigteile | sandwich elements (3 layers) | Sandwich-Element (Drei-Schicht-Platte) | Wall_ConcreteSandwichPanel.wmf | concrete panels | Beton-Fertigteile | sandwich elements (3 layers) | Sandwich-Element (Drei-Schicht-Platte) | Wall_ConcreteSandwichPanel.wmf | concrete panels | Beton-Fertigteile | sandwich elements (3 layers) | Sandwich-Element (Drei-Schicht-Platte) | Wall_ConcreteSandwichPanel.wmf | concrete ceiling with 6 cm insulation | Betondecke mit 6 cm Dämmung | reinforced concrete, 6 cm insulation, cement screed | Stahlbeton, 6 cm Wärmedämmung, Zementestrich | Ceiling_Concrete_InsulationAbove_CementScreedNew.wmf | concrete ceiling with 6 cm insulation | Betondecke mit 6 cm Dämmung | reinforced concrete, 6 cm insulation, cement screed | Stahlbeton, 6 cm Wärmedämmung, Zementestrich | Ceiling_Concrete_InsulationAbove_CementScreedNew.wmf | plastic frame window with dual-pane glazing | Kunststofffenster mit Zweischeiben-Isolierverglasung | dual-pane in plastic frame | Zweischeiben-Isolierverlasung im Kunststoffrahmen | Window_Plastic_2P.wmf | plastic frame window with dual-pane glazing | Kunststofffenster mit Zweischeiben-Isolierverglasung | dual-pane in plastic frame | Zweischeiben-Isolierverlasung im Kunststoffrahmen | Window_Plastic_2P.wmf | metal door | Metalltür | 0 | 0 | Window_MetalNoThermalBreak_2P.wmf | 0 | 0 | 0 | 0 | 0 | 0 | 0 | 0 | 0 | 0 | 0 | 0 | 0 | 0 | 0 | 0 | 0 | 0 | 0 | 0 | 0 | 0 | 0 | 0 | 0 | 0 | 0 | 0 | 0 | 0 | 0 | 0 | 0 | 0 | 0 | 0 | 0 | 0 | 0 | 0 | DE.<El_OP.E_Storage.Gen.01>.<El.E_IWH.Gen.01>.<-.Gen.01>.<Gen> | electrical night storage space heater | elektrische Nachtspeicherheizung | decentral electric: instantaneous water heater | dezentral: elektrischer Durchlauferhitzer | 0 | El | 0 | 0 | 0 | 0 | electrical night storage space heater | Elektro-Nachtspeicherheizung | SysH_NightStorage.wmf | El_OP | 0 | 0 | 0 | 0 | no ventilation system | keine Lüftungsanlage | 0 | 0 | 0 | 3251.136 | 0 | 0 | 0 | 2825 | 10159.8 | 3107.5 | 24 | 6 | 0.4 | 0.35714 | 0.6 | 0.6 | 0.6 | 0.50847 | 0.6 | 3.5 | 3.5 | 4 | 0 | 213.6929 | 1004.238 | 0 | 0 | 152.1203 | 0 | 1354.5 | 0 | 8 | 325.941 | 0.98423 | 0.51 | 93.1702 | 15 | 16.4 | 0 | 0 | 92.412 | 0 | 0 | 0 | 0 | 0 | 0 | 108.812 | 0 | 0 | 0 | 49.2 | 42.64 | 11.152 | 3.28 | 277.2361 | 240.2713 | 62.8402 | 13.8618 | DE.M.04 | 0.88502 | DE.C.01 | 1
DE.<East.AB.08.Gen.ReEx.001>.<MUH.03>.002 | Typology | DE | Germany | Deutschland | DE.East.AB.08.Gen.ReEx.001.002 | DE.East.AB.08.Gen.ReEx.001 | DE.MUH.03 | DE.Gas.G_WH_C.MUH.01 | DE.-.Gen.01 | DE.Gas.G_IWH_C.MUH.01 | 2 | DE.East.AB.08.Gen | DE.East | Eastern Germany (former GDR) | neue Bundesländer | AB | Apartment Block | DE.08 | DE.Gen | Generic | Grund-Typ | NBL_GMH_H | 0 | typisch 5-/6-geschossig; Großtafelbauweise (z.B. WBS 70), einschalig (Leichtbeton), zweischalig (Innen- oder Außendämmung) oder dreischalig; Flachdach (Kaltdach); Betondecken | DE.East.AB.08.Gen.ReEx.001.jpg | 0 | 0 | 0 | 0 | 0 | 1984 | 1994 | H | Apartment | FR | - | N | B_Alone | Medium | Medium | DE.Roof.ReEx.08.02 | DE.Ceiling.ReEx.08.01 | DE.Wall.ReEx.08.03 | DE.Wall.ReEx.08.03 | DE.Wall.ReEx.08.03 | DE.Floor.ReEx.08.01 | DE.Floor.ReEx.08.01 | DE.Window.ReEx.06.03 | DE.Window.ReEx.06.03 | DE.Door.ReEx.03.01 | flat roof with 10 cm insulation | Flachdach mit 10 cm Dämmung | reinforced concrete, 10 cm insulation, roofing | Stahlbeton, oberseitig 10 cm Dämmung, Dachhaut | Ceiling_Concrete_InsulationAbove_CementScreedNew.wmf | concrete ceiling with 10 cm insulation | Betondecke mit 10 cm Dämmung | reinforced concrete, 10 cm insulation, cement screed | Stahlbeton, oberseitig 10 cm Dämmung, Zementestrich | Ceiling_Concrete_InsulationAbove_CementScreedNew.wmf | concrete panels | Beton-Fertigteile | sandwich elements (3 layers) | Sandwich-Element (Drei-Schicht-Platte) | Wall_ConcreteSandwichPanel.wmf | concrete panels | Beton-Fertigteile | sandwich elements (3 layers) | Sandwich-Element (Drei-Schicht-Platte) | Wall_ConcreteSandwichPanel.wmf | concrete panels | Beton-Fertigteile | sandwich elements (3 layers) | Sandwich-Element (Drei-Schicht-Platte) | Wall_ConcreteSandwichPanel.wmf | concrete ceiling with 6 cm insulation | Betondecke mit 6 cm Dämmung | reinforced concrete, 6 cm insulation, cement screed | Stahlbeton, 6 cm Wärmedämmung, Zementestrich | Ceiling_Concrete_InsulationAbove_CementScreedNew.wmf | concrete ceiling with 6 cm insulation | Betondecke mit 6 cm Dämmung | reinforced concrete, 6 cm insulation, cement screed | Stahlbeton, 6 cm Wärmedämmung, Zementestrich | Ceiling_Concrete_InsulationAbove_CementScreedNew.wmf | plastic frame window with dual-pane glazing | Kunststofffenster mit Zweischeiben-Isolierverglasung | dual-pane in plastic frame | Zweischeiben-Isolierverlasung im Kunststoffrahmen | Window_Plastic_2P.wmf | plastic frame window with dual-pane glazing | Kunststofffenster mit Zweischeiben-Isolierverglasung | dual-pane in plastic frame | Zweischeiben-Isolierverlasung im Kunststoffrahmen | Window_Plastic_2P.wmf | metal door | Metalltür | 0 | 0 | Window_MetalNoThermalBreak_2P.wmf | DE.Roof.Insulation12cm.01 | DE.Ceiling.Insulation12cm.01 | DE.Wall.Insulation12cm.01 | DE.Wall.Insulation12cm.01 | DE.Wall.Insulation12cm.01 | DE.Floor.Insulation08cm.01 | DE.Floor.Insulation08cm.01 | DE.Window.2p-LowE-arg.01 | DE.Window.2p-LowE-arg.01 | DE.Window.2p-LowE-arg.01 | insulate cavity between rafters 12 cm (heighten rafters and clear interspace if necessary) | add 12 cm insulation above (+ flooring if necessary) | add 12 cm of insulation + plaster (external insulated render system), alternative: curtain wall (e.g. cellulose between timbers) | add 12 cm of insulation + plaster (external insulated render system), alternative: curtain wall (e.g. cellulose between timbers) | add 12 cm of insulation + plaster (external insulated render system), alternative: curtain wall (e.g. cellulose between timbers) | add 8 cm of insulation below / alternatively: on top of ceiling (in case of floor renovation) | add 8 cm of insulation below / alternatively: on top of ceiling (in case of floor renovation) | mount new windows, double glazed, argon filled, low E | mount new windows, double glazed, argon filled, low E | mount new windows, double glazed, argon filled, low E | Dämmung im Sparren-Zwischenraum 12 cm (bei Bedarf Aufdopplung der Sparren und Freiräumen des Zwischenraums) | Dämmung 12 cm auf der Decke (+ begehbare Platten sofern notwendig) | Dämmung 12 cm + Verputz (Wärmedämmverbundsystem), alternativ: hinterlüftete Fassade (z.B. Zellulose zwischen Traghölzern) | Dämmung 12 cm + Verputz (Wärmedämmverbundsystem), alternativ: hinterlüftete Fassade (z.B. Zellulose zwischen Traghölzern) | Dämmung 12 cm + Verputz (Wärmedämmverbundsystem), alternativ: hinterlüftete Fassade (z.B. Zellulose zwischen Traghölzern) | Dämmung 8 cm unter der Decke / alternativ: auf der Decke (im Fall einer Fußbodensanierung) | Dämmung 8 cm unter der Decke / alternativ: auf der Decke (im Fall einer Fußbodensanierung) | Einbau von Fenstern mit 2-Scheiben-Wärmeschutz-Verglasung | Einbau von Fenstern mit 2-Scheiben-Wärmeschutz-Verglasung | Einbau von Fenstern mit 2-Scheiben-Wärmeschutz-Verglasung | Roof_Rafters_InsulationCavity.wmf | Ceiling_Measure_InsulationAbove_Flooring.wmf | Wall_Measure_InsulationOutside.wmf | Wall_Measure_InsulationOutside.wmf | Wall_Measure_InsulationOutside.wmf | Ceiling_Measure_InsulationBelow.wmf | Ceiling_Measure_InsulationBelow.wmf | Window_Wood_2P_LowE_Gas.wmf | Window_Wood_2P_LowE_Gas.wmf | Window_Wood_2P_LowE_Gas.wmf | DE.<Gas.G_WH_C.MUH.01>.<Gas.G_IWH_C.MUH.01>.<-.Gen.01>.<Gen> | gas apartment heating, high efficiency (multi-unit housing): condensing boiler | Gas-Etagenheizung, hohe Energieeffizienz (Mehrfamilienhaus): Brennwert-Therme | gas-fueled decentral hot water system, high efficiency: heat generation combined with apartment heating system (condensing boiler), no circulation loop | Warmwasserbereitung über Gas-Etagenheizung, hohe Effizienz: Kombination mit Wärmeerzeuger Heizung (Brennwert-Therme), ohne Zirkulation | 0 | Gas | 0 | 0 | 0 | 0 | gas apartment heating system, high efficiency: condensing boiler, distribution within apartments | Gas-Etagenheizung, hohe Effizienz: Brennwertkessel, Verteilung innerhalb der Wohnungen | 0 | Gas | 0 | 0 | 0 | 0 | no ventilation system | keine Lüftungsanlage | 0 | 0 | 0 | 3251.136 | 0 | 0 | 0 | 2825 | 10159.8 | 3107.5 | 24 | 6 | 0.41042 | 0.16055 | 0.19554 | 0.19554 | 0.19554 | 0.23516 | 0.25301 | 1.3 | 1.3 | 1.3 | 0 | 96.0638 | 327.2847 | 0 | 0 | 70.3535 | 0 | 503.1 | 0 | 2.6 | 325.941 | 0.4265 | 0.51 | 50.9339 | 15 | 20.828 | 0 | 0 | 61.4448 | 0 | 0 | 82.2728 | 0 | 0 | 0 | 6.1 | 0 | 0 | 0 | 22.9108 | 22.9108 | 5.207 | 1.2497 | 85.8893 | 83.4493 | 19.5092 | 4.9067 | DE.M.01 | 1.0116 | DE.C.01 | 1
DE.<East.AB.08.Gen.ReEx.001>.<MUH.03>.003 | Typology | DE | Germany | Deutschland | DE.East.AB.08.Gen.ReEx.001.003 | DE.East.AB.08.Gen.ReEx.001 | DE.MUH.03 | DE.Bio_WP.B_WP.MUH.01 | DE.-.Gen.01 | DE.Bio_WP.B_WP.MUH.01 | 3 | DE.East.AB.08.Gen | DE.East | Eastern Germany (former GDR) | neue Bundesländer | AB | Apartment Block | DE.08 | DE.Gen | Generic | Grund-Typ | NBL_GMH_H | 0 | typisch 5-/6-geschossig; Großtafelbauweise (z.B. WBS 70), einschalig (Leichtbeton), zweischalig (Innen- oder Außendämmung) oder dreischalig; Flachdach (Kaltdach); Betondecken | DE.East.AB.08.Gen.ReEx.001.jpg | 0 | 0 | 0 | 0 | 0 | 1984 | 1994 | H | Apartment | FR | - | N | B_Alone | Medium | Medium | DE.Roof.ReEx.08.02 | DE.Ceiling.ReEx.08.01 | DE.Wall.ReEx.08.03 | DE.Wall.ReEx.08.03 | DE.Wall.ReEx.08.03 | DE.Floor.ReEx.08.01 | DE.Floor.ReEx.08.01 | DE.Window.ReEx.06.03 | DE.Window.ReEx.06.03 | DE.Door.ReEx.03.01 | flat roof with 10 cm insulation | Flachdach mit 10 cm Dämmung | reinforced concrete, 10 cm insulation, roofing | Stahlbeton, oberseitig 10 cm Dämmung, Dachhaut | Ceiling_Concrete_InsulationAbove_CementScreedNew.wmf | concrete ceiling with 10 cm insulation | Betondecke mit 10 cm Dämmung | reinforced concrete, 10 cm insulation, cement screed | Stahlbeton, oberseitig 10 cm Dämmung, Zementestrich | Ceiling_Concrete_InsulationAbove_CementScreedNew.wmf | concrete panels | Beton-Fertigteile | sandwich elements (3 layers) | Sandwich-Element (Drei-Schicht-Platte) | Wall_ConcreteSandwichPanel.wmf | concrete panels | Beton-Fertigteile | sandwich elements (3 layers) | Sandwich-Element (Drei-Schicht-Platte) | Wall_ConcreteSandwichPanel.wmf | concrete panels | Beton-Fertigteile | sandwich elements (3 layers) | Sandwich-Element (Drei-Schicht-Platte) | Wall_ConcreteSandwichPanel.wmf | concrete ceiling with 6 cm insulation | Betondecke mit 6 cm Dämmung | reinforced concrete, 6 cm insulation, cement screed | Stahlbeton, 6 cm Wärmedämmung, Zementestrich | Ceiling_Concrete_InsulationAbove_CementScreedNew.wmf | concrete ceiling with 6 cm insulation | Betondecke mit 6 cm Dämmung | reinforced concrete, 6 cm insulation, cement screed | Stahlbeton, 6 cm Wärmedämmung, Zementestrich | Ceiling_Concrete_InsulationAbove_CementScreedNew.wmf | plastic frame window with dual-pane glazing | Kunststofffenster mit Zweischeiben-Isolierverglasung | dual-pane in plastic frame | Zweischeiben-Isolierverlasung im Kunststoffrahmen | Window_Plastic_2P.wmf | plastic frame window with dual-pane glazing | Kunststofffenster mit Zweischeiben-Isolierverglasung | dual-pane in plastic frame | Zweischeiben-Isolierverlasung im Kunststoffrahmen | Window_Plastic_2P.wmf | metal door | Metalltür | 0 | 0 | Window_MetalNoThermalBreak_2P.wmf | DE.Roof.Insulation30cm.01 | DE.Ceiling.Insulation30cm.04 | DE.Wall.Insulation24cm.02 | DE.Wall.Insulation24cm.02 | DE.Wall.Insulation24cm.02 | DE.Floor.Insulation12cm.01 | DE.Floor.Insulation12cm.01 | DE.Window.3pInsulatedFrame.01 | DE.Window.3pInsulatedFrame.01 | DE.Window.3pInsulatedFrame.01 | insulate cavity between rafters 12 cm + add 18 cm insulation layer | add 30 cm insulation above (+ flooring if necessary) | add 24 cm of insulation + plaster (external insulated render system), alternative: curtain wall | add 24 cm of insulation + plaster (external insulated render system), alternative: curtain wall | add 24 cm of insulation + plaster (external insulated render system), alternative: curtain wall | add 12 cm insulation below (in case of sufficient cellar height) / alternatively: on top of ceiling (in case of floor renovation) or combination of both | add 12 cm insulation below (in case of sufficient cellar height) / alternatively: on top of ceiling (in case of floor renovation) or combination of both | mount new windows, triple glazed, argon filled, low E, insulated frame | mount new windows, triple glazed, argon filled, low E, insulated frame | mount new windows, triple glazed, argon filled, low E, insulated frame | Dämmung im Sparren-Zwischenraum 12 cm + zusätzliche Dämmlage 18 cm | Dämmung 30 cm auf der Decke (+ begehbare Platten sofern notwendig) | Dämmung 24 cm + Verputz (Wärmedämmverbundsystem), alternativ: hinterlüftete Fassade | Dämmung 24 cm + Verputz (Wärmedämmverbundsystem), alternativ: hinterlüftete Fassade | Dämmung 24 cm + Verputz (Wärmedämmverbundsystem), alternativ: hinterlüftete Fassade | Dämmung 12 cm unter der Decke (bei ausreichender Kellerraumhöhe) / alternativ: auf der Decke (im Fall einer Fußb.-sanierung) oder Kombin. unter/auf | Dämmung 12 cm unter der Decke (bei ausreichender Kellerraumhöhe) / alternativ: auf der Decke (im Fall einer Fußb.-sanierung) oder Kombin. unter/auf | Einbau von Fenstern mit 3-Scheiben-Wärmeschutz-Verglasung und gedämmtem Rahmen | Einbau von Fenstern mit 3-Scheiben-Wärmeschutz-Verglasung und gedämmtem Rahmen | Einbau von Fenstern mit 3-Scheiben-Wärmeschutz-Verglasung und gedämmtem Rahmen | Roof_Rafters_InsulationCavityAndAbove.wmf | Ceiling_Measure_ThickInsulationAbove_Flooring.wmf | Wall_Measure_ThickInsulationOutside.wmf | Wall_Measure_ThickInsulationOutside.wmf | Wall_Measure_ThickInsulationOutside.wmf | Ceiling_Measure_ThickInsulationBelow.wmf | Ceiling_Measure_ThickInsulationBelow.wmf | Window_SandwichWoodInsulation_3P_LowE_Gas.wmf | Window_SandwichWoodInsulation_3P_LowE_Gas.wmf | Window_SandwichWoodInsulation_3P_LowE_Gas.wmf | DE.<Bio_WP.B_WP.MUH.01>.<Bio_WP.B_WP.MUH.01>.<-.Gen.01>.<Gen> | biomass central heating, medium efficiency (multi-unit housing): woodpellets-boiler | Biomasse-Zentralheizung, mittlere Energieeffizienz (Mehrfamilienhaus): Holzpellet-Kessel | woodpellets-fueled central hot water system, high efficiency: heat generation combined with heating system (woodpellets boiler), well insulated circulation loop | zentrale Warmwasserbereitung mit Holzpellets, hohe Effizienz: Kombination mit Wärmeerzeuger Heizung (Pellets-Kessel), gut gedämmte Zirkulationsleitungen | SysW_Storage.wmf | Bio_WP | 0 | 0 | 0 | 0 | biomass central heating system, high efficiency: woodpellets boiler, good insulation of pipes | Biomasse-Zentralheizung, hohe Effizienz: Holzpellets-Kessel; minimierte Wärmeverluste der Verteilleitungen | 0 | Bio_WP | 0 | 0 | 0 | 0 | no ventilation system | keine Lüftungsanlage | 0 | 0 | 0 | 3251.136 | 0 | 0 | 0 | 2825 | 10159.8 | 3107.5 | 24 | 6 | 0.13936 | 0.08794 | 0.11706 | 0.11706 | 0.11706 | 0.18535 | 0.19626 | 0.8 | 0.8 | 0.8 | 0 | 52.6178 | 195.9284 | 0 | 0 | 55.4508 | 0 | 309.6 | 0 | 1.6 | 162.9705 | 0.25042 | 0.425 | 31.5812 | 15 | 29.568 | 0 | 0 | 52.1409 | 0 | 0 | 0 | 0 | 0 | 81.7089 | 6.9 | 0 | 0 | 0 | 37.8816 | 7.9936 | 1.7267 | 1.6384 | 80.8691 | 26.2882 | 6.2336 | 3.827 | DE.M.01 | 1.0114 | DE.C.01 | 1
DE.<East.AB.08.Gen.ReEx.001>.<MUH.04>.001 | Typology | DE | Germany | Deutschland | DE.East.AB.08.Gen.ReEx.001.001 | DE.East.AB.08.Gen.ReEx.001 | DE.MUH.04 | DE.DH_Gas_NoCHP.TS.Gen.01 | DE.-.Gen.01 | DE.DH_Gas_NoCHP.TS.Gen.01 | 1 | DE.East.AB.08.Gen | DE.East | Eastern Germany (former GDR) | neue Bundesländer | AB | Apartment Block | DE.08 | DE.Gen | Generic | Grund-Typ | NBL_GMH_H | 0 | typisch 5-/6-geschossig; Großtafelbauweise (z.B. WBS 70), einschalig (Leichtbeton), zweischalig (Innen- oder Außendämmung) oder dreischalig; Flachdach (Kaltdach); Betondecken | DE.East.AB.08.Gen.ReEx.001.jpg | 0 | 0 | 0 | 0 | 0 | 1984 | 1994 | H | Apartment | FR | - | N | B_Alone | Medium | Medium | DE.Roof.ReEx.08.02 | DE.Ceiling.ReEx.08.01 | DE.Wall.ReEx.08.03 | DE.Wall.ReEx.08.03 | DE.Wall.ReEx.08.03 | DE.Floor.ReEx.08.01 | DE.Floor.ReEx.08.01 | DE.Window.ReEx.06.03 | DE.Window.ReEx.06.03 | DE.Door.ReEx.03.01 | flat roof with 10 cm insulation | Flachdach mit 10 cm Dämmung | reinforced concrete, 10 cm insulation, roofing | Stahlbeton, oberseitig 10 cm Dämmung, Dachhaut | Ceiling_Concrete_InsulationAbove_CementScreedNew.wmf | concrete ceiling with 10 cm insulation | Betondecke mit 10 cm Dämmung | reinforced concrete, 10 cm insulation, cement screed | Stahlbeton, oberseitig 10 cm Dämmung, Zementestrich | Ceiling_Concrete_InsulationAbove_CementScreedNew.wmf | concrete panels | Beton-Fertigteile | sandwich elements (3 layers) | Sandwich-Element (Drei-Schicht-Platte) | Wall_ConcreteSandwichPanel.wmf | concrete panels | Beton-Fertigteile | sandwich elements (3 layers) | Sandwich-Element (Drei-Schicht-Platte) | Wall_ConcreteSandwichPanel.wmf | concrete panels | Beton-Fertigteile | sandwich elements (3 layers) | Sandwich-Element (Drei-Schicht-Platte) | Wall_ConcreteSandwichPanel.wmf | concrete ceiling with 6 cm insulation | Betondecke mit 6 cm Dämmung | reinforced concrete, 6 cm insulation, cement screed | Stahlbeton, 6 cm Wärmedämmung, Zementestrich | Ceiling_Concrete_InsulationAbove_CementScreedNew.wmf | concrete ceiling with 6 cm insulation | Betondecke mit 6 cm Dämmung | reinforced concrete, 6 cm insulation, cement screed | Stahlbeton, 6 cm Wärmedämmung, Zementestrich | Ceiling_Concrete_InsulationAbove_CementScreedNew.wmf | plastic frame window with dual-pane glazing | Kunststofffenster mit Zweischeiben-Isolierverglasung | dual-pane in plastic frame | Zweischeiben-Isolierverlasung im Kunststoffrahmen | Window_Plastic_2P.wmf | plastic frame window with dual-pane glazing | Kunststofffenster mit Zweischeiben-Isolierverglasung | dual-pane in plastic frame | Zweischeiben-Isolierverlasung im Kunststoffrahmen | Window_Plastic_2P.wmf | metal door | Metalltür | 0 | 0 | Window_MetalNoThermalBreak_2P.wmf | 0 | 0 | 0 | 0 | 0 | 0 | 0 | 0 | 0 | 0 | 0 | 0 | 0 | 0 | 0 | 0 | 0 | 0 | 0 | 0 | 0 | 0 | 0 | 0 | 0 | 0 | 0 | 0 | 0 | 0 | 0 | 0 | 0 | 0 | 0 | 0 | 0 | 0 | 0 | 0 | DE.<DH_Gas_NoCHP.TS.Gen.01>.<DH_Gas_NoCHP.TS.Gen.01>.<-.Gen.01>.<Gen> | district heating, gas, no chp | Nah- oder Fernwärme, Gas, ohne KWK | district heating, gas, no chp | Nah- oder Fernwärme, Gas, ohne KWK | 0 | DH_Gas_NoCHP | 0 | 0 | 0 | 0 | district heating, gas, no chp | Nah- oder Fernwärme, Gas, ohne KWK | 0 | DH_Gas_NoCHP | 0 | 0 | 0 | 0 | no ventilation system | keine Lüftungsanlage | 0 | 0 | 0 | 3251.136 | 0 | 0 | 0 | 2825 | 10159.8 | 3107.5 | 24 | 6 | 0.4 | 0.35714 | 0.6 | 0.6 | 0.6 | 0.50847 | 0.6 | 3.5 | 3.5 | 4 | 0 | 213.6929 | 1004.238 | 0 | 0 | 152.1203 | 0 | 1354.5 | 0 | 8 | 325.941 | 0.98423 | 0.51 | 93.1702 | 15 | 28.044 | 0 | 0 | 105.5054 | 0 | 0 | 0 | 0 | 0 | 0 | 2.6 | 133.5494 | 0 | 0 | 38.8572 | 38.5372 | 8.9572 | 2.4035 | 142.5571 | 141.8371 | 32.8756 | 8.8004 | DE.M.01 | 0.94216 | DE.C.01 | 1
DE.<East.AB.08.Gen.ReEx.001>.<MUH.04>.002 | Typology | DE | Germany | Deutschland | DE.East.AB.08.Gen.ReEx.001.002 | DE.East.AB.08.Gen.ReEx.001 | DE.MUH.04 | DE.DH_Gas_CHP67.TS.Gen.01 | DE.-.Gen.01 | DE.DH_Gas_CHP100.TS.Gen.01 | 2 | DE.East.AB.08.Gen | DE.East | Eastern Germany (former GDR) | neue Bundesländer | AB | Apartment Block | DE.08 | DE.Gen | Generic | Grund-Typ | NBL_GMH_H | 0 | typisch 5-/6-geschossig; Großtafelbauweise (z.B. WBS 70), einschalig (Leichtbeton), zweischalig (Innen- oder Außendämmung) oder dreischalig; Flachdach (Kaltdach); Betondecken | DE.East.AB.08.Gen.ReEx.001.jpg | 0 | 0 | 0 | 0 | 0 | 1984 | 1994 | H | Apartment | FR | - | N | B_Alone | Medium | Medium | DE.Roof.ReEx.08.02 | DE.Ceiling.ReEx.08.01 | DE.Wall.ReEx.08.03 | DE.Wall.ReEx.08.03 | DE.Wall.ReEx.08.03 | DE.Floor.ReEx.08.01 | DE.Floor.ReEx.08.01 | DE.Window.ReEx.06.03 | DE.Window.ReEx.06.03 | DE.Door.ReEx.03.01 | flat roof with 10 cm insulation | Flachdach mit 10 cm Dämmung | reinforced concrete, 10 cm insulation, roofing | Stahlbeton, oberseitig 10 cm Dämmung, Dachhaut | Ceiling_Concrete_InsulationAbove_CementScreedNew.wmf | concrete ceiling with 10 cm insulation | Betondecke mit 10 cm Dämmung | reinforced concrete, 10 cm insulation, cement screed | Stahlbeton, oberseitig 10 cm Dämmung, Zementestrich | Ceiling_Concrete_InsulationAbove_CementScreedNew.wmf | concrete panels | Beton-Fertigteile | sandwich elements (3 layers) | Sandwich-Element (Drei-Schicht-Platte) | Wall_ConcreteSandwichPanel.wmf | concrete panels | Beton-Fertigteile | sandwich elements (3 layers) | Sandwich-Element (Drei-Schicht-Platte) | Wall_ConcreteSandwichPanel.wmf | concrete panels | Beton-Fertigteile | sandwich elements (3 layers) | Sandwich-Element (Drei-Schicht-Platte) | Wall_ConcreteSandwichPanel.wmf | concrete ceiling with 6 cm insulation | Betondecke mit 6 cm Dämmung | reinforced concrete, 6 cm insulation, cement screed | Stahlbeton, 6 cm Wärmedämmung, Zementestrich | Ceiling_Concrete_InsulationAbove_CementScreedNew.wmf | concrete ceiling with 6 cm insulation | Betondecke mit 6 cm Dämmung | reinforced concrete, 6 cm insulation, cement screed | Stahlbeton, 6 cm Wärmedämmung, Zementestrich | Ceiling_Concrete_InsulationAbove_CementScreedNew.wmf | plastic frame window with dual-pane glazing | Kunststofffenster mit Zweischeiben-Isolierverglasung | dual-pane in plastic frame | Zweischeiben-Isolierverlasung im Kunststoffrahmen | Window_Plastic_2P.wmf | plastic frame window with dual-pane glazing | Kunststofffenster mit Zweischeiben-Isolierverglasung | dual-pane in plastic frame | Zweischeiben-Isolierverlasung im Kunststoffrahmen | Window_Plastic_2P.wmf | metal door | Metalltür | 0 | 0 | Window_MetalNoThermalBreak_2P.wmf | DE.Roof.Insulation12cm.01 | DE.Ceiling.Insulation12cm.01 | DE.Wall.Insulation12cm.01 | DE.Wall.Insulation12cm.01 | DE.Wall.Insulation12cm.01 | DE.Floor.Insulation08cm.01 | DE.Floor.Insulation08cm.01 | DE.Window.2p-LowE-arg.01 | DE.Window.2p-LowE-arg.01 | DE.Window.2p-LowE-arg.01 | insulate cavity between rafters 12 cm (heighten rafters and clear interspace if necessary) | add 12 cm insulation above (+ flooring if necessary) | add 12 cm of insulation + plaster (external insulated render system), alternative: curtain wall (e.g. cellulose between timbers) | add 12 cm of insulation + plaster (external insulated render system), alternative: curtain wall (e.g. cellulose between timbers) | add 12 cm of insulation + plaster (external insulated render system), alternative: curtain wall (e.g. cellulose between timbers) | add 8 cm of insulation below / alternatively: on top of ceiling (in case of floor renovation) | add 8 cm of insulation below / alternatively: on top of ceiling (in case of floor renovation) | mount new windows, double glazed, argon filled, low E | mount new windows, double glazed, argon filled, low E | mount new windows, double glazed, argon filled, low E | Dämmung im Sparren-Zwischenraum 12 cm (bei Bedarf Aufdopplung der Sparren und Freiräumen des Zwischenraums) | Dämmung 12 cm auf der Decke (+ begehbare Platten sofern notwendig) | Dämmung 12 cm + Verputz (Wärmedämmverbundsystem), alternativ: hinterlüftete Fassade (z.B. Zellulose zwischen Traghölzern) | Dämmung 12 cm + Verputz (Wärmedämmverbundsystem), alternativ: hinterlüftete Fassade (z.B. Zellulose zwischen Traghölzern) | Dämmung 12 cm + Verputz (Wärmedämmverbundsystem), alternativ: hinterlüftete Fassade (z.B. Zellulose zwischen Traghölzern) | Dämmung 8 cm unter der Decke / alternativ: auf der Decke (im Fall einer Fußbodensanierung) | Dämmung 8 cm unter der Decke / alternativ: auf der Decke (im Fall einer Fußbodensanierung) | Einbau von Fenstern mit 2-Scheiben-Wärmeschutz-Verglasung | Einbau von Fenstern mit 2-Scheiben-Wärmeschutz-Verglasung | Einbau von Fenstern mit 2-Scheiben-Wärmeschutz-Verglasung | Roof_Rafters_InsulationCavity.wmf | Ceiling_Measure_InsulationAbove_Flooring.wmf | Wall_Measure_InsulationOutside.wmf | Wall_Measure_InsulationOutside.wmf | Wall_Measure_InsulationOutside.wmf | Ceiling_Measure_InsulationBelow.wmf | Ceiling_Measure_InsulationBelow.wmf | Window_Wood_2P_LowE_Gas.wmf | Window_Wood_2P_LowE_Gas.wmf | Window_Wood_2P_LowE_Gas.wmf | DE.<DH_Gas_CHP67.TS.Gen.01>.<DH_Gas_CHP100.TS.Gen.01>.<-.Gen.01>.<Gen> | district heating, gas, high chp fraction | Nah- oder Fernwärme, Gas, mit hohem KWK-Anteil | district heating, gas, high chp fraction | Nah- oder Fernwärme, Gas, mit hohem KWK-Anteil | 0 | DH_Gas_CHP100 | 0 | 0 | 0 | 0 | district heating, gas, high chp fraction | Nah- oder Fernwärme, Gas, mit hohem KWK-Anteil | 0 | DH_Gas_CHP67 | 0 | 0 | 0 | 0 | no ventilation system | keine Lüftungsanlage | 0 | 0 | 0 | 3251.136 | 0 | 0 | 0 | 2825 | 10159.8 | 3107.5 | 24 | 6 | 0.41042 | 0.16055 | 0.19554 | 0.19554 | 0.19554 | 0.23516 | 0.25301 | 1.3 | 1.3 | 1.3 | 0 | 96.0638 | 327.2847 | 0 | 0 | 70.3535 | 0 | 503.1 | 0 | 2.6 | 325.941 | 0.4265 | 0.51 | 50.9339 | 15 | 28.044 | 0 | 0 | 52.8082 | 0 | 0 | 0 | 0 | 0 | 0 | 2.6 | 80.8522 | 0 | 0 | 22.0308 | 21.7108 | 4.7506 | 2.4035 | 52.9274 | 52.2074 | 11.7856 | 4.5847 | DE.M.01 | 1.0165 | DE.C.01 | 1
DE.<East.AB.08.Gen.ReEx.001>.<MUH.04>.003 | Typology | DE | Germany | Deutschland | DE.East.AB.08.Gen.ReEx.001.003 | DE.East.AB.08.Gen.ReEx.001 | DE.MUH.04 | DE.DH_Bio_NoCHP.TS.Gen.01 | DE.-.Gen.01 | DE.DH_Bio_NoCHP.TS.Gen.01 | 3 | DE.East.AB.08.Gen | DE.East | Eastern Germany (former GDR) | neue Bundesländer | AB | Apartment Block | DE.08 | DE.Gen | Generic | Grund-Typ | NBL_GMH_H | 0 | typisch 5-/6-geschossig; Großtafelbauweise (z.B. WBS 70), einschalig (Leichtbeton), zweischalig (Innen- oder Außendämmung) oder dreischalig; Flachdach (Kaltdach); Betondecken | DE.East.AB.08.Gen.ReEx.001.jpg | 0 | 0 | 0 | 0 | 0 | 1984 | 1994 | H | Apartment | FR | - | N | B_Alone | Medium | Medium | DE.Roof.ReEx.08.02 | DE.Ceiling.ReEx.08.01 | DE.Wall.ReEx.08.03 | DE.Wall.ReEx.08.03 | DE.Wall.ReEx.08.03 | DE.Floor.ReEx.08.01 | DE.Floor.ReEx.08.01 | DE.Window.ReEx.06.03 | DE.Window.ReEx.06.03 | DE.Door.ReEx.03.01 | flat roof with 10 cm insulation | Flachdach mit 10 cm Dämmung | reinforced concrete, 10 cm insulation, roofing | Stahlbeton, oberseitig 10 cm Dämmung, Dachhaut | Ceiling_Concrete_InsulationAbove_CementScreedNew.wmf | concrete ceiling with 10 cm insulation | Betondecke mit 10 cm Dämmung | reinforced concrete, 10 cm insulation, cement screed | Stahlbeton, oberseitig 10 cm Dämmung, Zementestrich | Ceiling_Concrete_InsulationAbove_CementScreedNew.wmf | concrete panels | Beton-Fertigteile | sandwich elements (3 layers) | Sandwich-Element (Drei-Schicht-Platte) | Wall_ConcreteSandwichPanel.wmf | concrete panels | Beton-Fertigteile | sandwich elements (3 layers) | Sandwich-Element (Drei-Schicht-Platte) | Wall_ConcreteSandwichPanel.wmf | concrete panels | Beton-Fertigteile | sandwich elements (3 layers) | Sandwich-Element (Drei-Schicht-Platte) | Wall_ConcreteSandwichPanel.wmf | concrete ceiling with 6 cm insulation | Betondecke mit 6 cm Dämmung | reinforced concrete, 6 cm insulation, cement screed | Stahlbeton, 6 cm Wärmedämmung, Zementestrich | Ceiling_Concrete_InsulationAbove_CementScreedNew.wmf | concrete ceiling with 6 cm insulation | Betondecke mit 6 cm Dämmung | reinforced concrete, 6 cm insulation, cement screed | Stahlbeton, 6 cm Wärmedämmung, Zementestrich | Ceiling_Concrete_InsulationAbove_CementScreedNew.wmf | plastic frame window with dual-pane glazing | Kunststofffenster mit Zweischeiben-Isolierverglasung | dual-pane in plastic frame | Zweischeiben-Isolierverlasung im Kunststoffrahmen | Window_Plastic_2P.wmf | plastic frame window with dual-pane glazing | Kunststofffenster mit Zweischeiben-Isolierverglasung | dual-pane in plastic frame | Zweischeiben-Isolierverlasung im Kunststoffrahmen | Window_Plastic_2P.wmf | metal door | Metalltür | 0 | 0 | Window_MetalNoThermalBreak_2P.wmf | DE.Roof.Insulation30cm.01 | DE.Ceiling.Insulation30cm.04 | DE.Wall.Insulation24cm.02 | DE.Wall.Insulation24cm.02 | DE.Wall.Insulation24cm.02 | DE.Floor.Insulation12cm.01 | DE.Floor.Insulation12cm.01 | DE.Window.3pInsulatedFrame.01 | DE.Window.3pInsulatedFrame.01 | DE.Window.3pInsulatedFrame.01 | insulate cavity between rafters 12 cm + add 18 cm insulation layer | add 30 cm insulation above (+ flooring if necessary) | add 24 cm of insulation + plaster (external insulated render system), alternative: curtain wall | add 24 cm of insulation + plaster (external insulated render system), alternative: curtain wall | add 24 cm of insulation + plaster (external insulated render system), alternative: curtain wall | add 12 cm insulation below (in case of sufficient cellar height) / alternatively: on top of ceiling (in case of floor renovation) or combination of both | add 12 cm insulation below (in case of sufficient cellar height) / alternatively: on top of ceiling (in case of floor renovation) or combination of both | mount new windows, triple glazed, argon filled, low E, insulated frame | mount new windows, triple glazed, argon filled, low E, insulated frame | mount new windows, triple glazed, argon filled, low E, insulated frame | Dämmung im Sparren-Zwischenraum 12 cm + zusätzliche Dämmlage 18 cm | Dämmung 30 cm auf der Decke (+ begehbare Platten sofern notwendig) | Dämmung 24 cm + Verputz (Wärmedämmverbundsystem), alternativ: hinterlüftete Fassade | Dämmung 24 cm + Verputz (Wärmedämmverbundsystem), alternativ: hinterlüftete Fassade | Dämmung 24 cm + Verputz (Wärmedämmverbundsystem), alternativ: hinterlüftete Fassade | Dämmung 12 cm unter der Decke (bei ausreichender Kellerraumhöhe) / alternativ: auf der Decke (im Fall einer Fußb.-sanierung) oder Kombin. unter/auf | Dämmung 12 cm unter der Decke (bei ausreichender Kellerraumhöhe) / alternativ: auf der Decke (im Fall einer Fußb.-sanierung) oder Kombin. unter/auf | Einbau von Fenstern mit 3-Scheiben-Wärmeschutz-Verglasung und gedämmtem Rahmen | Einbau von Fenstern mit 3-Scheiben-Wärmeschutz-Verglasung und gedämmtem Rahmen | Einbau von Fenstern mit 3-Scheiben-Wärmeschutz-Verglasung und gedämmtem Rahmen | Roof_Rafters_InsulationCavityAndAbove.wmf | Ceiling_Measure_ThickInsulationAbove_Flooring.wmf | Wall_Measure_ThickInsulationOutside.wmf | Wall_Measure_ThickInsulationOutside.wmf | Wall_Measure_ThickInsulationOutside.wmf | Ceiling_Measure_ThickInsulationBelow.wmf | Ceiling_Measure_ThickInsulationBelow.wmf | Window_SandwichWoodInsulation_3P_LowE_Gas.wmf | Window_SandwichWoodInsulation_3P_LowE_Gas.wmf | Window_SandwichWoodInsulation_3P_LowE_Gas.wmf | DE.<DH_Bio_NoCHP.TS.Gen.01>.<DH_Bio_NoCHP.TS.Gen.01>.<-.Gen.01>.<Gen> | district heating, biomass-fueled | Nah- oder Fernwärme mit Biomasse | district heating, biomass | Nah- oder Fernwärme aus Biomasse | 0 | DH_Bio_NoCHP | 0 | 0 | 0 | 0 | district heating, biomass | Nah- oder Fernwärme aus Biomasse | 0 | DH_Bio_NoCHP | 0 | 0 | 0 | 0 | no ventilation system | keine Lüftungsanlage | 0 | 0 | 0 | 3251.136 | 0 | 0 | 0 | 2825 | 10159.8 | 3107.5 | 24 | 6 | 0.13936 | 0.08794 | 0.11706 | 0.11706 | 0.11706 | 0.18535 | 0.19626 | 0.8 | 0.8 | 0.8 | 0 | 52.6178 | 195.9284 | 0 | 0 | 55.4508 | 0 | 309.6 | 0 | 1.6 | 162.9705 | 0.25042 | 0.425 | 31.5812 | 15 | 28.044 | 0 | 0 | 33.0608 | 0 | 0 | 0 | 0 | 0 | 0 | 2.6 | 61.1048 | 0 | 0 | 10.8132 | 4.8844 | 2.2266 | 2.4035 | 15.3182 | 7.9861 | 3.2076 | 3.0049 | DE.M.01 | 1.0363 | DE.C.01 | 1
DE.<East.AB.08.Gen.ReEx.001>.<MUH.05>.001 | Typology | DE | Germany | Deutschland | DE.East.AB.08.Gen.ReEx.001.001 | DE.East.AB.08.Gen.ReEx.001 | DE.MUH.05 | DE.Gas.G_WH_NC.MUH.01 | DE.-.Gen.01 | DE.Gas.G_IWH_NC.MUH.01 | 1 | DE.East.AB.08.Gen | DE.East | Eastern Germany (former GDR) | neue Bundesländer | AB | Apartment Block | DE.08 | DE.Gen | Generic | Grund-Typ | NBL_GMH_H | 0 | typisch 5-/6-geschossig; Großtafelbauweise (z.B. WBS 70), einschalig (Leichtbeton), zweischalig (Innen- oder Außendämmung) oder dreischalig; Flachdach (Kaltdach); Betondecken | DE.East.AB.08.Gen.ReEx.001.jpg | 0 | 0 | 0 | 0 | 0 | 1984 | 1994 | H | Apartment | FR | - | N | B_Alone | Medium | Medium | DE.Roof.ReEx.08.02 | DE.Ceiling.ReEx.08.01 | DE.Wall.ReEx.08.03 | DE.Wall.ReEx.08.03 | DE.Wall.ReEx.08.03 | DE.Floor.ReEx.08.01 | DE.Floor.ReEx.08.01 | DE.Window.ReEx.06.03 | DE.Window.ReEx.06.03 | DE.Door.ReEx.03.01 | flat roof with 10 cm insulation | Flachdach mit 10 cm Dämmung | reinforced concrete, 10 cm insulation, roofing | Stahlbeton, oberseitig 10 cm Dämmung, Dachhaut | Ceiling_Concrete_InsulationAbove_CementScreedNew.wmf | concrete ceiling with 10 cm insulation | Betondecke mit 10 cm Dämmung | reinforced concrete, 10 cm insulation, cement screed | Stahlbeton, oberseitig 10 cm Dämmung, Zementestrich | Ceiling_Concrete_InsulationAbove_CementScreedNew.wmf | concrete panels | Beton-Fertigteile | sandwich elements (3 layers) | Sandwich-Element (Drei-Schicht-Platte) | Wall_ConcreteSandwichPanel.wmf | concrete panels | Beton-Fertigteile | sandwich elements (3 layers) | Sandwich-Element (Drei-Schicht-Platte) | Wall_ConcreteSandwichPanel.wmf | concrete panels | Beton-Fertigteile | sandwich elements (3 layers) | Sandwich-Element (Drei-Schicht-Platte) | Wall_ConcreteSandwichPanel.wmf | concrete ceiling with 6 cm insulation | Betondecke mit 6 cm Dämmung | reinforced concrete, 6 cm insulation, cement screed | Stahlbeton, 6 cm Wärmedämmung, Zementestrich | Ceiling_Concrete_InsulationAbove_CementScreedNew.wmf | concrete ceiling with 6 cm insulation | Betondecke mit 6 cm Dämmung | reinforced concrete, 6 cm insulation, cement screed | Stahlbeton, 6 cm Wärmedämmung, Zementestrich | Ceiling_Concrete_InsulationAbove_CementScreedNew.wmf | plastic frame window with dual-pane glazing | Kunststofffenster mit Zweischeiben-Isolierverglasung | dual-pane in plastic frame | Zweischeiben-Isolierverlasung im Kunststoffrahmen | Window_Plastic_2P.wmf | plastic frame window with dual-pane glazing | Kunststofffenster mit Zweischeiben-Isolierverglasung | dual-pane in plastic frame | Zweischeiben-Isolierverlasung im Kunststoffrahmen | Window_Plastic_2P.wmf | metal door | Metalltür | 0 | 0 | Window_MetalNoThermalBreak_2P.wmf | 0 | 0 | 0 | 0 | 0 | 0 | 0 | 0 | 0 | 0 | 0 | 0 | 0 | 0 | 0 | 0 | 0 | 0 | 0 | 0 | 0 | 0 | 0 | 0 | 0 | 0 | 0 | 0 | 0 | 0 | 0 | 0 | 0 | 0 | 0 | 0 | 0 | 0 | 0 | 0 | DE.<Gas.G_WH_NC.MUH.01>.<Gas.G_IWH_NC.MUH.01>.<-.Gen.01>.<Gen> | gas apartment heating, medium efficiency (multi-unit housing) | Gas-Etagenheizung, mittlere Energieeffizienz (Mehrfamilienhaus) | gas-fueled decentral hot water system, medium efficiency: heat generation combined with apartment heating system (non-condensing boiler), no circulation loop | Warmwasserbereitung über Gas-Etagenheizung, mittlere Effizienz: Kombination mit Wärmeerzeuger Heizung (Gas-Therme), ohne Zirkulation | 0 | Gas | 0 | 0 | 0 | 0 | gas apartment heating system, medium efficiency: non-condensing boiler, distribution within apartments | Gas-Etagenheizung, mittlere Effizienz: Gas-Therme, Verteilung innerhalb der Wohnungen | 0 | Gas | 0 | 0 | 0 | 0 | no ventilation system | keine Lüftungsanlage | 0 | 0 | 0 | 3251.136 | 0 | 0 | 0 | 2825 | 10159.8 | 3107.5 | 24 | 6 | 0.4 | 0.35714 | 0.6 | 0.6 | 0.6 | 0.50847 | 0.6 | 3.5 | 3.5 | 4 | 0 | 213.6929 | 1004.238 | 0 | 0 | 152.1203 | 0 | 1354.5 | 0 | 8 | 325.941 | 0.98423 | 0.51 | 93.1702 | 15 | 26.46 | 0 | 0 | 122.5893 | 0 | 0 | 149.0493 | 0 | 0 | 0 | 6.1 | 0 | 0 | 0 | 29.106 | 29.106 | 6.615 | 1.5876 | 153.1482 | 150.7082 | 34.7953 | 8.5754 | DE.M.01 | 0.91176 | DE.C.01 | 1
DE.<East.AB.08.Gen.ReEx.001>.<MUH.05>.002 | Typology | DE | Germany | Deutschland | DE.East.AB.08.Gen.ReEx.001.002 | DE.East.AB.08.Gen.ReEx.001 | DE.MUH.05 | DE.Gas.G_WH_C.MUH.01 | DE.-.Gen.01 | DE.Gas.G_IWH_C.MUH.01 | 2 | DE.East.AB.08.Gen | DE.East | Eastern Germany (former GDR) | neue Bundesländer | AB | Apartment Block | DE.08 | DE.Gen | Generic | Grund-Typ | NBL_GMH_H | 0 | typisch 5-/6-geschossig; Großtafelbauweise (z.B. WBS 70), einschalig (Leichtbeton), zweischalig (Innen- oder Außendämmung) oder dreischalig; Flachdach (Kaltdach); Betondecken | DE.East.AB.08.Gen.ReEx.001.jpg | 0 | 0 | 0 | 0 | 0 | 1984 | 1994 | H | Apartment | FR | - | N | B_Alone | Medium | Medium | DE.Roof.ReEx.08.02 | DE.Ceiling.ReEx.08.01 | DE.Wall.ReEx.08.03 | DE.Wall.ReEx.08.03 | DE.Wall.ReEx.08.03 | DE.Floor.ReEx.08.01 | DE.Floor.ReEx.08.01 | DE.Window.ReEx.06.03 | DE.Window.ReEx.06.03 | DE.Door.ReEx.03.01 | flat roof with 10 cm insulation | Flachdach mit 10 cm Dämmung | reinforced concrete, 10 cm insulation, roofing | Stahlbeton, oberseitig 10 cm Dämmung, Dachhaut | Ceiling_Concrete_InsulationAbove_CementScreedNew.wmf | concrete ceiling with 10 cm insulation | Betondecke mit 10 cm Dämmung | reinforced concrete, 10 cm insulation, cement screed | Stahlbeton, oberseitig 10 cm Dämmung, Zementestrich | Ceiling_Concrete_InsulationAbove_CementScreedNew.wmf | concrete panels | Beton-Fertigteile | sandwich elements (3 layers) | Sandwich-Element (Drei-Schicht-Platte) | Wall_ConcreteSandwichPanel.wmf | concrete panels | Beton-Fertigteile | sandwich elements (3 layers) | Sandwich-Element (Drei-Schicht-Platte) | Wall_ConcreteSandwichPanel.wmf | concrete panels | Beton-Fertigteile | sandwich elements (3 layers) | Sandwich-Element (Drei-Schicht-Platte) | Wall_ConcreteSandwichPanel.wmf | concrete ceiling with 6 cm insulation | Betondecke mit 6 cm Dämmung | reinforced concrete, 6 cm insulation, cement screed | Stahlbeton, 6 cm Wärmedämmung, Zementestrich | Ceiling_Concrete_InsulationAbove_CementScreedNew.wmf | concrete ceiling with 6 cm insulation | Betondecke mit 6 cm Dämmung | reinforced concrete, 6 cm insulation, cement screed | Stahlbeton, 6 cm Wärmedämmung, Zementestrich | Ceiling_Concrete_InsulationAbove_CementScreedNew.wmf | plastic frame window with dual-pane glazing | Kunststofffenster mit Zweischeiben-Isolierverglasung | dual-pane in plastic frame | Zweischeiben-Isolierverlasung im Kunststoffrahmen | Window_Plastic_2P.wmf | plastic frame window with dual-pane glazing | Kunststofffenster mit Zweischeiben-Isolierverglasung | dual-pane in plastic frame | Zweischeiben-Isolierverlasung im Kunststoffrahmen | Window_Plastic_2P.wmf | metal door | Metalltür | 0 | 0 | Window_MetalNoThermalBreak_2P.wmf | DE.Roof.Insulation12cm.01 | DE.Ceiling.Insulation12cm.01 | DE.Wall.Insulation12cm.01 | DE.Wall.Insulation12cm.01 | DE.Wall.Insulation12cm.01 | DE.Floor.Insulation08cm.01 | DE.Floor.Insulation08cm.01 | DE.Window.2p-LowE-arg.01 | DE.Window.2p-LowE-arg.01 | DE.Window.2p-LowE-arg.01 | insulate cavity between rafters 12 cm (heighten rafters and clear interspace if necessary) | add 12 cm insulation above (+ flooring if necessary) | add 12 cm of insulation + plaster (external insulated render system), alternative: curtain wall (e.g. cellulose between timbers) | add 12 cm of insulation + plaster (external insulated render system), alternative: curtain wall (e.g. cellulose between timbers) | add 12 cm of insulation + plaster (external insulated render system), alternative: curtain wall (e.g. cellulose between timbers) | add 8 cm of insulation below / alternatively: on top of ceiling (in case of floor renovation) | add 8 cm of insulation below / alternatively: on top of ceiling (in case of floor renovation) | mount new windows, double glazed, argon filled, low E | mount new windows, double glazed, argon filled, low E | mount new windows, double glazed, argon filled, low E | Dämmung im Sparren-Zwischenraum 12 cm (bei Bedarf Aufdopplung der Sparren und Freiräumen des Zwischenraums) | Dämmung 12 cm auf der Decke (+ begehbare Platten sofern notwendig) | Dämmung 12 cm + Verputz (Wärmedämmverbundsystem), alternativ: hinterlüftete Fassade (z.B. Zellulose zwischen Traghölzern) | Dämmung 12 cm + Verputz (Wärmedämmverbundsystem), alternativ: hinterlüftete Fassade (z.B. Zellulose zwischen Traghölzern) | Dämmung 12 cm + Verputz (Wärmedämmverbundsystem), alternativ: hinterlüftete Fassade (z.B. Zellulose zwischen Traghölzern) | Dämmung 8 cm unter der Decke / alternativ: auf der Decke (im Fall einer Fußbodensanierung) | Dämmung 8 cm unter der Decke / alternativ: auf der Decke (im Fall einer Fußbodensanierung) | Einbau von Fenstern mit 2-Scheiben-Wärmeschutz-Verglasung | Einbau von Fenstern mit 2-Scheiben-Wärmeschutz-Verglasung | Einbau von Fenstern mit 2-Scheiben-Wärmeschutz-Verglasung | Roof_Rafters_InsulationCavity.wmf | Ceiling_Measure_InsulationAbove_Flooring.wmf | Wall_Measure_InsulationOutside.wmf | Wall_Measure_InsulationOutside.wmf | Wall_Measure_InsulationOutside.wmf | Ceiling_Measure_InsulationBelow.wmf | Ceiling_Measure_InsulationBelow.wmf | Window_Wood_2P_LowE_Gas.wmf | Window_Wood_2P_LowE_Gas.wmf | Window_Wood_2P_LowE_Gas.wmf | DE.<Gas.G_WH_C.MUH.01>.<Gas.G_IWH_C.MUH.01>.<-.Gen.01>.<Gen> | gas apartment heating, high efficiency (multi-unit housing): condensing boiler | Gas-Etagenheizung, hohe Energieeffizienz (Mehrfamilienhaus): Brennwert-Therme | gas-fueled decentral hot water system, high efficiency: heat generation combined with apartment heating system (condensing boiler), no circulation loop | Warmwasserbereitung über Gas-Etagenheizung, hohe Effizienz: Kombination mit Wärmeerzeuger Heizung (Brennwert-Therme), ohne Zirkulation | 0 | Gas | 0 | 0 | 0 | 0 | gas apartment heating system, high efficiency: condensing boiler, distribution within apartments | Gas-Etagenheizung, hohe Effizienz: Brennwertkessel, Verteilung innerhalb der Wohnungen | 0 | Gas | 0 | 0 | 0 | 0 | no ventilation system | keine Lüftungsanlage | 0 | 0 | 0 | 3251.136 | 0 | 0 | 0 | 2825 | 10159.8 | 3107.5 | 24 | 6 | 0.41042 | 0.16055 | 0.19554 | 0.19554 | 0.19554 | 0.23516 | 0.25301 | 1.3 | 1.3 | 1.3 | 0 | 96.0638 | 327.2847 | 0 | 0 | 70.3535 | 0 | 503.1 | 0 | 2.6 | 325.941 | 0.4265 | 0.51 | 50.9339 | 15 | 20.828 | 0 | 0 | 61.4448 | 0 | 0 | 82.2728 | 0 | 0 | 0 | 6.1 | 0 | 0 | 0 | 22.9108 | 22.9108 | 5.207 | 1.2497 | 85.8893 | 83.4493 | 19.5092 | 4.9067 | DE.M.01 | 1.0116 | DE.C.01 | 1
DE.<East.AB.08.Gen.ReEx.001>.<MUH.05>.003 | Typology | DE | Germany | Deutschland | DE.East.AB.08.Gen.ReEx.001.003 | DE.East.AB.08.Gen.ReEx.001 | DE.MUH.05 | DE.Gas.G_WH_C.MUH.01 | DE.Bal_Rec.Gen.02 | DE.Gas.G_IWH_C.MUH.01 | 3 | DE.East.AB.08.Gen | DE.East | Eastern Germany (former GDR) | neue Bundesländer | AB | Apartment Block | DE.08 | DE.Gen | Generic | Grund-Typ | NBL_GMH_H | 0 | typisch 5-/6-geschossig; Großtafelbauweise (z.B. WBS 70), einschalig (Leichtbeton), zweischalig (Innen- oder Außendämmung) oder dreischalig; Flachdach (Kaltdach); Betondecken | DE.East.AB.08.Gen.ReEx.001.jpg | 0 | 0 | 0 | 0 | 0 | 1984 | 1994 | H | Apartment | FR | - | N | B_Alone | Medium | Medium | DE.Roof.ReEx.08.02 | DE.Ceiling.ReEx.08.01 | DE.Wall.ReEx.08.03 | DE.Wall.ReEx.08.03 | DE.Wall.ReEx.08.03 | DE.Floor.ReEx.08.01 | DE.Floor.ReEx.08.01 | DE.Window.ReEx.06.03 | DE.Window.ReEx.06.03 | DE.Door.ReEx.03.01 | flat roof with 10 cm insulation | Flachdach mit 10 cm Dämmung | reinforced concrete, 10 cm insulation, roofing | Stahlbeton, oberseitig 10 cm Dämmung, Dachhaut | Ceiling_Concrete_InsulationAbove_CementScreedNew.wmf | concrete ceiling with 10 cm insulation | Betondecke mit 10 cm Dämmung | reinforced concrete, 10 cm insulation, cement screed | Stahlbeton, oberseitig 10 cm Dämmung, Zementestrich | Ceiling_Concrete_InsulationAbove_CementScreedNew.wmf | concrete panels | Beton-Fertigteile | sandwich elements (3 layers) | Sandwich-Element (Drei-Schicht-Platte) | Wall_ConcreteSandwichPanel.wmf | concrete panels | Beton-Fertigteile | sandwich elements (3 layers) | Sandwich-Element (Drei-Schicht-Platte) | Wall_ConcreteSandwichPanel.wmf | concrete panels | Beton-Fertigteile | sandwich elements (3 layers) | Sandwich-Element (Drei-Schicht-Platte) | Wall_ConcreteSandwichPanel.wmf | concrete ceiling with 6 cm insulation | Betondecke mit 6 cm Dämmung | reinforced concrete, 6 cm insulation, cement screed | Stahlbeton, 6 cm Wärmedämmung, Zementestrich | Ceiling_Concrete_InsulationAbove_CementScreedNew.wmf | concrete ceiling with 6 cm insulation | Betondecke mit 6 cm Dämmung | reinforced concrete, 6 cm insulation, cement screed | Stahlbeton, 6 cm Wärmedämmung, Zementestrich | Ceiling_Concrete_InsulationAbove_CementScreedNew.wmf | plastic frame window with dual-pane glazing | Kunststofffenster mit Zweischeiben-Isolierverglasung | dual-pane in plastic frame | Zweischeiben-Isolierverlasung im Kunststoffrahmen | Window_Plastic_2P.wmf | plastic frame window with dual-pane glazing | Kunststofffenster mit Zweischeiben-Isolierverglasung | dual-pane in plastic frame | Zweischeiben-Isolierverlasung im Kunststoffrahmen | Window_Plastic_2P.wmf | metal door | Metalltür | 0 | 0 | Window_MetalNoThermalBreak_2P.wmf | DE.Roof.Insulation30cm.01 | DE.Ceiling.Insulation30cm.04 | DE.Wall.Insulation24cm.02 | DE.Wall.Insulation24cm.02 | DE.Wall.Insulation24cm.02 | DE.Floor.Insulation12cm.01 | DE.Floor.Insulation12cm.01 | DE.Window.3pInsulatedFrame.01 | DE.Window.3pInsulatedFrame.01 | DE.Window.3pInsulatedFrame.01 | insulate cavity between rafters 12 cm + add 18 cm insulation layer | add 30 cm insulation above (+ flooring if necessary) | add 24 cm of insulation + plaster (external insulated render system), alternative: curtain wall | add 24 cm of insulation + plaster (external insulated render system), alternative: curtain wall | add 24 cm of insulation + plaster (external insulated render system), alternative: curtain wall | add 12 cm insulation below (in case of sufficient cellar height) / alternatively: on top of ceiling (in case of floor renovation) or combination of both | add 12 cm insulation below (in case of sufficient cellar height) / alternatively: on top of ceiling (in case of floor renovation) or combination of both | mount new windows, triple glazed, argon filled, low E, insulated frame | mount new windows, triple glazed, argon filled, low E, insulated frame | mount new windows, triple glazed, argon filled, low E, insulated frame | Dämmung im Sparren-Zwischenraum 12 cm + zusätzliche Dämmlage 18 cm | Dämmung 30 cm auf der Decke (+ begehbare Platten sofern notwendig) | Dämmung 24 cm + Verputz (Wärmedämmverbundsystem), alternativ: hinterlüftete Fassade | Dämmung 24 cm + Verputz (Wärmedämmverbundsystem), alternativ: hinterlüftete Fassade | Dämmung 24 cm + Verputz (Wärmedämmverbundsystem), alternativ: hinterlüftete Fassade | Dämmung 12 cm unter der Decke (bei ausreichender Kellerraumhöhe) / alternativ: auf der Decke (im Fall einer Fußb.-sanierung) oder Kombin. unter/auf | Dämmung 12 cm unter der Decke (bei ausreichender Kellerraumhöhe) / alternativ: auf der Decke (im Fall einer Fußb.-sanierung) oder Kombin. unter/auf | Einbau von Fenstern mit 3-Scheiben-Wärmeschutz-Verglasung und gedämmtem Rahmen | Einbau von Fenstern mit 3-Scheiben-Wärmeschutz-Verglasung und gedämmtem Rahmen | Einbau von Fenstern mit 3-Scheiben-Wärmeschutz-Verglasung und gedämmtem Rahmen | Roof_Rafters_InsulationCavityAndAbove.wmf | Ceiling_Measure_ThickInsulationAbove_Flooring.wmf | Wall_Measure_ThickInsulationOutside.wmf | Wall_Measure_ThickInsulationOutside.wmf | Wall_Measure_ThickInsulationOutside.wmf | Ceiling_Measure_ThickInsulationBelow.wmf | Ceiling_Measure_ThickInsulationBelow.wmf | Window_SandwichWoodInsulation_3P_LowE_Gas.wmf | Window_SandwichWoodInsulation_3P_LowE_Gas.wmf | Window_SandwichWoodInsulation_3P_LowE_Gas.wmf | DE.<Gas.G_WH_C.MUH.01>.<Gas.G_IWH_C.MUH.01>.<Bal_Rec.Gen.02>.<Gen> | gas apartment heating, high efficiency (multi-unit housing): condensing boiler + ventilation system with heat recovery | Gas-Etagenheizung, hohe Energieeffizienz (Mehrfamilienhaus): Brennwert-Therme + Lüftungsanlage mit Wärmerückgewinnung | gas-fueled decentral hot water system, high efficiency: heat generation combined with apartment heating system (condensing boiler), no circulation loop | Warmwasserbereitung über Gas-Etagenheizung, hohe Effizienz: Kombination mit Wärmeerzeuger Heizung (Brennwert-Therme), ohne Zirkulation | 0 | Gas | 0 | 0 | 0 | 0 | gas apartment heating system, high efficiency: condensing boiler, distribution within apartments | Gas-Etagenheizung, hohe Effizienz: Brennwertkessel, Verteilung innerhalb der Wohnungen | 0 | Gas | 0 | 0 | 0 | 0 | ventilation system with 80% heat recovery | Lüftunganlage mit 80% Wärmerückgewinnung | SysVent_HeatExchanger.wmf | 0.8 | 2.6 | 3251.136 | 0 | 0 | 0 | 2825 | 10159.8 | 3107.5 | 24 | 6 | 0.13936 | 0.08794 | 0.11706 | 0.11706 | 0.11706 | 0.18535 | 0.19626 | 0.8 | 0.8 | 0.8 | 0 | 52.6178 | 195.9284 | 0 | 0 | 55.4508 | 0 | 309.6 | 0 | 1.6 | 162.9705 | 0.25042 | 0.425 | 31.5812 | 15 | 20.828 | 0 | 0 | 12.4135 | 0 | 0 | 33.2415 | 0 | 0 | 0 | 8.7 | 0 | 0 | 0 | 22.9108 | 22.9108 | 5.207 | 1.2497 | 39.7548 | 36.2748 | 9.0194 | 2.4848 | DE.M.01 | 1.0581 | DE.C.01 | 1
DE.<East.AB.06.HR.ReEx.001>.<MUH.01>.001 | Typology | DE | Germany | Deutschland | DE.East.AB.06.HR.ReEx.001.001 | DE.East.AB.06.HR.ReEx.001 | DE.MUH.01 | DE.Gas.B_NC_LT.MUH.01 | DE.-.Gen.01 | DE.Gas.B_NC_LT.MUH.01 | 1 | DE.East.AB.06.HR | DE.East | Eastern Germany (former GDR) | neue Bundesländer | AB | Apartment Block | DE.06 | DE.HR | High-Rise Building | Hochhaus | NBL_HH_F | 0 | typisch 10/11-geschossig; Großtafelbauweise (z.B. WBS 70), einschalig (Leichtbeton), zweischalig (Innen- oder Außendämmung) oder dreischalig; Flachdach (Kaltdach); Betondecken | DE.East.AB.06.HR.ReEx.001.jpg | 0 | 0 | 0 | 0 | 0 | 1969 | 1978 | F | Apartment | FR | - | N | B_Alone | Medium | Medium | DE.Roof.ReEx.06.02 | DE.Ceiling.ReEx.06.01 | DE.Wall.ReEx.06.02 | DE.Wall.ReEx.06.02 | DE.Wall.ReEx.06.02 | DE.Floor.ReEx.06.01 | DE.Floor.ReEx.06.01 | DE.Window.ReEx.04.01 | DE.Window.ReEx.04.01 | DE.Door.ReEx.03.01 | flat roof with 6 cm insulation | Flachdach mit 6 cm Dämmung | reinforced concrete, 6 cm insulation, roofing | Stahlbeton, oberseitig 6 cm Dämmung, Dachhaut | Ceiling_Concrete_InsulationAbove_CementScreedNew.wmf | concrete ceiling with 5 cm insulation | Betondecke mit 5 cm Dämmung | reinforced concrete, 5 cm insulation, cement screed | Stahlbeton, oberseitig 5 cm Dämmung, Zementestrich | Ceiling_Concrete_InsulationAbove_CementScreedNew.wmf | concrete panels | Beton-Fertigteile | sandwich elements (3 layers) | Sandwich-Element (Drei-Schicht-Platte) | Wall_ConcreteSandwichPanel.wmf | concrete panels | Beton-Fertigteile | sandwich elements (3 layers) | Sandwich-Element (Drei-Schicht-Platte) | Wall_ConcreteSandwichPanel.wmf | concrete panels | Beton-Fertigteile | sandwich elements (3 layers) | Sandwich-Element (Drei-Schicht-Platte) | Wall_ConcreteSandwichPanel.wmf | concrete ceiling with 2 cm insulation | Betondecke mit 2 cm Dämmung | reinforced concrete, 2 cm insulation, cement screed | Stahlbeton, 2 cm Wärmedämmung, Zementestrich | Ceiling_Concrete_CementScreed_VeryThinInsulationBetween.wmf | concrete ceiling with 2 cm insulation | Betondecke mit 2 cm Dämmung | reinforced concrete, 2 cm insulation, cement screed | Stahlbeton, 2 cm Wärmedämmung, Zementestrich | Ceiling_Concrete_CementScreed_VeryThinInsulationBetween.wmf | composite window with two single panes in wooden frames | Verbundfenster: 2 Scheiben im Holzrahmen | 0 | 0 | Window_WoodComposite_2P.wmf | composite window with two single panes in wooden frames | Verbundfenster: 2 Scheiben im Holzrahmen | 0 | 0 | Window_WoodComposite_2P.wmf | metal door | Metalltür | 0 | 0 | Window_MetalNoThermalBreak_2P.wmf | 0 | 0 | 0 | 0 | 0 | 0 | 0 | 0 | 0 | 0 | 0 | 0 | 0 | 0 | 0 | 0 | 0 | 0 | 0 | 0 | 0 | 0 | 0 | 0 | 0 | 0 | 0 | 0 | 0 | 0 | 0 | 0 | 0 | 0 | 0 | 0 | 0 | 0 | 0 | 0 | DE.<Gas.B_NC_LT.MUH.01>.<Gas.B_NC_LT.MUH.01>.<-.Gen.01>.<Gen> | gas central heating, poor efficiency (multi-unit housing) | Gas-Zentralheizung, geringe Energie-Effizienz (Mehrfamilienhaus) | gas-fueled central hot water system, rather poor efficiency: heat generation combined with heating system (low temperature boiler), poorly insulated circulation loop | zentrale Warmwasserbereitung mit Gas, geringe Effizienz: Kombination mit Wärmeerzeuger Heizung (Niedertemperatur-Kessel); schlecht gedämmte Zirkulationsleitungen | SysW_Storage.wmf | Gas | 0 | 0 | 0 | 0 | gas central heating system, rather poor efficiency (low temperature boiler, poor insulation of pipes) | Gas-Zentralheizung, geringe Effizienz: Niedertemperatur-Kessel, hohe Wärmeverluste der Verteilleitungen | SysH_BoilerOld.wmf | Gas | 0 | 0 | 0 | 0 | no ventilation system | keine Lüftungsanlage | 0 | 0 | 0 | 5889.6 | 0 | 0 | 0 | 4796 | 18405 | 5275.6 | 40 | 10 | 0.5 | 0.50847 | 1.1 | 1.1 | 1.1 | 0.76923 | 1 | 2.7 | 2.7 | 4 | 0 | 304.2391 | 3291.299 | 0 | 0 | 230.1296 | 0 | 2041.2 | 0 | 8 | 494.6764 | 1.2074 | 0.51 | 109.1108 | 15 | 57.24 | 0 | 0 | 132.3236 | 0 | 0 | 189.5636 | 0 | 0 | 0 | 2.4 | 0 | 0 | 0 | 64.764 | 64.524 | 14.718 | 3.5544 | 150.956 | 150.236 | 34.3049 | 8.2994 | DE.M.01 | 0.85286 | DE.C.01 | 1
DE.<East.AB.06.HR.ReEx.001>.<MUH.01>.002 | Typology | DE | Germany | Deutschland | DE.East.AB.06.HR.ReEx.001.002 | DE.East.AB.06.HR.ReEx.001 | DE.MUH.01 | DE.Gas.B_C.MUH.01 | DE.-.Gen.01 | DE.Gas.B_C.MUH.01 | 2 | DE.East.AB.06.HR | DE.East | Eastern Germany (former GDR) | neue Bundesländer | AB | Apartment Block | DE.06 | DE.HR | High-Rise Building | Hochhaus | NBL_HH_F | 0 | typisch 10/11-geschossig; Großtafelbauweise (z.B. WBS 70), einschalig (Leichtbeton), zweischalig (Innen- oder Außendämmung) oder dreischalig; Flachdach (Kaltdach); Betondecken | DE.East.AB.06.HR.ReEx.001.jpg | 0 | 0 | 0 | 0 | 0 | 1969 | 1978 | F | Apartment | FR | - | N | B_Alone | Medium | Medium | DE.Roof.ReEx.06.02 | DE.Ceiling.ReEx.06.01 | DE.Wall.ReEx.06.02 | DE.Wall.ReEx.06.02 | DE.Wall.ReEx.06.02 | DE.Floor.ReEx.06.01 | DE.Floor.ReEx.06.01 | DE.Window.ReEx.04.01 | DE.Window.ReEx.04.01 | DE.Door.ReEx.03.01 | flat roof with 6 cm insulation | Flachdach mit 6 cm Dämmung | reinforced concrete, 6 cm insulation, roofing | Stahlbeton, oberseitig 6 cm Dämmung, Dachhaut | Ceiling_Concrete_InsulationAbove_CementScreedNew.wmf | concrete ceiling with 5 cm insulation | Betondecke mit 5 cm Dämmung | reinforced concrete, 5 cm insulation, cement screed | Stahlbeton, oberseitig 5 cm Dämmung, Zementestrich | Ceiling_Concrete_InsulationAbove_CementScreedNew.wmf | concrete panels | Beton-Fertigteile | sandwich elements (3 layers) | Sandwich-Element (Drei-Schicht-Platte) | Wall_ConcreteSandwichPanel.wmf | concrete panels | Beton-Fertigteile | sandwich elements (3 layers) | Sandwich-Element (Drei-Schicht-Platte) | Wall_ConcreteSandwichPanel.wmf | concrete panels | Beton-Fertigteile | sandwich elements (3 layers) | Sandwich-Element (Drei-Schicht-Platte) | Wall_ConcreteSandwichPanel.wmf | concrete ceiling with 2 cm insulation | Betondecke mit 2 cm Dämmung | reinforced concrete, 2 cm insulation, cement screed | Stahlbeton, 2 cm Wärmedämmung, Zementestrich | Ceiling_Concrete_CementScreed_VeryThinInsulationBetween.wmf | concrete ceiling with 2 cm insulation | Betondecke mit 2 cm Dämmung | reinforced concrete, 2 cm insulation, cement screed | Stahlbeton, 2 cm Wärmedämmung, Zementestrich | Ceiling_Concrete_CementScreed_VeryThinInsulationBetween.wmf | composite window with two single panes in wooden frames | Verbundfenster: 2 Scheiben im Holzrahmen | 0 | 0 | Window_WoodComposite_2P.wmf | composite window with two single panes in wooden frames | Verbundfenster: 2 Scheiben im Holzrahmen | 0 | 0 | Window_WoodComposite_2P.wmf | metal door | Metalltür | 0 | 0 | Window_MetalNoThermalBreak_2P.wmf | DE.Roof.Insulation12cm.01 | DE.Ceiling.Insulation12cm.01 | DE.Wall.Insulation12cm.01 | DE.Wall.Insulation12cm.01 | DE.Wall.Insulation12cm.01 | DE.Floor.Insulation08cm.01 | DE.Floor.Insulation08cm.01 | DE.Window.2p-LowE-arg.01 | DE.Window.2p-LowE-arg.01 | DE.Window.2p-LowE-arg.01 | insulate cavity between rafters 12 cm (heighten rafters and clear interspace if necessary) | add 12 cm insulation above (+ flooring if necessary) | add 12 cm of insulation + plaster (external insulated render system), alternative: curtain wall (e.g. cellulose between timbers) | add 12 cm of insulation + plaster (external insulated render system), alternative: curtain wall (e.g. cellulose between timbers) | add 12 cm of insulation + plaster (external insulated render system), alternative: curtain wall (e.g. cellulose between timbers) | add 8 cm of insulation below / alternatively: on top of ceiling (in case of floor renovation) | add 8 cm of insulation below / alternatively: on top of ceiling (in case of floor renovation) | mount new windows, double glazed, argon filled, low E | mount new windows, double glazed, argon filled, low E | mount new windows, double glazed, argon filled, low E | Dämmung im Sparren-Zwischenraum 12 cm (bei Bedarf Aufdopplung der Sparren und Freiräumen des Zwischenraums) | Dämmung 12 cm auf der Decke (+ begehbare Platten sofern notwendig) | Dämmung 12 cm + Verputz (Wärmedämmverbundsystem), alternativ: hinterlüftete Fassade (z.B. Zellulose zwischen Traghölzern) | Dämmung 12 cm + Verputz (Wärmedämmverbundsystem), alternativ: hinterlüftete Fassade (z.B. Zellulose zwischen Traghölzern) | Dämmung 12 cm + Verputz (Wärmedämmverbundsystem), alternativ: hinterlüftete Fassade (z.B. Zellulose zwischen Traghölzern) | Dämmung 8 cm unter der Decke / alternativ: auf der Decke (im Fall einer Fußbodensanierung) | Dämmung 8 cm unter der Decke / alternativ: auf der Decke (im Fall einer Fußbodensanierung) | Einbau von Fenstern mit 2-Scheiben-Wärmeschutz-Verglasung | Einbau von Fenstern mit 2-Scheiben-Wärmeschutz-Verglasung | Einbau von Fenstern mit 2-Scheiben-Wärmeschutz-Verglasung | Roof_Rafters_InsulationCavity.wmf | Ceiling_Measure_InsulationAbove_Flooring.wmf | Wall_Measure_InsulationOutside.wmf | Wall_Measure_InsulationOutside.wmf | Wall_Measure_InsulationOutside.wmf | Ceiling_Measure_InsulationBelow.wmf | Ceiling_Measure_InsulationBelow.wmf | Window_Wood_2P_LowE_Gas.wmf | Window_Wood_2P_LowE_Gas.wmf | Window_Wood_2P_LowE_Gas.wmf | DE.<Gas.B_C.MUH.01>.<Gas.B_C.MUH.01>.<-.Gen.01>.<Gen> | gas central heating, medium efficiency (multi-unit housing) | Gas-Zentralheizung, mittlere Energieeffizienz (Mehrfamilienhaus) | gas-fueled central hot water system, high efficiency: heat generation combined with heating system (condensing boiler), well insulated circulation loop | zentrale Warmwasserbereitung mit Gas, hohe Effizienz: Kombination mit Wärmeerzeuger Heizung (Brennwertkessel), gut gedämmte Zirkulationsleitungen | SysW_Storage.wmf | Gas | 0 | 0 | 0 | 0 | gas central heating system, high efficiency (condensing boiler, good insulation of pipes) | Gas-Zentralheizung, hohe Effizienz: Brennwertkessel; minimierte Wärmeverluste der Verteilleitungen | SysH_BoilerCond.wmf | Gas | 0 | 0 | 0 | 0 | no ventilation system | keine Lüftungsanlage | 0 | 0 | 0 | 5889.6 | 0 | 0 | 0 | 4796 | 18405 | 5275.6 | 40 | 10 | 0.41042 | 0.18535 | 0.22955 | 0.22955 | 0.22955 | 0.27888 | 0.30435 | 1.3 | 1.3 | 1.3 | 0 | 110.9009 | 686.8243 | 0 | 0 | 83.4334 | 0 | 982.8 | 0 | 2.6 | 494.6764 | 0.44758 | 0.51 | 52.0385 | 15 | 26.432 | 0 | 0 | 58.28 | 0 | 0 | 84.712 | 0 | 0 | 0 | 2.6 | 0 | 0 | 0 | 31.4752 | 31.1552 | 7.152 | 1.7459 | 69.508 | 68.788 | 15.794 | 3.8568 | DE.M.01 | 1.0127 | DE.C.01 | 1
DE.<East.AB.06.HR.ReEx.001>.<MUH.01>.003 | Typology | DE | Germany | Deutschland | DE.East.AB.06.HR.ReEx.001.003 | DE.East.AB.06.HR.ReEx.001 | DE.MUH.01 | DE.Gas.B_C.MUH.01 | DE.Bal_Rec.Gen.02 | DE.Gas.B_C+Solar.MUH.01 | 3 | DE.East.AB.06.HR | DE.East | Eastern Germany (former GDR) | neue Bundesländer | AB | Apartment Block | DE.06 | DE.HR | High-Rise Building | Hochhaus | NBL_HH_F | 0 | typisch 10/11-geschossig; Großtafelbauweise (z.B. WBS 70), einschalig (Leichtbeton), zweischalig (Innen- oder Außendämmung) oder dreischalig; Flachdach (Kaltdach); Betondecken | DE.East.AB.06.HR.ReEx.001.jpg | 0 | 0 | 0 | 0 | 0 | 1969 | 1978 | F | Apartment | FR | - | N | B_Alone | Medium | Medium | DE.Roof.ReEx.06.02 | DE.Ceiling.ReEx.06.01 | DE.Wall.ReEx.06.02 | DE.Wall.ReEx.06.02 | DE.Wall.ReEx.06.02 | DE.Floor.ReEx.06.01 | DE.Floor.ReEx.06.01 | DE.Window.ReEx.04.01 | DE.Window.ReEx.04.01 | DE.Door.ReEx.03.01 | flat roof with 6 cm insulation | Flachdach mit 6 cm Dämmung | reinforced concrete, 6 cm insulation, roofing | Stahlbeton, oberseitig 6 cm Dämmung, Dachhaut | Ceiling_Concrete_InsulationAbove_CementScreedNew.wmf | concrete ceiling with 5 cm insulation | Betondecke mit 5 cm Dämmung | reinforced concrete, 5 cm insulation, cement screed | Stahlbeton, oberseitig 5 cm Dämmung, Zementestrich | Ceiling_Concrete_InsulationAbove_CementScreedNew.wmf | concrete panels | Beton-Fertigteile | sandwich elements (3 layers) | Sandwich-Element (Drei-Schicht-Platte) | Wall_ConcreteSandwichPanel.wmf | concrete panels | Beton-Fertigteile | sandwich elements (3 layers) | Sandwich-Element (Drei-Schicht-Platte) | Wall_ConcreteSandwichPanel.wmf | concrete panels | Beton-Fertigteile | sandwich elements (3 layers) | Sandwich-Element (Drei-Schicht-Platte) | Wall_ConcreteSandwichPanel.wmf | concrete ceiling with 2 cm insulation | Betondecke mit 2 cm Dämmung | reinforced concrete, 2 cm insulation, cement screed | Stahlbeton, 2 cm Wärmedämmung, Zementestrich | Ceiling_Concrete_CementScreed_VeryThinInsulationBetween.wmf | concrete ceiling with 2 cm insulation | Betondecke mit 2 cm Dämmung | reinforced concrete, 2 cm insulation, cement screed | Stahlbeton, 2 cm Wärmedämmung, Zementestrich | Ceiling_Concrete_CementScreed_VeryThinInsulationBetween.wmf | composite window with two single panes in wooden frames | Verbundfenster: 2 Scheiben im Holzrahmen | 0 | 0 | Window_WoodComposite_2P.wmf | composite window with two single panes in wooden frames | Verbundfenster: 2 Scheiben im Holzrahmen | 0 | 0 | Window_WoodComposite_2P.wmf | metal door | Metalltür | 0 | 0 | Window_MetalNoThermalBreak_2P.wmf | DE.Roof.Insulation30cm.01 | DE.Ceiling.Insulation30cm.04 | DE.Wall.Insulation24cm.02 | DE.Wall.Insulation24cm.02 | DE.Wall.Insulation24cm.02 | DE.Floor.Insulation12cm.01 | DE.Floor.Insulation12cm.01 | DE.Window.3pInsulatedFrame.01 | DE.Window.3pInsulatedFrame.01 | DE.Window.3pInsulatedFrame.01 | insulate cavity between rafters 12 cm + add 18 cm insulation layer | add 30 cm insulation above (+ flooring if necessary) | add 24 cm of insulation + plaster (external insulated render system), alternative: curtain wall | add 24 cm of insulation + plaster (external insulated render system), alternative: curtain wall | add 24 cm of insulation + plaster (external insulated render system), alternative: curtain wall | add 12 cm insulation below (in case of sufficient cellar height) / alternatively: on top of ceiling (in case of floor renovation) or combination of both | add 12 cm insulation below (in case of sufficient cellar height) / alternatively: on top of ceiling (in case of floor renovation) or combination of both | mount new windows, triple glazed, argon filled, low E, insulated frame | mount new windows, triple glazed, argon filled, low E, insulated frame | mount new windows, triple glazed, argon filled, low E, insulated frame | Dämmung im Sparren-Zwischenraum 12 cm + zusätzliche Dämmlage 18 cm | Dämmung 30 cm auf der Decke (+ begehbare Platten sofern notwendig) | Dämmung 24 cm + Verputz (Wärmedämmverbundsystem), alternativ: hinterlüftete Fassade | Dämmung 24 cm + Verputz (Wärmedämmverbundsystem), alternativ: hinterlüftete Fassade | Dämmung 24 cm + Verputz (Wärmedämmverbundsystem), alternativ: hinterlüftete Fassade | Dämmung 12 cm unter der Decke (bei ausreichender Kellerraumhöhe) / alternativ: auf der Decke (im Fall einer Fußb.-sanierung) oder Kombin. unter/auf | Dämmung 12 cm unter der Decke (bei ausreichender Kellerraumhöhe) / alternativ: auf der Decke (im Fall einer Fußb.-sanierung) oder Kombin. unter/auf | Einbau von Fenstern mit 3-Scheiben-Wärmeschutz-Verglasung und gedämmtem Rahmen | Einbau von Fenstern mit 3-Scheiben-Wärmeschutz-Verglasung und gedämmtem Rahmen | Einbau von Fenstern mit 3-Scheiben-Wärmeschutz-Verglasung und gedämmtem Rahmen | Roof_Rafters_InsulationCavityAndAbove.wmf | Ceiling_Measure_ThickInsulationAbove_Flooring.wmf | Wall_Measure_ThickInsulationOutside.wmf | Wall_Measure_ThickInsulationOutside.wmf | Wall_Measure_ThickInsulationOutside.wmf | Ceiling_Measure_ThickInsulationBelow.wmf | Ceiling_Measure_ThickInsulationBelow.wmf | Window_SandwichWoodInsulation_3P_LowE_Gas.wmf | Window_SandwichWoodInsulation_3P_LowE_Gas.wmf | Window_SandwichWoodInsulation_3P_LowE_Gas.wmf | DE.<Gas.B_C.MUH.01>.<Gas.B_C+Solar.MUH.01>.<Bal_Rec.Gen.02>.<Gen> | gas central heating, high efficiency (multi-unit housing): condensing boiler + solar system + ventilation system (80% heat recovery) | Gas-Zentralheizung, hohe Energieeffizienz (Mehrfamilienhaus): Brennwertkessel + thermische Solaranlage + Lüftungsanlage (80% WRG) | gas-fueled central hot water system, high efficiency: heat generation combined with heating system (condensing boiler) + thermal solar system, well insulated circulation loop | zentrale Warmwasserbereitung mit Gas, hohe Effizienz: Kombination mit Wärmeerzeuger Heizung (Brennwertkessel) + thermische Solaranlage, gut gedämmte Zirkulationsleitungen | SysW_Solar.wmf | Gas | 0 | 0 | 0.4 | 0 | gas central heating system, high efficiency (condensing boiler, good insulation of pipes) | Gas-Zentralheizung, hohe Effizienz: Brennwertkessel; minimierte Wärmeverluste der Verteilleitungen | SysH_BoilerCond.wmf | Gas | 0 | 0 | 0 | 0 | ventilation system with 80% heat recovery | Lüftunganlage mit 80% Wärmerückgewinnung | SysVent_HeatExchanger.wmf | 0.8 | 2.6 | 5889.6 | 0 | 0 | 0 | 4796 | 18405 | 5275.6 | 40 | 10 | 0.13936 | 0.094894 | 0.12845 | 0.12845 | 0.12845 | 0.21148 | 0.22581 | 0.8 | 0.8 | 0.8 | 0 | 56.7785 | 384.3412 | 0 | 0 | 63.2683 | 0 | 604.8 | 0 | 1.6 | 247.3382 | 0.25744 | 0.425 | 31.6757 | 15 | 15.8592 | 0 | 0 | 9.5922 | 0 | 0 | 25.4514 | 0 | 0 | 0 | 5.7 | 0 | 0 | 0 | 21.3451 | 20.8251 | 4.8488 | 1.2116 | 23.7514 | 21.9914 | 5.3901 | 1.4555 | DE.M.01 | 1.0688 | DE.C.01 | 1
DE.<East.AB.06.HR.ReEx.001>.<MUH.02>.001 | Typology | DE | Germany | Deutschland | DE.East.AB.06.HR.ReEx.001.001 | DE.East.AB.06.HR.ReEx.001 | DE.MUH.02 | DE.Oil.B_NC_LT.MUH.01 | DE.-.Gen.01 | DE.El.E_IWH.Gen.01 | 1 | DE.East.AB.06.HR | DE.East | Eastern Germany (former GDR) | neue Bundesländer | AB | Apartment Block | DE.06 | DE.HR | High-Rise Building | Hochhaus | NBL_HH_F | 0 | typisch 10/11-geschossig; Großtafelbauweise (z.B. WBS 70), einschalig (Leichtbeton), zweischalig (Innen- oder Außendämmung) oder dreischalig; Flachdach (Kaltdach); Betondecken | DE.East.AB.06.HR.ReEx.001.jpg | 0 | 0 | 0 | 0 | 0 | 1969 | 1978 | F | Apartment | FR | - | N | B_Alone | Medium | Medium | DE.Roof.ReEx.06.02 | DE.Ceiling.ReEx.06.01 | DE.Wall.ReEx.06.02 | DE.Wall.ReEx.06.02 | DE.Wall.ReEx.06.02 | DE.Floor.ReEx.06.01 | DE.Floor.ReEx.06.01 | DE.Window.ReEx.04.01 | DE.Window.ReEx.04.01 | DE.Door.ReEx.03.01 | flat roof with 6 cm insulation | Flachdach mit 6 cm Dämmung | reinforced concrete, 6 cm insulation, roofing | Stahlbeton, oberseitig 6 cm Dämmung, Dachhaut | Ceiling_Concrete_InsulationAbove_CementScreedNew.wmf | concrete ceiling with 5 cm insulation | Betondecke mit 5 cm Dämmung | reinforced concrete, 5 cm insulation, cement screed | Stahlbeton, oberseitig 5 cm Dämmung, Zementestrich | Ceiling_Concrete_InsulationAbove_CementScreedNew.wmf | concrete panels | Beton-Fertigteile | sandwich elements (3 layers) | Sandwich-Element (Drei-Schicht-Platte) | Wall_ConcreteSandwichPanel.wmf | concrete panels | Beton-Fertigteile | sandwich elements (3 layers) | Sandwich-Element (Drei-Schicht-Platte) | Wall_ConcreteSandwichPanel.wmf | concrete panels | Beton-Fertigteile | sandwich elements (3 layers) | Sandwich-Element (Drei-Schicht-Platte) | Wall_ConcreteSandwichPanel.wmf | concrete ceiling with 2 cm insulation | Betondecke mit 2 cm Dämmung | reinforced concrete, 2 cm insulation, cement screed | Stahlbeton, 2 cm Wärmedämmung, Zementestrich | Ceiling_Concrete_CementScreed_VeryThinInsulationBetween.wmf | concrete ceiling with 2 cm insulation | Betondecke mit 2 cm Dämmung | reinforced concrete, 2 cm insulation, cement screed | Stahlbeton, 2 cm Wärmedämmung, Zementestrich | Ceiling_Concrete_CementScreed_VeryThinInsulationBetween.wmf | composite window with two single panes in wooden frames | Verbundfenster: 2 Scheiben im Holzrahmen | 0 | 0 | Window_WoodComposite_2P.wmf | composite window with two single panes in wooden frames | Verbundfenster: 2 Scheiben im Holzrahmen | 0 | 0 | Window_WoodComposite_2P.wmf | metal door | Metalltür | 0 | 0 | Window_MetalNoThermalBreak_2P.wmf | 0 | 0 | 0 | 0 | 0 | 0 | 0 | 0 | 0 | 0 | 0 | 0 | 0 | 0 | 0 | 0 | 0 | 0 | 0 | 0 | 0 | 0 | 0 | 0 | 0 | 0 | 0 | 0 | 0 | 0 | 0 | 0 | 0 | 0 | 0 | 0 | 0 | 0 | 0 | 0 | DE.<Oil.B_NC_LT.MUH.01>.<El.E_IWH.Gen.01>.<-.Gen.01>.<Gen> | oil central heating + decentral electric hot water, poor efficiency (multi-unit housing) | Öl-Zentralheizung + direkt elektrische Warmwasserbereitung, geringe Energieeffizienz (Mehrfamilienhaus) | decentral electric: instantaneous water heater | dezentral: elektrischer Durchlauferhitzer | 0 | El | 0 | 0 | 0 | 0 | oil central heating system, rather poor efficiency (low temperature boiler, poor insulation of pipes) | Öl-Zentralheizung, geringe Effizienz: Niedertemperatur-Kessel, hohe Wärmeverluste der Verteilleitungen | SysH_BoilerOld.wmf | Oil | 0 | 0 | 0 | 0 | no ventilation system | keine Lüftungsanlage | 0 | 0 | 0 | 5889.6 | 0 | 0 | 0 | 4796 | 18405 | 5275.6 | 40 | 10 | 0.5 | 0.50847 | 1.1 | 1.1 | 1.1 | 0.76923 | 1 | 2.7 | 2.7 | 4 | 0 | 304.2391 | 3291.299 | 0 | 0 | 230.1296 | 0 | 2041.2 | 0 | 8 | 494.6764 | 1.2074 | 0.51 | 109.1108 | 15 | 16.4 | 0 | 0 | 151.8495 | 0 | 0 | 0 | 151.8495 | 0 | 0 | 18.2 | 0 | 0 | 0 | 49.2 | 42.64 | 11.152 | 3.28 | 172.4345 | 171.7145 | 48.2973 | 9.471 | DE.M.01 | 0.88792 | DE.C.01 | 1
DE.<East.AB.06.HR.ReEx.001>.<MUH.02>.002 | Typology | DE | Germany | Deutschland | DE.East.AB.06.HR.ReEx.001.002 | DE.East.AB.06.HR.ReEx.001 | DE.MUH.02 | DE.Oil.B_C.MUH.01 | DE.-.Gen.01 | DE.Oil.B_C+Solar.MUH.01 | 2 | DE.East.AB.06.HR | DE.East | Eastern Germany (former GDR) | neue Bundesländer | AB | Apartment Block | DE.06 | DE.HR | High-Rise Building | Hochhaus | NBL_HH_F | 0 | typisch 10/11-geschossig; Großtafelbauweise (z.B. WBS 70), einschalig (Leichtbeton), zweischalig (Innen- oder Außendämmung) oder dreischalig; Flachdach (Kaltdach); Betondecken | DE.East.AB.06.HR.ReEx.001.jpg | 0 | 0 | 0 | 0 | 0 | 1969 | 1978 | F | Apartment | FR | - | N | B_Alone | Medium | Medium | DE.Roof.ReEx.06.02 | DE.Ceiling.ReEx.06.01 | DE.Wall.ReEx.06.02 | DE.Wall.ReEx.06.02 | DE.Wall.ReEx.06.02 | DE.Floor.ReEx.06.01 | DE.Floor.ReEx.06.01 | DE.Window.ReEx.04.01 | DE.Window.ReEx.04.01 | DE.Door.ReEx.03.01 | flat roof with 6 cm insulation | Flachdach mit 6 cm Dämmung | reinforced concrete, 6 cm insulation, roofing | Stahlbeton, oberseitig 6 cm Dämmung, Dachhaut | Ceiling_Concrete_InsulationAbove_CementScreedNew.wmf | concrete ceiling with 5 cm insulation | Betondecke mit 5 cm Dämmung | reinforced concrete, 5 cm insulation, cement screed | Stahlbeton, oberseitig 5 cm Dämmung, Zementestrich | Ceiling_Concrete_InsulationAbove_CementScreedNew.wmf | concrete panels | Beton-Fertigteile | sandwich elements (3 layers) | Sandwich-Element (Drei-Schicht-Platte) | Wall_ConcreteSandwichPanel.wmf | concrete panels | Beton-Fertigteile | sandwich elements (3 layers) | Sandwich-Element (Drei-Schicht-Platte) | Wall_ConcreteSandwichPanel.wmf | concrete panels | Beton-Fertigteile | sandwich elements (3 layers) | Sandwich-Element (Drei-Schicht-Platte) | Wall_ConcreteSandwichPanel.wmf | concrete ceiling with 2 cm insulation | Betondecke mit 2 cm Dämmung | reinforced concrete, 2 cm insulation, cement screed | Stahlbeton, 2 cm Wärmedämmung, Zementestrich | Ceiling_Concrete_CementScreed_VeryThinInsulationBetween.wmf | concrete ceiling with 2 cm insulation | Betondecke mit 2 cm Dämmung | reinforced concrete, 2 cm insulation, cement screed | Stahlbeton, 2 cm Wärmedämmung, Zementestrich | Ceiling_Concrete_CementScreed_VeryThinInsulationBetween.wmf | composite window with two single panes in wooden frames | Verbundfenster: 2 Scheiben im Holzrahmen | 0 | 0 | Window_WoodComposite_2P.wmf | composite window with two single panes in wooden frames | Verbundfenster: 2 Scheiben im Holzrahmen | 0 | 0 | Window_WoodComposite_2P.wmf | metal door | Metalltür | 0 | 0 | Window_MetalNoThermalBreak_2P.wmf | DE.Roof.Insulation12cm.01 | DE.Ceiling.Insulation12cm.01 | DE.Wall.Insulation12cm.01 | DE.Wall.Insulation12cm.01 | DE.Wall.Insulation12cm.01 | DE.Floor.Insulation08cm.01 | DE.Floor.Insulation08cm.01 | DE.Window.2p-LowE-arg.01 | DE.Window.2p-LowE-arg.01 | DE.Window.2p-LowE-arg.01 | insulate cavity between rafters 12 cm (heighten rafters and clear interspace if necessary) | add 12 cm insulation above (+ flooring if necessary) | add 12 cm of insulation + plaster (external insulated render system), alternative: curtain wall (e.g. cellulose between timbers) | add 12 cm of insulation + plaster (external insulated render system), alternative: curtain wall (e.g. cellulose between timbers) | add 12 cm of insulation + plaster (external insulated render system), alternative: curtain wall (e.g. cellulose between timbers) | add 8 cm of insulation below / alternatively: on top of ceiling (in case of floor renovation) | add 8 cm of insulation below / alternatively: on top of ceiling (in case of floor renovation) | mount new windows, double glazed, argon filled, low E | mount new windows, double glazed, argon filled, low E | mount new windows, double glazed, argon filled, low E | Dämmung im Sparren-Zwischenraum 12 cm (bei Bedarf Aufdopplung der Sparren und Freiräumen des Zwischenraums) | Dämmung 12 cm auf der Decke (+ begehbare Platten sofern notwendig) | Dämmung 12 cm + Verputz (Wärmedämmverbundsystem), alternativ: hinterlüftete Fassade (z.B. Zellulose zwischen Traghölzern) | Dämmung 12 cm + Verputz (Wärmedämmverbundsystem), alternativ: hinterlüftete Fassade (z.B. Zellulose zwischen Traghölzern) | Dämmung 12 cm + Verputz (Wärmedämmverbundsystem), alternativ: hinterlüftete Fassade (z.B. Zellulose zwischen Traghölzern) | Dämmung 8 cm unter der Decke / alternativ: auf der Decke (im Fall einer Fußbodensanierung) | Dämmung 8 cm unter der Decke / alternativ: auf der Decke (im Fall einer Fußbodensanierung) | Einbau von Fenstern mit 2-Scheiben-Wärmeschutz-Verglasung | Einbau von Fenstern mit 2-Scheiben-Wärmeschutz-Verglasung | Einbau von Fenstern mit 2-Scheiben-Wärmeschutz-Verglasung | Roof_Rafters_InsulationCavity.wmf | Ceiling_Measure_InsulationAbove_Flooring.wmf | Wall_Measure_InsulationOutside.wmf | Wall_Measure_InsulationOutside.wmf | Wall_Measure_InsulationOutside.wmf | Ceiling_Measure_InsulationBelow.wmf | Ceiling_Measure_InsulationBelow.wmf | Window_Wood_2P_LowE_Gas.wmf | Window_Wood_2P_LowE_Gas.wmf | Window_Wood_2P_LowE_Gas.wmf | DE.<Oil.B_C.MUH.01>.<Oil.B_C+Solar.MUH.01>.<-.Gen.01>.<Gen> | oil central heating, higher efficiency (multi-unit housing): condensing boiler + solar system | Öl-Zentralheizung, höhere Energieeffizienz (Mehrfamilienhaus): Brennwertkessel + thermische Solaranlage | oil-fueled central hot water system, high efficiency: heat generation combined with heating system (condensing boiler) + thermal solar system, well insulated circulation loop | zentrale Warmwasserbereitung mit Heizöl, hohe Effizienz: Kombination mit Wärmeerzeuger Heizung (Brennwertkessel) + thermische Solaranlage, gut gedämmte Zirkulationsleitungen | SysW_Solar.wmf | Oil | 0 | 0 | 0.4 | 0 | oil central heating system, high efficiency (condensing boiler, good insulation of pipes) | Öl-Zentralheizung, hohe Effizienz: Brennwertkessel; minimierte Wärmeverluste der Verteilleitungen | SysH_BoilerCond.wmf | Oil | 0 | 0 | 0 | 0 | no ventilation system | keine Lüftungsanlage | 0 | 0 | 0 | 5889.6 | 0 | 0 | 0 | 4796 | 18405 | 5275.6 | 40 | 10 | 0.41042 | 0.18535 | 0.22955 | 0.22955 | 0.22955 | 0.27888 | 0.30435 | 1.3 | 1.3 | 1.3 | 0 | 110.9009 | 686.8243 | 0 | 0 | 83.4334 | 0 | 982.8 | 0 | 2.6 | 494.6764 | 0.44758 | 0.51 | 52.0385 | 15 | 15.8592 | 0 | 0 | 62.1287 | 0 | 0 | 0 | 77.9879 | 0 | 0 | 3.1 | 0 | 0 | 0 | 21.3451 | 20.8251 | 5.8004 | 1.2116 | 73.7415 | 73.0215 | 20.4839 | 4.0877 | DE.M.01 | 1.0189 | DE.C.01 | 1
DE.<East.AB.06.HR.ReEx.001>.<MUH.02>.003 | Typology | DE | Germany | Deutschland | DE.East.AB.06.HR.ReEx.001.003 | DE.East.AB.06.HR.ReEx.001 | DE.MUH.02 | DE.Bio_WP.B_WP.MUH.01 | DE.Bal_Rec.Gen.02 | DE.Bio_WP.B_WP+Solar.MUH.01 | 3 | DE.East.AB.06.HR | DE.East | Eastern Germany (former GDR) | neue Bundesländer | AB | Apartment Block | DE.06 | DE.HR | High-Rise Building | Hochhaus | NBL_HH_F | 0 | typisch 10/11-geschossig; Großtafelbauweise (z.B. WBS 70), einschalig (Leichtbeton), zweischalig (Innen- oder Außendämmung) oder dreischalig; Flachdach (Kaltdach); Betondecken | DE.East.AB.06.HR.ReEx.001.jpg | 0 | 0 | 0 | 0 | 0 | 1969 | 1978 | F | Apartment | FR | - | N | B_Alone | Medium | Medium | DE.Roof.ReEx.06.02 | DE.Ceiling.ReEx.06.01 | DE.Wall.ReEx.06.02 | DE.Wall.ReEx.06.02 | DE.Wall.ReEx.06.02 | DE.Floor.ReEx.06.01 | DE.Floor.ReEx.06.01 | DE.Window.ReEx.04.01 | DE.Window.ReEx.04.01 | DE.Door.ReEx.03.01 | flat roof with 6 cm insulation | Flachdach mit 6 cm Dämmung | reinforced concrete, 6 cm insulation, roofing | Stahlbeton, oberseitig 6 cm Dämmung, Dachhaut | Ceiling_Concrete_InsulationAbove_CementScreedNew.wmf | concrete ceiling with 5 cm insulation | Betondecke mit 5 cm Dämmung | reinforced concrete, 5 cm insulation, cement screed | Stahlbeton, oberseitig 5 cm Dämmung, Zementestrich | Ceiling_Concrete_InsulationAbove_CementScreedNew.wmf | concrete panels | Beton-Fertigteile | sandwich elements (3 layers) | Sandwich-Element (Drei-Schicht-Platte) | Wall_ConcreteSandwichPanel.wmf | concrete panels | Beton-Fertigteile | sandwich elements (3 layers) | Sandwich-Element (Drei-Schicht-Platte) | Wall_ConcreteSandwichPanel.wmf | concrete panels | Beton-Fertigteile | sandwich elements (3 layers) | Sandwich-Element (Drei-Schicht-Platte) | Wall_ConcreteSandwichPanel.wmf | concrete ceiling with 2 cm insulation | Betondecke mit 2 cm Dämmung | reinforced concrete, 2 cm insulation, cement screed | Stahlbeton, 2 cm Wärmedämmung, Zementestrich | Ceiling_Concrete_CementScreed_VeryThinInsulationBetween.wmf | concrete ceiling with 2 cm insulation | Betondecke mit 2 cm Dämmung | reinforced concrete, 2 cm insulation, cement screed | Stahlbeton, 2 cm Wärmedämmung, Zementestrich | Ceiling_Concrete_CementScreed_VeryThinInsulationBetween.wmf | composite window with two single panes in wooden frames | Verbundfenster: 2 Scheiben im Holzrahmen | 0 | 0 | Window_WoodComposite_2P.wmf | composite window with two single panes in wooden frames | Verbundfenster: 2 Scheiben im Holzrahmen | 0 | 0 | Window_WoodComposite_2P.wmf | metal door | Metalltür | 0 | 0 | Window_MetalNoThermalBreak_2P.wmf | DE.Roof.Insulation30cm.01 | DE.Ceiling.Insulation30cm.04 | DE.Wall.Insulation24cm.02 | DE.Wall.Insulation24cm.02 | DE.Wall.Insulation24cm.02 | DE.Floor.Insulation12cm.01 | DE.Floor.Insulation12cm.01 | DE.Window.3pInsulatedFrame.01 | DE.Window.3pInsulatedFrame.01 | DE.Window.3pInsulatedFrame.01 | insulate cavity between rafters 12 cm + add 18 cm insulation layer | add 30 cm insulation above (+ flooring if necessary) | add 24 cm of insulation + plaster (external insulated render system), alternative: curtain wall | add 24 cm of insulation + plaster (external insulated render system), alternative: curtain wall | add 24 cm of insulation + plaster (external insulated render system), alternative: curtain wall | add 12 cm insulation below (in case of sufficient cellar height) / alternatively: on top of ceiling (in case of floor renovation) or combination of both | add 12 cm insulation below (in case of sufficient cellar height) / alternatively: on top of ceiling (in case of floor renovation) or combination of both | mount new windows, triple glazed, argon filled, low E, insulated frame | mount new windows, triple glazed, argon filled, low E, insulated frame | mount new windows, triple glazed, argon filled, low E, insulated frame | Dämmung im Sparren-Zwischenraum 12 cm + zusätzliche Dämmlage 18 cm | Dämmung 30 cm auf der Decke (+ begehbare Platten sofern notwendig) | Dämmung 24 cm + Verputz (Wärmedämmverbundsystem), alternativ: hinterlüftete Fassade | Dämmung 24 cm + Verputz (Wärmedämmverbundsystem), alternativ: hinterlüftete Fassade | Dämmung 24 cm + Verputz (Wärmedämmverbundsystem), alternativ: hinterlüftete Fassade | Dämmung 12 cm unter der Decke (bei ausreichender Kellerraumhöhe) / alternativ: auf der Decke (im Fall einer Fußb.-sanierung) oder Kombin. unter/auf | Dämmung 12 cm unter der Decke (bei ausreichender Kellerraumhöhe) / alternativ: auf der Decke (im Fall einer Fußb.-sanierung) oder Kombin. unter/auf | Einbau von Fenstern mit 3-Scheiben-Wärmeschutz-Verglasung und gedämmtem Rahmen | Einbau von Fenstern mit 3-Scheiben-Wärmeschutz-Verglasung und gedämmtem Rahmen | Einbau von Fenstern mit 3-Scheiben-Wärmeschutz-Verglasung und gedämmtem Rahmen | Roof_Rafters_InsulationCavityAndAbove.wmf | Ceiling_Measure_ThickInsulationAbove_Flooring.wmf | Wall_Measure_ThickInsulationOutside.wmf | Wall_Measure_ThickInsulationOutside.wmf | Wall_Measure_ThickInsulationOutside.wmf | Ceiling_Measure_ThickInsulationBelow.wmf | Ceiling_Measure_ThickInsulationBelow.wmf | Window_SandwichWoodInsulation_3P_LowE_Gas.wmf | Window_SandwichWoodInsulation_3P_LowE_Gas.wmf | Window_SandwichWoodInsulation_3P_LowE_Gas.wmf | DE.<Bio_WP.B_WP.MUH.01>.<Bio_WP.B_WP+Solar.MUH.01>.<Bal_Rec.Gen.02>.<Gen> | biomass central heating, high efficiency (multi-unit housing): woodpellets-boiler + solar system + ventilation system (80% heat recovery) | Biomasse-Zentralheizung, hohe Energieeffizienz (Mehrfamilienhaus): Holzpellet-Kessel + Solaranlage + Lüftungsanlage (80% WRG) | woodpellets-fueled central hot water system, high efficiency: heat generation combined with heating system (woodpellets boiler) + thermal solar system, well insulated circulation loop | zentrale Warmwasserbereitung mit Holzpellets, hohe Effizienz: Kombination mit Wärmeerzeuger Heizung (Pellets-Kessel) + thermische Solaranlage, gut gedämmte Zirkulationsleitungen | SysW_Solar.wmf | Bio_WP | 0 | 0 | 0.4 | 0 | biomass central heating system, high efficiency: woodpellets boiler, good insulation of pipes | Biomasse-Zentralheizung, hohe Effizienz: Holzpellets-Kessel; minimierte Wärmeverluste der Verteilleitungen | 0 | Bio_WP | 0 | 0 | 0 | 0 | ventilation system with 80% heat recovery | Lüftunganlage mit 80% Wärmerückgewinnung | SysVent_HeatExchanger.wmf | 0.8 | 2.6 | 5889.6 | 0 | 0 | 0 | 4796 | 18405 | 5275.6 | 40 | 10 | 0.13936 | 0.094894 | 0.12845 | 0.12845 | 0.12845 | 0.21148 | 0.22581 | 0.8 | 0.8 | 0.8 | 0 | 56.7785 | 384.3412 | 0 | 0 | 63.2683 | 0 | 604.8 | 0 | 1.6 | 247.3382 | 0.25744 | 0.425 | 31.6757 | 15 | 17.7408 | 0 | 0 | 20.3116 | 0 | 0 | 0 | 0 | 0 | 38.0524 | 10 | 0 | 0 | 0 | 25.189 | 6.9282 | 1.5936 | 1.147 | 50.4739 | 26.6823 | 6.7285 | 2.7556 | DE.M.01 | 1.0519 | DE.C.01 | 1
DE.<East.AB.06.HR.ReEx.001>.<MUH.03>.001 | Typology | DE | Germany | Deutschland | DE.East.AB.06.HR.ReEx.001.001 | DE.East.AB.06.HR.ReEx.001 | DE.MUH.03 | DE.El_OP.E_Storage.Gen.01 | DE.-.Gen.01 | DE.El.E_IWH.Gen.01 | 1 | DE.East.AB.06.HR | DE.East | Eastern Germany (former GDR) | neue Bundesländer | AB | Apartment Block | DE.06 | DE.HR | High-Rise Building | Hochhaus | NBL_HH_F | 0 | typisch 10/11-geschossig; Großtafelbauweise (z.B. WBS 70), einschalig (Leichtbeton), zweischalig (Innen- oder Außendämmung) oder dreischalig; Flachdach (Kaltdach); Betondecken | DE.East.AB.06.HR.ReEx.001.jpg | 0 | 0 | 0 | 0 | 0 | 1969 | 1978 | F | Apartment | FR | - | N | B_Alone | Medium | Medium | DE.Roof.ReEx.06.02 | DE.Ceiling.ReEx.06.01 | DE.Wall.ReEx.06.02 | DE.Wall.ReEx.06.02 | DE.Wall.ReEx.06.02 | DE.Floor.ReEx.06.01 | DE.Floor.ReEx.06.01 | DE.Window.ReEx.04.01 | DE.Window.ReEx.04.01 | DE.Door.ReEx.03.01 | flat roof with 6 cm insulation | Flachdach mit 6 cm Dämmung | reinforced concrete, 6 cm insulation, roofing | Stahlbeton, oberseitig 6 cm Dämmung, Dachhaut | Ceiling_Concrete_InsulationAbove_CementScreedNew.wmf | concrete ceiling with 5 cm insulation | Betondecke mit 5 cm Dämmung | reinforced concrete, 5 cm insulation, cement screed | Stahlbeton, oberseitig 5 cm Dämmung, Zementestrich | Ceiling_Concrete_InsulationAbove_CementScreedNew.wmf | concrete panels | Beton-Fertigteile | sandwich elements (3 layers) | Sandwich-Element (Drei-Schicht-Platte) | Wall_ConcreteSandwichPanel.wmf | concrete panels | Beton-Fertigteile | sandwich elements (3 layers) | Sandwich-Element (Drei-Schicht-Platte) | Wall_ConcreteSandwichPanel.wmf | concrete panels | Beton-Fertigteile | sandwich elements (3 layers) | Sandwich-Element (Drei-Schicht-Platte) | Wall_ConcreteSandwichPanel.wmf | concrete ceiling with 2 cm insulation | Betondecke mit 2 cm Dämmung | reinforced concrete, 2 cm insulation, cement screed | Stahlbeton, 2 cm Wärmedämmung, Zementestrich | Ceiling_Concrete_CementScreed_VeryThinInsulationBetween.wmf | concrete ceiling with 2 cm insulation | Betondecke mit 2 cm Dämmung | reinforced concrete, 2 cm insulation, cement screed | Stahlbeton, 2 cm Wärmedämmung, Zementestrich | Ceiling_Concrete_CementScreed_VeryThinInsulationBetween.wmf | composite window with two single panes in wooden frames | Verbundfenster: 2 Scheiben im Holzrahmen | 0 | 0 | Window_WoodComposite_2P.wmf | composite window with two single panes in wooden frames | Verbundfenster: 2 Scheiben im Holzrahmen | 0 | 0 | Window_WoodComposite_2P.wmf | metal door | Metalltür | 0 | 0 | Window_MetalNoThermalBreak_2P.wmf | 0 | 0 | 0 | 0 | 0 | 0 | 0 | 0 | 0 | 0 | 0 | 0 | 0 | 0 | 0 | 0 | 0 | 0 | 0 | 0 | 0 | 0 | 0 | 0 | 0 | 0 | 0 | 0 | 0 | 0 | 0 | 0 | 0 | 0 | 0 | 0 | 0 | 0 | 0 | 0 | DE.<El_OP.E_Storage.Gen.01>.<El.E_IWH.Gen.01>.<-.Gen.01>.<Gen> | electrical night storage space heater | elektrische Nachtspeicherheizung | decentral electric: instantaneous water heater | dezentral: elektrischer Durchlauferhitzer | 0 | El | 0 | 0 | 0 | 0 | electrical night storage space heater | Elektro-Nachtspeicherheizung | SysH_NightStorage.wmf | El_OP | 0 | 0 | 0 | 0 | no ventilation system | keine Lüftungsanlage | 0 | 0 | 0 | 5889.6 | 0 | 0 | 0 | 4796 | 18405 | 5275.6 | 40 | 10 | 0.5 | 0.50847 | 1.1 | 1.1 | 1.1 | 0.76923 | 1 | 2.7 | 2.7 | 4 | 0 | 304.2391 | 3291.299 | 0 | 0 | 230.1296 | 0 | 2041.2 | 0 | 8 | 494.6764 | 1.2074 | 0.51 | 109.1108 | 15 | 16.4 | 0 | 0 | 108.3549 | 0 | 0 | 0 | 0 | 0 | 0 | 124.7549 | 0 | 0 | 0 | 49.2 | 42.64 | 11.152 | 3.28 | 325.0647 | 281.7227 | 73.6813 | 16.2532 | DE.M.04 | 0.85792 | DE.C.01 | 1
DE.<East.AB.06.HR.ReEx.001>.<MUH.03>.002 | Typology | DE | Germany | Deutschland | DE.East.AB.06.HR.ReEx.001.002 | DE.East.AB.06.HR.ReEx.001 | DE.MUH.03 | DE.Gas.G_WH_C.MUH.01 | DE.-.Gen.01 | DE.Gas.G_IWH_C.MUH.01 | 2 | DE.East.AB.06.HR | DE.East | Eastern Germany (former GDR) | neue Bundesländer | AB | Apartment Block | DE.06 | DE.HR | High-Rise Building | Hochhaus | NBL_HH_F | 0 | typisch 10/11-geschossig; Großtafelbauweise (z.B. WBS 70), einschalig (Leichtbeton), zweischalig (Innen- oder Außendämmung) oder dreischalig; Flachdach (Kaltdach); Betondecken | DE.East.AB.06.HR.ReEx.001.jpg | 0 | 0 | 0 | 0 | 0 | 1969 | 1978 | F | Apartment | FR | - | N | B_Alone | Medium | Medium | DE.Roof.ReEx.06.02 | DE.Ceiling.ReEx.06.01 | DE.Wall.ReEx.06.02 | DE.Wall.ReEx.06.02 | DE.Wall.ReEx.06.02 | DE.Floor.ReEx.06.01 | DE.Floor.ReEx.06.01 | DE.Window.ReEx.04.01 | DE.Window.ReEx.04.01 | DE.Door.ReEx.03.01 | flat roof with 6 cm insulation | Flachdach mit 6 cm Dämmung | reinforced concrete, 6 cm insulation, roofing | Stahlbeton, oberseitig 6 cm Dämmung, Dachhaut | Ceiling_Concrete_InsulationAbove_CementScreedNew.wmf | concrete ceiling with 5 cm insulation | Betondecke mit 5 cm Dämmung | reinforced concrete, 5 cm insulation, cement screed | Stahlbeton, oberseitig 5 cm Dämmung, Zementestrich | Ceiling_Concrete_InsulationAbove_CementScreedNew.wmf | concrete panels | Beton-Fertigteile | sandwich elements (3 layers) | Sandwich-Element (Drei-Schicht-Platte) | Wall_ConcreteSandwichPanel.wmf | concrete panels | Beton-Fertigteile | sandwich elements (3 layers) | Sandwich-Element (Drei-Schicht-Platte) | Wall_ConcreteSandwichPanel.wmf | concrete panels | Beton-Fertigteile | sandwich elements (3 layers) | Sandwich-Element (Drei-Schicht-Platte) | Wall_ConcreteSandwichPanel.wmf | concrete ceiling with 2 cm insulation | Betondecke mit 2 cm Dämmung | reinforced concrete, 2 cm insulation, cement screed | Stahlbeton, 2 cm Wärmedämmung, Zementestrich | Ceiling_Concrete_CementScreed_VeryThinInsulationBetween.wmf | concrete ceiling with 2 cm insulation | Betondecke mit 2 cm Dämmung | reinforced concrete, 2 cm insulation, cement screed | Stahlbeton, 2 cm Wärmedämmung, Zementestrich | Ceiling_Concrete_CementScreed_VeryThinInsulationBetween.wmf | composite window with two single panes in wooden frames | Verbundfenster: 2 Scheiben im Holzrahmen | 0 | 0 | Window_WoodComposite_2P.wmf | composite window with two single panes in wooden frames | Verbundfenster: 2 Scheiben im Holzrahmen | 0 | 0 | Window_WoodComposite_2P.wmf | metal door | Metalltür | 0 | 0 | Window_MetalNoThermalBreak_2P.wmf | DE.Roof.Insulation12cm.01 | DE.Ceiling.Insulation12cm.01 | DE.Wall.Insulation12cm.01 | DE.Wall.Insulation12cm.01 | DE.Wall.Insulation12cm.01 | DE.Floor.Insulation08cm.01 | DE.Floor.Insulation08cm.01 | DE.Window.2p-LowE-arg.01 | DE.Window.2p-LowE-arg.01 | DE.Window.2p-LowE-arg.01 | insulate cavity between rafters 12 cm (heighten rafters and clear interspace if necessary) | add 12 cm insulation above (+ flooring if necessary) | add 12 cm of insulation + plaster (external insulated render system), alternative: curtain wall (e.g. cellulose between timbers) | add 12 cm of insulation + plaster (external insulated render system), alternative: curtain wall (e.g. cellulose between timbers) | add 12 cm of insulation + plaster (external insulated render system), alternative: curtain wall (e.g. cellulose between timbers) | add 8 cm of insulation below / alternatively: on top of ceiling (in case of floor renovation) | add 8 cm of insulation below / alternatively: on top of ceiling (in case of floor renovation) | mount new windows, double glazed, argon filled, low E | mount new windows, double glazed, argon filled, low E | mount new windows, double glazed, argon filled, low E | Dämmung im Sparren-Zwischenraum 12 cm (bei Bedarf Aufdopplung der Sparren und Freiräumen des Zwischenraums) | Dämmung 12 cm auf der Decke (+ begehbare Platten sofern notwendig) | Dämmung 12 cm + Verputz (Wärmedämmverbundsystem), alternativ: hinterlüftete Fassade (z.B. Zellulose zwischen Traghölzern) | Dämmung 12 cm + Verputz (Wärmedämmverbundsystem), alternativ: hinterlüftete Fassade (z.B. Zellulose zwischen Traghölzern) | Dämmung 12 cm + Verputz (Wärmedämmverbundsystem), alternativ: hinterlüftete Fassade (z.B. Zellulose zwischen Traghölzern) | Dämmung 8 cm unter der Decke / alternativ: auf der Decke (im Fall einer Fußbodensanierung) | Dämmung 8 cm unter der Decke / alternativ: auf der Decke (im Fall einer Fußbodensanierung) | Einbau von Fenstern mit 2-Scheiben-Wärmeschutz-Verglasung | Einbau von Fenstern mit 2-Scheiben-Wärmeschutz-Verglasung | Einbau von Fenstern mit 2-Scheiben-Wärmeschutz-Verglasung | Roof_Rafters_InsulationCavity.wmf | Ceiling_Measure_InsulationAbove_Flooring.wmf | Wall_Measure_InsulationOutside.wmf | Wall_Measure_InsulationOutside.wmf | Wall_Measure_InsulationOutside.wmf | Ceiling_Measure_InsulationBelow.wmf | Ceiling_Measure_InsulationBelow.wmf | Window_Wood_2P_LowE_Gas.wmf | Window_Wood_2P_LowE_Gas.wmf | Window_Wood_2P_LowE_Gas.wmf | DE.<Gas.G_WH_C.MUH.01>.<Gas.G_IWH_C.MUH.01>.<-.Gen.01>.<Gen> | gas apartment heating, high efficiency (multi-unit housing): condensing boiler | Gas-Etagenheizung, hohe Energieeffizienz (Mehrfamilienhaus): Brennwert-Therme | gas-fueled decentral hot water system, high efficiency: heat generation combined with apartment heating system (condensing boiler), no circulation loop | Warmwasserbereitung über Gas-Etagenheizung, hohe Effizienz: Kombination mit Wärmeerzeuger Heizung (Brennwert-Therme), ohne Zirkulation | 0 | Gas | 0 | 0 | 0 | 0 | gas apartment heating system, high efficiency: condensing boiler, distribution within apartments | Gas-Etagenheizung, hohe Effizienz: Brennwertkessel, Verteilung innerhalb der Wohnungen | 0 | Gas | 0 | 0 | 0 | 0 | no ventilation system | keine Lüftungsanlage | 0 | 0 | 0 | 5889.6 | 0 | 0 | 0 | 4796 | 18405 | 5275.6 | 40 | 10 | 0.41042 | 0.18535 | 0.22955 | 0.22955 | 0.22955 | 0.27888 | 0.30435 | 1.3 | 1.3 | 1.3 | 0 | 110.9009 | 686.8243 | 0 | 0 | 83.4334 | 0 | 982.8 | 0 | 2.6 | 494.6764 | 0.44758 | 0.51 | 52.0385 | 15 | 20.828 | 0 | 0 | 62.6509 | 0 | 0 | 83.4789 | 0 | 0 | 0 | 6.1 | 0 | 0 | 0 | 22.9108 | 22.9108 | 5.207 | 1.2497 | 87.2159 | 84.7759 | 19.8107 | 4.9791 | DE.M.01 | 1.0104 | DE.C.01 | 1
DE.<East.AB.06.HR.ReEx.001>.<MUH.03>.003 | Typology | DE | Germany | Deutschland | DE.East.AB.06.HR.ReEx.001.003 | DE.East.AB.06.HR.ReEx.001 | DE.MUH.03 | DE.Bio_WP.B_WP.MUH.01 | DE.-.Gen.01 | DE.Bio_WP.B_WP.MUH.01 | 3 | DE.East.AB.06.HR | DE.East | Eastern Germany (former GDR) | neue Bundesländer | AB | Apartment Block | DE.06 | DE.HR | High-Rise Building | Hochhaus | NBL_HH_F | 0 | typisch 10/11-geschossig; Großtafelbauweise (z.B. WBS 70), einschalig (Leichtbeton), zweischalig (Innen- oder Außendämmung) oder dreischalig; Flachdach (Kaltdach); Betondecken | DE.East.AB.06.HR.ReEx.001.jpg | 0 | 0 | 0 | 0 | 0 | 1969 | 1978 | F | Apartment | FR | - | N | B_Alone | Medium | Medium | DE.Roof.ReEx.06.02 | DE.Ceiling.ReEx.06.01 | DE.Wall.ReEx.06.02 | DE.Wall.ReEx.06.02 | DE.Wall.ReEx.06.02 | DE.Floor.ReEx.06.01 | DE.Floor.ReEx.06.01 | DE.Window.ReEx.04.01 | DE.Window.ReEx.04.01 | DE.Door.ReEx.03.01 | flat roof with 6 cm insulation | Flachdach mit 6 cm Dämmung | reinforced concrete, 6 cm insulation, roofing | Stahlbeton, oberseitig 6 cm Dämmung, Dachhaut | Ceiling_Concrete_InsulationAbove_CementScreedNew.wmf | concrete ceiling with 5 cm insulation | Betondecke mit 5 cm Dämmung | reinforced concrete, 5 cm insulation, cement screed | Stahlbeton, oberseitig 5 cm Dämmung, Zementestrich | Ceiling_Concrete_InsulationAbove_CementScreedNew.wmf | concrete panels | Beton-Fertigteile | sandwich elements (3 layers) | Sandwich-Element (Drei-Schicht-Platte) | Wall_ConcreteSandwichPanel.wmf | concrete panels | Beton-Fertigteile | sandwich elements (3 layers) | Sandwich-Element (Drei-Schicht-Platte) | Wall_ConcreteSandwichPanel.wmf | concrete panels | Beton-Fertigteile | sandwich elements (3 layers) | Sandwich-Element (Drei-Schicht-Platte) | Wall_ConcreteSandwichPanel.wmf | concrete ceiling with 2 cm insulation | Betondecke mit 2 cm Dämmung | reinforced concrete, 2 cm insulation, cement screed | Stahlbeton, 2 cm Wärmedämmung, Zementestrich | Ceiling_Concrete_CementScreed_VeryThinInsulationBetween.wmf | concrete ceiling with 2 cm insulation | Betondecke mit 2 cm Dämmung | reinforced concrete, 2 cm insulation, cement screed | Stahlbeton, 2 cm Wärmedämmung, Zementestrich | Ceiling_Concrete_CementScreed_VeryThinInsulationBetween.wmf | composite window with two single panes in wooden frames | Verbundfenster: 2 Scheiben im Holzrahmen | 0 | 0 | Window_WoodComposite_2P.wmf | composite window with two single panes in wooden frames | Verbundfenster: 2 Scheiben im Holzrahmen | 0 | 0 | Window_WoodComposite_2P.wmf | metal door | Metalltür | 0 | 0 | Window_MetalNoThermalBreak_2P.wmf | DE.Roof.Insulation30cm.01 | DE.Ceiling.Insulation30cm.04 | DE.Wall.Insulation24cm.02 | DE.Wall.Insulation24cm.02 | DE.Wall.Insulation24cm.02 | DE.Floor.Insulation12cm.01 | DE.Floor.Insulation12cm.01 | DE.Window.3pInsulatedFrame.01 | DE.Window.3pInsulatedFrame.01 | DE.Window.3pInsulatedFrame.01 | insulate cavity between rafters 12 cm + add 18 cm insulation layer | add 30 cm insulation above (+ flooring if necessary) | add 24 cm of insulation + plaster (external insulated render system), alternative: curtain wall | add 24 cm of insulation + plaster (external insulated render system), alternative: curtain wall | add 24 cm of insulation + plaster (external insulated render system), alternative: curtain wall | add 12 cm insulation below (in case of sufficient cellar height) / alternatively: on top of ceiling (in case of floor renovation) or combination of both | add 12 cm insulation below (in case of sufficient cellar height) / alternatively: on top of ceiling (in case of floor renovation) or combination of both | mount new windows, triple glazed, argon filled, low E, insulated frame | mount new windows, triple glazed, argon filled, low E, insulated frame | mount new windows, triple glazed, argon filled, low E, insulated frame | Dämmung im Sparren-Zwischenraum 12 cm + zusätzliche Dämmlage 18 cm | Dämmung 30 cm auf der Decke (+ begehbare Platten sofern notwendig) | Dämmung 24 cm + Verputz (Wärmedämmverbundsystem), alternativ: hinterlüftete Fassade | Dämmung 24 cm + Verputz (Wärmedämmverbundsystem), alternativ: hinterlüftete Fassade | Dämmung 24 cm + Verputz (Wärmedämmverbundsystem), alternativ: hinterlüftete Fassade | Dämmung 12 cm unter der Decke (bei ausreichender Kellerraumhöhe) / alternativ: auf der Decke (im Fall einer Fußb.-sanierung) oder Kombin. unter/auf | Dämmung 12 cm unter der Decke (bei ausreichender Kellerraumhöhe) / alternativ: auf der Decke (im Fall einer Fußb.-sanierung) oder Kombin. unter/auf | Einbau von Fenstern mit 3-Scheiben-Wärmeschutz-Verglasung und gedämmtem Rahmen | Einbau von Fenstern mit 3-Scheiben-Wärmeschutz-Verglasung und gedämmtem Rahmen | Einbau von Fenstern mit 3-Scheiben-Wärmeschutz-Verglasung und gedämmtem Rahmen | Roof_Rafters_InsulationCavityAndAbove.wmf | Ceiling_Measure_ThickInsulationAbove_Flooring.wmf | Wall_Measure_ThickInsulationOutside.wmf | Wall_Measure_ThickInsulationOutside.wmf | Wall_Measure_ThickInsulationOutside.wmf | Ceiling_Measure_ThickInsulationBelow.wmf | Ceiling_Measure_ThickInsulationBelow.wmf | Window_SandwichWoodInsulation_3P_LowE_Gas.wmf | Window_SandwichWoodInsulation_3P_LowE_Gas.wmf | Window_SandwichWoodInsulation_3P_LowE_Gas.wmf | DE.<Bio_WP.B_WP.MUH.01>.<Bio_WP.B_WP.MUH.01>.<-.Gen.01>.<Gen> | biomass central heating, medium efficiency (multi-unit housing): woodpellets-boiler | Biomasse-Zentralheizung, mittlere Energieeffizienz (Mehrfamilienhaus): Holzpellet-Kessel | woodpellets-fueled central hot water system, high efficiency: heat generation combined with heating system (woodpellets boiler), well insulated circulation loop | zentrale Warmwasserbereitung mit Holzpellets, hohe Effizienz: Kombination mit Wärmeerzeuger Heizung (Pellets-Kessel), gut gedämmte Zirkulationsleitungen | SysW_Storage.wmf | Bio_WP | 0 | 0 | 0 | 0 | biomass central heating system, high efficiency: woodpellets boiler, good insulation of pipes | Biomasse-Zentralheizung, hohe Effizienz: Holzpellets-Kessel; minimierte Wärmeverluste der Verteilleitungen | 0 | Bio_WP | 0 | 0 | 0 | 0 | no ventilation system | keine Lüftungsanlage | 0 | 0 | 0 | 5889.6 | 0 | 0 | 0 | 4796 | 18405 | 5275.6 | 40 | 10 | 0.13936 | 0.094894 | 0.12845 | 0.12845 | 0.12845 | 0.21148 | 0.22581 | 0.8 | 0.8 | 0.8 | 0 | 56.7785 | 384.3412 | 0 | 0 | 63.2683 | 0 | 604.8 | 0 | 1.6 | 247.3382 | 0.25744 | 0.425 | 31.6757 | 15 | 29.568 | 0 | 0 | 52.2676 | 0 | 0 | 0 | 0 | 0 | 81.8356 | 6.9 | 0 | 0 | 0 | 37.8816 | 7.9936 | 1.7267 | 1.6384 | 81.0212 | 26.3135 | 6.2387 | 3.8334 | DE.M.01 | 1.0113 | DE.C.01 | 1
DE.<East.AB.06.HR.ReEx.001>.<MUH.04>.001 | Typology | DE | Germany | Deutschland | DE.East.AB.06.HR.ReEx.001.001 | DE.East.AB.06.HR.ReEx.001 | DE.MUH.04 | DE.DH_Gas_NoCHP.TS.Gen.01 | DE.-.Gen.01 | DE.DH_Gas_NoCHP.TS.Gen.01 | 1 | DE.East.AB.06.HR | DE.East | Eastern Germany (former GDR) | neue Bundesländer | AB | Apartment Block | DE.06 | DE.HR | High-Rise Building | Hochhaus | NBL_HH_F | 0 | typisch 10/11-geschossig; Großtafelbauweise (z.B. WBS 70), einschalig (Leichtbeton), zweischalig (Innen- oder Außendämmung) oder dreischalig; Flachdach (Kaltdach); Betondecken | DE.East.AB.06.HR.ReEx.001.jpg | 0 | 0 | 0 | 0 | 0 | 1969 | 1978 | F | Apartment | FR | - | N | B_Alone | Medium | Medium | DE.Roof.ReEx.06.02 | DE.Ceiling.ReEx.06.01 | DE.Wall.ReEx.06.02 | DE.Wall.ReEx.06.02 | DE.Wall.ReEx.06.02 | DE.Floor.ReEx.06.01 | DE.Floor.ReEx.06.01 | DE.Window.ReEx.04.01 | DE.Window.ReEx.04.01 | DE.Door.ReEx.03.01 | flat roof with 6 cm insulation | Flachdach mit 6 cm Dämmung | reinforced concrete, 6 cm insulation, roofing | Stahlbeton, oberseitig 6 cm Dämmung, Dachhaut | Ceiling_Concrete_InsulationAbove_CementScreedNew.wmf | concrete ceiling with 5 cm insulation | Betondecke mit 5 cm Dämmung | reinforced concrete, 5 cm insulation, cement screed | Stahlbeton, oberseitig 5 cm Dämmung, Zementestrich | Ceiling_Concrete_InsulationAbove_CementScreedNew.wmf | concrete panels | Beton-Fertigteile | sandwich elements (3 layers) | Sandwich-Element (Drei-Schicht-Platte) | Wall_ConcreteSandwichPanel.wmf | concrete panels | Beton-Fertigteile | sandwich elements (3 layers) | Sandwich-Element (Drei-Schicht-Platte) | Wall_ConcreteSandwichPanel.wmf | concrete panels | Beton-Fertigteile | sandwich elements (3 layers) | Sandwich-Element (Drei-Schicht-Platte) | Wall_ConcreteSandwichPanel.wmf | concrete ceiling with 2 cm insulation | Betondecke mit 2 cm Dämmung | reinforced concrete, 2 cm insulation, cement screed | Stahlbeton, 2 cm Wärmedämmung, Zementestrich | Ceiling_Concrete_CementScreed_VeryThinInsulationBetween.wmf | concrete ceiling with 2 cm insulation | Betondecke mit 2 cm Dämmung | reinforced concrete, 2 cm insulation, cement screed | Stahlbeton, 2 cm Wärmedämmung, Zementestrich | Ceiling_Concrete_CementScreed_VeryThinInsulationBetween.wmf | composite window with two single panes in wooden frames | Verbundfenster: 2 Scheiben im Holzrahmen | 0 | 0 | Window_WoodComposite_2P.wmf | composite window with two single panes in wooden frames | Verbundfenster: 2 Scheiben im Holzrahmen | 0 | 0 | Window_WoodComposite_2P.wmf | metal door | Metalltür | 0 | 0 | Window_MetalNoThermalBreak_2P.wmf | 0 | 0 | 0 | 0 | 0 | 0 | 0 | 0 | 0 | 0 | 0 | 0 | 0 | 0 | 0 | 0 | 0 | 0 | 0 | 0 | 0 | 0 | 0 | 0 | 0 | 0 | 0 | 0 | 0 | 0 | 0 | 0 | 0 | 0 | 0 | 0 | 0 | 0 | 0 | 0 | DE.<DH_Gas_NoCHP.TS.Gen.01>.<DH_Gas_NoCHP.TS.Gen.01>.<-.Gen.01>.<Gen> | district heating, gas, no chp | Nah- oder Fernwärme, Gas, ohne KWK | district heating, gas, no chp | Nah- oder Fernwärme, Gas, ohne KWK | 0 | DH_Gas_NoCHP | 0 | 0 | 0 | 0 | district heating, gas, no chp | Nah- oder Fernwärme, Gas, ohne KWK | 0 | DH_Gas_NoCHP | 0 | 0 | 0 | 0 | no ventilation system | keine Lüftungsanlage | 0 | 0 | 0 | 5889.6 | 0 | 0 | 0 | 4796 | 18405 | 5275.6 | 40 | 10 | 0.5 | 0.50847 | 1.1 | 1.1 | 1.1 | 0.76923 | 1 | 2.7 | 2.7 | 4 | 0 | 304.2391 | 3291.299 | 0 | 0 | 230.1296 | 0 | 2041.2 | 0 | 8 | 494.6764 | 1.2074 | 0.51 | 109.1108 | 15 | 28.044 | 0 | 0 | 121.7796 | 0 | 0 | 0 | 0 | 0 | 0 | 2.6 | 149.8236 | 0 | 0 | 38.8572 | 38.5372 | 8.9572 | 2.4035 | 163.7134 | 162.9934 | 37.7579 | 10.1024 | DE.M.01 | 0.91612 | DE.C.01 | 1
DE.<East.AB.06.HR.ReEx.001>.<MUH.04>.002 | Typology | DE | Germany | Deutschland | DE.East.AB.06.HR.ReEx.001.002 | DE.East.AB.06.HR.ReEx.001 | DE.MUH.04 | DE.DH_Gas_CHP67.TS.Gen.01 | DE.-.Gen.01 | DE.DH_Gas_CHP100.TS.Gen.01 | 2 | DE.East.AB.06.HR | DE.East | Eastern Germany (former GDR) | neue Bundesländer | AB | Apartment Block | DE.06 | DE.HR | High-Rise Building | Hochhaus | NBL_HH_F | 0 | typisch 10/11-geschossig; Großtafelbauweise (z.B. WBS 70), einschalig (Leichtbeton), zweischalig (Innen- oder Außendämmung) oder dreischalig; Flachdach (Kaltdach); Betondecken | DE.East.AB.06.HR.ReEx.001.jpg | 0 | 0 | 0 | 0 | 0 | 1969 | 1978 | F | Apartment | FR | - | N | B_Alone | Medium | Medium | DE.Roof.ReEx.06.02 | DE.Ceiling.ReEx.06.01 | DE.Wall.ReEx.06.02 | DE.Wall.ReEx.06.02 | DE.Wall.ReEx.06.02 | DE.Floor.ReEx.06.01 | DE.Floor.ReEx.06.01 | DE.Window.ReEx.04.01 | DE.Window.ReEx.04.01 | DE.Door.ReEx.03.01 | flat roof with 6 cm insulation | Flachdach mit 6 cm Dämmung | reinforced concrete, 6 cm insulation, roofing | Stahlbeton, oberseitig 6 cm Dämmung, Dachhaut | Ceiling_Concrete_InsulationAbove_CementScreedNew.wmf | concrete ceiling with 5 cm insulation | Betondecke mit 5 cm Dämmung | reinforced concrete, 5 cm insulation, cement screed | Stahlbeton, oberseitig 5 cm Dämmung, Zementestrich | Ceiling_Concrete_InsulationAbove_CementScreedNew.wmf | concrete panels | Beton-Fertigteile | sandwich elements (3 layers) | Sandwich-Element (Drei-Schicht-Platte) | Wall_ConcreteSandwichPanel.wmf | concrete panels | Beton-Fertigteile | sandwich elements (3 layers) | Sandwich-Element (Drei-Schicht-Platte) | Wall_ConcreteSandwichPanel.wmf | concrete panels | Beton-Fertigteile | sandwich elements (3 layers) | Sandwich-Element (Drei-Schicht-Platte) | Wall_ConcreteSandwichPanel.wmf | concrete ceiling with 2 cm insulation | Betondecke mit 2 cm Dämmung | reinforced concrete, 2 cm insulation, cement screed | Stahlbeton, 2 cm Wärmedämmung, Zementestrich | Ceiling_Concrete_CementScreed_VeryThinInsulationBetween.wmf | concrete ceiling with 2 cm insulation | Betondecke mit 2 cm Dämmung | reinforced concrete, 2 cm insulation, cement screed | Stahlbeton, 2 cm Wärmedämmung, Zementestrich | Ceiling_Concrete_CementScreed_VeryThinInsulationBetween.wmf | composite window with two single panes in wooden frames | Verbundfenster: 2 Scheiben im Holzrahmen | 0 | 0 | Window_WoodComposite_2P.wmf | composite window with two single panes in wooden frames | Verbundfenster: 2 Scheiben im Holzrahmen | 0 | 0 | Window_WoodComposite_2P.wmf | metal door | Metalltür | 0 | 0 | Window_MetalNoThermalBreak_2P.wmf | DE.Roof.Insulation12cm.01 | DE.Ceiling.Insulation12cm.01 | DE.Wall.Insulation12cm.01 | DE.Wall.Insulation12cm.01 | DE.Wall.Insulation12cm.01 | DE.Floor.Insulation08cm.01 | DE.Floor.Insulation08cm.01 | DE.Window.2p-LowE-arg.01 | DE.Window.2p-LowE-arg.01 | DE.Window.2p-LowE-arg.01 | insulate cavity between rafters 12 cm (heighten rafters and clear interspace if necessary) | add 12 cm insulation above (+ flooring if necessary) | add 12 cm of insulation + plaster (external insulated render system), alternative: curtain wall (e.g. cellulose between timbers) | add 12 cm of insulation + plaster (external insulated render system), alternative: curtain wall (e.g. cellulose between timbers) | add 12 cm of insulation + plaster (external insulated render system), alternative: curtain wall (e.g. cellulose between timbers) | add 8 cm of insulation below / alternatively: on top of ceiling (in case of floor renovation) | add 8 cm of insulation below / alternatively: on top of ceiling (in case of floor renovation) | mount new windows, double glazed, argon filled, low E | mount new windows, double glazed, argon filled, low E | mount new windows, double glazed, argon filled, low E | Dämmung im Sparren-Zwischenraum 12 cm (bei Bedarf Aufdopplung der Sparren und Freiräumen des Zwischenraums) | Dämmung 12 cm auf der Decke (+ begehbare Platten sofern notwendig) | Dämmung 12 cm + Verputz (Wärmedämmverbundsystem), alternativ: hinterlüftete Fassade (z.B. Zellulose zwischen Traghölzern) | Dämmung 12 cm + Verputz (Wärmedämmverbundsystem), alternativ: hinterlüftete Fassade (z.B. Zellulose zwischen Traghölzern) | Dämmung 12 cm + Verputz (Wärmedämmverbundsystem), alternativ: hinterlüftete Fassade (z.B. Zellulose zwischen Traghölzern) | Dämmung 8 cm unter der Decke / alternativ: auf der Decke (im Fall einer Fußbodensanierung) | Dämmung 8 cm unter der Decke / alternativ: auf der Decke (im Fall einer Fußbodensanierung) | Einbau von Fenstern mit 2-Scheiben-Wärmeschutz-Verglasung | Einbau von Fenstern mit 2-Scheiben-Wärmeschutz-Verglasung | Einbau von Fenstern mit 2-Scheiben-Wärmeschutz-Verglasung | Roof_Rafters_InsulationCavity.wmf | Ceiling_Measure_InsulationAbove_Flooring.wmf | Wall_Measure_InsulationOutside.wmf | Wall_Measure_InsulationOutside.wmf | Wall_Measure_InsulationOutside.wmf | Ceiling_Measure_InsulationBelow.wmf | Ceiling_Measure_InsulationBelow.wmf | Window_Wood_2P_LowE_Gas.wmf | Window_Wood_2P_LowE_Gas.wmf | Window_Wood_2P_LowE_Gas.wmf | DE.<DH_Gas_CHP67.TS.Gen.01>.<DH_Gas_CHP100.TS.Gen.01>.<-.Gen.01>.<Gen> | district heating, gas, high chp fraction | Nah- oder Fernwärme, Gas, mit hohem KWK-Anteil | district heating, gas, high chp fraction | Nah- oder Fernwärme, Gas, mit hohem KWK-Anteil | 0 | DH_Gas_CHP100 | 0 | 0 | 0 | 0 | district heating, gas, high chp fraction | Nah- oder Fernwärme, Gas, mit hohem KWK-Anteil | 0 | DH_Gas_CHP67 | 0 | 0 | 0 | 0 | no ventilation system | keine Lüftungsanlage | 0 | 0 | 0 | 5889.6 | 0 | 0 | 0 | 4796 | 18405 | 5275.6 | 40 | 10 | 0.41042 | 0.18535 | 0.22955 | 0.22955 | 0.22955 | 0.27888 | 0.30435 | 1.3 | 1.3 | 1.3 | 0 | 110.9009 | 686.8243 | 0 | 0 | 83.4334 | 0 | 982.8 | 0 | 2.6 | 494.6764 | 0.44758 | 0.51 | 52.0385 | 15 | 28.044 | 0 | 0 | 53.9471 | 0 | 0 | 0 | 0 | 0 | 0 | 2.6 | 81.9911 | 0 | 0 | 22.0308 | 21.7108 | 4.7506 | 2.4035 | 53.9524 | 53.2324 | 12.0134 | 4.6758 | DE.M.01 | 1.0154 | DE.C.01 | 1
DE.<East.AB.06.HR.ReEx.001>.<MUH.04>.003 | Typology | DE | Germany | Deutschland | DE.East.AB.06.HR.ReEx.001.003 | DE.East.AB.06.HR.ReEx.001 | DE.MUH.04 | DE.DH_Bio_NoCHP.TS.Gen.01 | DE.-.Gen.01 | DE.DH_Bio_NoCHP.TS.Gen.01 | 3 | DE.East.AB.06.HR | DE.East | Eastern Germany (former GDR) | neue Bundesländer | AB | Apartment Block | DE.06 | DE.HR | High-Rise Building | Hochhaus | NBL_HH_F | 0 | typisch 10/11-geschossig; Großtafelbauweise (z.B. WBS 70), einschalig (Leichtbeton), zweischalig (Innen- oder Außendämmung) oder dreischalig; Flachdach (Kaltdach); Betondecken | DE.East.AB.06.HR.ReEx.001.jpg | 0 | 0 | 0 | 0 | 0 | 1969 | 1978 | F | Apartment | FR | - | N | B_Alone | Medium | Medium | DE.Roof.ReEx.06.02 | DE.Ceiling.ReEx.06.01 | DE.Wall.ReEx.06.02 | DE.Wall.ReEx.06.02 | DE.Wall.ReEx.06.02 | DE.Floor.ReEx.06.01 | DE.Floor.ReEx.06.01 | DE.Window.ReEx.04.01 | DE.Window.ReEx.04.01 | DE.Door.ReEx.03.01 | flat roof with 6 cm insulation | Flachdach mit 6 cm Dämmung | reinforced concrete, 6 cm insulation, roofing | Stahlbeton, oberseitig 6 cm Dämmung, Dachhaut | Ceiling_Concrete_InsulationAbove_CementScreedNew.wmf | concrete ceiling with 5 cm insulation | Betondecke mit 5 cm Dämmung | reinforced concrete, 5 cm insulation, cement screed | Stahlbeton, oberseitig 5 cm Dämmung, Zementestrich | Ceiling_Concrete_InsulationAbove_CementScreedNew.wmf | concrete panels | Beton-Fertigteile | sandwich elements (3 layers) | Sandwich-Element (Drei-Schicht-Platte) | Wall_ConcreteSandwichPanel.wmf | concrete panels | Beton-Fertigteile | sandwich elements (3 layers) | Sandwich-Element (Drei-Schicht-Platte) | Wall_ConcreteSandwichPanel.wmf | concrete panels | Beton-Fertigteile | sandwich elements (3 layers) | Sandwich-Element (Drei-Schicht-Platte) | Wall_ConcreteSandwichPanel.wmf | concrete ceiling with 2 cm insulation | Betondecke mit 2 cm Dämmung | reinforced concrete, 2 cm insulation, cement screed | Stahlbeton, 2 cm Wärmedämmung, Zementestrich | Ceiling_Concrete_CementScreed_VeryThinInsulationBetween.wmf | concrete ceiling with 2 cm insulation | Betondecke mit 2 cm Dämmung | reinforced concrete, 2 cm insulation, cement screed | Stahlbeton, 2 cm Wärmedämmung, Zementestrich | Ceiling_Concrete_CementScreed_VeryThinInsulationBetween.wmf | composite window with two single panes in wooden frames | Verbundfenster: 2 Scheiben im Holzrahmen | 0 | 0 | Window_WoodComposite_2P.wmf | composite window with two single panes in wooden frames | Verbundfenster: 2 Scheiben im Holzrahmen | 0 | 0 | Window_WoodComposite_2P.wmf | metal door | Metalltür | 0 | 0 | Window_MetalNoThermalBreak_2P.wmf | DE.Roof.Insulation30cm.01 | DE.Ceiling.Insulation30cm.04 | DE.Wall.Insulation24cm.02 | DE.Wall.Insulation24cm.02 | DE.Wall.Insulation24cm.02 | DE.Floor.Insulation12cm.01 | DE.Floor.Insulation12cm.01 | DE.Window.3pInsulatedFrame.01 | DE.Window.3pInsulatedFrame.01 | DE.Window.3pInsulatedFrame.01 | insulate cavity between rafters 12 cm + add 18 cm insulation layer | add 30 cm insulation above (+ flooring if necessary) | add 24 cm of insulation + plaster (external insulated render system), alternative: curtain wall | add 24 cm of insulation + plaster (external insulated render system), alternative: curtain wall | add 24 cm of insulation + plaster (external insulated render system), alternative: curtain wall | add 12 cm insulation below (in case of sufficient cellar height) / alternatively: on top of ceiling (in case of floor renovation) or combination of both | add 12 cm insulation below (in case of sufficient cellar height) / alternatively: on top of ceiling (in case of floor renovation) or combination of both | mount new windows, triple glazed, argon filled, low E, insulated frame | mount new windows, triple glazed, argon filled, low E, insulated frame | mount new windows, triple glazed, argon filled, low E, insulated frame | Dämmung im Sparren-Zwischenraum 12 cm + zusätzliche Dämmlage 18 cm | Dämmung 30 cm auf der Decke (+ begehbare Platten sofern notwendig) | Dämmung 24 cm + Verputz (Wärmedämmverbundsystem), alternativ: hinterlüftete Fassade | Dämmung 24 cm + Verputz (Wärmedämmverbundsystem), alternativ: hinterlüftete Fassade | Dämmung 24 cm + Verputz (Wärmedämmverbundsystem), alternativ: hinterlüftete Fassade | Dämmung 12 cm unter der Decke (bei ausreichender Kellerraumhöhe) / alternativ: auf der Decke (im Fall einer Fußb.-sanierung) oder Kombin. unter/auf | Dämmung 12 cm unter der Decke (bei ausreichender Kellerraumhöhe) / alternativ: auf der Decke (im Fall einer Fußb.-sanierung) oder Kombin. unter/auf | Einbau von Fenstern mit 3-Scheiben-Wärmeschutz-Verglasung und gedämmtem Rahmen | Einbau von Fenstern mit 3-Scheiben-Wärmeschutz-Verglasung und gedämmtem Rahmen | Einbau von Fenstern mit 3-Scheiben-Wärmeschutz-Verglasung und gedämmtem Rahmen | Roof_Rafters_InsulationCavityAndAbove.wmf | Ceiling_Measure_ThickInsulationAbove_Flooring.wmf | Wall_Measure_ThickInsulationOutside.wmf | Wall_Measure_ThickInsulationOutside.wmf | Wall_Measure_ThickInsulationOutside.wmf | Ceiling_Measure_ThickInsulationBelow.wmf | Ceiling_Measure_ThickInsulationBelow.wmf | Window_SandwichWoodInsulation_3P_LowE_Gas.wmf | Window_SandwichWoodInsulation_3P_LowE_Gas.wmf | Window_SandwichWoodInsulation_3P_LowE_Gas.wmf | DE.<DH_Bio_NoCHP.TS.Gen.01>.<DH_Bio_NoCHP.TS.Gen.01>.<-.Gen.01>.<Gen> | district heating, biomass-fueled | Nah- oder Fernwärme mit Biomasse | district heating, biomass | Nah- oder Fernwärme aus Biomasse | 0 | DH_Bio_NoCHP | 0 | 0 | 0 | 0 | district heating, biomass | Nah- oder Fernwärme aus Biomasse | 0 | DH_Bio_NoCHP | 0 | 0 | 0 | 0 | no ventilation system | keine Lüftungsanlage | 0 | 0 | 0 | 5889.6 | 0 | 0 | 0 | 4796 | 18405 | 5275.6 | 40 | 10 | 0.13936 | 0.094894 | 0.12845 | 0.12845 | 0.12845 | 0.21148 | 0.22581 | 0.8 | 0.8 | 0.8 | 0 | 56.7785 | 384.3412 | 0 | 0 | 63.2683 | 0 | 604.8 | 0 | 1.6 | 247.3382 | 0.25744 | 0.425 | 31.6757 | 15 | 28.044 | 0 | 0 | 33.1695 | 0 | 0 | 0 | 0 | 0 | 0 | 2.6 | 61.2135 | 0 | 0 | 10.8132 | 4.8844 | 2.2266 | 2.4035 | 15.3509 | 7.997 | 3.2142 | 3.0136 | DE.M.01 | 1.0362 | DE.C.01 | 1
DE.<East.AB.06.HR.ReEx.001>.<MUH.05>.001 | Typology | DE | Germany | Deutschland | DE.East.AB.06.HR.ReEx.001.001 | DE.East.AB.06.HR.ReEx.001 | DE.MUH.05 | DE.Gas.G_WH_NC.MUH.01 | DE.-.Gen.01 | DE.Gas.G_IWH_NC.MUH.01 | 1 | DE.East.AB.06.HR | DE.East | Eastern Germany (former GDR) | neue Bundesländer | AB | Apartment Block | DE.06 | DE.HR | High-Rise Building | Hochhaus | NBL_HH_F | 0 | typisch 10/11-geschossig; Großtafelbauweise (z.B. WBS 70), einschalig (Leichtbeton), zweischalig (Innen- oder Außendämmung) oder dreischalig; Flachdach (Kaltdach); Betondecken | DE.East.AB.06.HR.ReEx.001.jpg | 0 | 0 | 0 | 0 | 0 | 1969 | 1978 | F | Apartment | FR | - | N | B_Alone | Medium | Medium | DE.Roof.ReEx.06.02 | DE.Ceiling.ReEx.06.01 | DE.Wall.ReEx.06.02 | DE.Wall.ReEx.06.02 | DE.Wall.ReEx.06.02 | DE.Floor.ReEx.06.01 | DE.Floor.ReEx.06.01 | DE.Window.ReEx.04.01 | DE.Window.ReEx.04.01 | DE.Door.ReEx.03.01 | flat roof with 6 cm insulation | Flachdach mit 6 cm Dämmung | reinforced concrete, 6 cm insulation, roofing | Stahlbeton, oberseitig 6 cm Dämmung, Dachhaut | Ceiling_Concrete_InsulationAbove_CementScreedNew.wmf | concrete ceiling with 5 cm insulation | Betondecke mit 5 cm Dämmung | reinforced concrete, 5 cm insulation, cement screed | Stahlbeton, oberseitig 5 cm Dämmung, Zementestrich | Ceiling_Concrete_InsulationAbove_CementScreedNew.wmf | concrete panels | Beton-Fertigteile | sandwich elements (3 layers) | Sandwich-Element (Drei-Schicht-Platte) | Wall_ConcreteSandwichPanel.wmf | concrete panels | Beton-Fertigteile | sandwich elements (3 layers) | Sandwich-Element (Drei-Schicht-Platte) | Wall_ConcreteSandwichPanel.wmf | concrete panels | Beton-Fertigteile | sandwich elements (3 layers) | Sandwich-Element (Drei-Schicht-Platte) | Wall_ConcreteSandwichPanel.wmf | concrete ceiling with 2 cm insulation | Betondecke mit 2 cm Dämmung | reinforced concrete, 2 cm insulation, cement screed | Stahlbeton, 2 cm Wärmedämmung, Zementestrich | Ceiling_Concrete_CementScreed_VeryThinInsulationBetween.wmf | concrete ceiling with 2 cm insulation | Betondecke mit 2 cm Dämmung | reinforced concrete, 2 cm insulation, cement screed | Stahlbeton, 2 cm Wärmedämmung, Zementestrich | Ceiling_Concrete_CementScreed_VeryThinInsulationBetween.wmf | composite window with two single panes in wooden frames | Verbundfenster: 2 Scheiben im Holzrahmen | 0 | 0 | Window_WoodComposite_2P.wmf | composite window with two single panes in wooden frames | Verbundfenster: 2 Scheiben im Holzrahmen | 0 | 0 | Window_WoodComposite_2P.wmf | metal door | Metalltür | 0 | 0 | Window_MetalNoThermalBreak_2P.wmf | 0 | 0 | 0 | 0 | 0 | 0 | 0 | 0 | 0 | 0 | 0 | 0 | 0 | 0 | 0 | 0 | 0 | 0 | 0 | 0 | 0 | 0 | 0 | 0 | 0 | 0 | 0 | 0 | 0 | 0 | 0 | 0 | 0 | 0 | 0 | 0 | 0 | 0 | 0 | 0 | DE.<Gas.G_WH_NC.MUH.01>.<Gas.G_IWH_NC.MUH.01>.<-.Gen.01>.<Gen> | gas apartment heating, medium efficiency (multi-unit housing) | Gas-Etagenheizung, mittlere Energieeffizienz (Mehrfamilienhaus) | gas-fueled decentral hot water system, medium efficiency: heat generation combined with apartment heating system (non-condensing boiler), no circulation loop | Warmwasserbereitung über Gas-Etagenheizung, mittlere Effizienz: Kombination mit Wärmeerzeuger Heizung (Gas-Therme), ohne Zirkulation | 0 | Gas | 0 | 0 | 0 | 0 | gas apartment heating system, medium efficiency: non-condensing boiler, distribution within apartments | Gas-Etagenheizung, mittlere Effizienz: Gas-Therme, Verteilung innerhalb der Wohnungen | 0 | Gas | 0 | 0 | 0 | 0 | no ventilation system | keine Lüftungsanlage | 0 | 0 | 0 | 5889.6 | 0 | 0 | 0 | 4796 | 18405 | 5275.6 | 40 | 10 | 0.5 | 0.50847 | 1.1 | 1.1 | 1.1 | 0.76923 | 1 | 2.7 | 2.7 | 4 | 0 | 304.2391 | 3291.299 | 0 | 0 | 230.1296 | 0 | 2041.2 | 0 | 8 | 494.6764 | 1.2074 | 0.51 | 109.1108 | 15 | 26.46 | 0 | 0 | 142.8446 | 0 | 0 | 169.3046 | 0 | 0 | 0 | 6.1 | 0 | 0 | 0 | 29.106 | 29.106 | 6.615 | 1.5876 | 175.4291 | 172.9891 | 39.8591 | 9.7907 | DE.M.01 | 0.87935 | DE.C.01 | 1
DE.<East.AB.06.HR.ReEx.001>.<MUH.05>.002 | Typology | DE | Germany | Deutschland | DE.East.AB.06.HR.ReEx.001.002 | DE.East.AB.06.HR.ReEx.001 | DE.MUH.05 | DE.Gas.G_WH_C.MUH.01 | DE.-.Gen.01 | DE.Gas.G_IWH_C.MUH.01 | 2 | DE.East.AB.06.HR | DE.East | Eastern Germany (former GDR) | neue Bundesländer | AB | Apartment Block | DE.06 | DE.HR | High-Rise Building | Hochhaus | NBL_HH_F | 0 | typisch 10/11-geschossig; Großtafelbauweise (z.B. WBS 70), einschalig (Leichtbeton), zweischalig (Innen- oder Außendämmung) oder dreischalig; Flachdach (Kaltdach); Betondecken | DE.East.AB.06.HR.ReEx.001.jpg | 0 | 0 | 0 | 0 | 0 | 1969 | 1978 | F | Apartment | FR | - | N | B_Alone | Medium | Medium | DE.Roof.ReEx.06.02 | DE.Ceiling.ReEx.06.01 | DE.Wall.ReEx.06.02 | DE.Wall.ReEx.06.02 | DE.Wall.ReEx.06.02 | DE.Floor.ReEx.06.01 | DE.Floor.ReEx.06.01 | DE.Window.ReEx.04.01 | DE.Window.ReEx.04.01 | DE.Door.ReEx.03.01 | flat roof with 6 cm insulation | Flachdach mit 6 cm Dämmung | reinforced concrete, 6 cm insulation, roofing | Stahlbeton, oberseitig 6 cm Dämmung, Dachhaut | Ceiling_Concrete_InsulationAbove_CementScreedNew.wmf | concrete ceiling with 5 cm insulation | Betondecke mit 5 cm Dämmung | reinforced concrete, 5 cm insulation, cement screed | Stahlbeton, oberseitig 5 cm Dämmung, Zementestrich | Ceiling_Concrete_InsulationAbove_CementScreedNew.wmf | concrete panels | Beton-Fertigteile | sandwich elements (3 layers) | Sandwich-Element (Drei-Schicht-Platte) | Wall_ConcreteSandwichPanel.wmf | concrete panels | Beton-Fertigteile | sandwich elements (3 layers) | Sandwich-Element (Drei-Schicht-Platte) | Wall_ConcreteSandwichPanel.wmf | concrete panels | Beton-Fertigteile | sandwich elements (3 layers) | Sandwich-Element (Drei-Schicht-Platte) | Wall_ConcreteSandwichPanel.wmf | concrete ceiling with 2 cm insulation | Betondecke mit 2 cm Dämmung | reinforced concrete, 2 cm insulation, cement screed | Stahlbeton, 2 cm Wärmedämmung, Zementestrich | Ceiling_Concrete_CementScreed_VeryThinInsulationBetween.wmf | concrete ceiling with 2 cm insulation | Betondecke mit 2 cm Dämmung | reinforced concrete, 2 cm insulation, cement screed | Stahlbeton, 2 cm Wärmedämmung, Zementestrich | Ceiling_Concrete_CementScreed_VeryThinInsulationBetween.wmf | composite window with two single panes in wooden frames | Verbundfenster: 2 Scheiben im Holzrahmen | 0 | 0 | Window_WoodComposite_2P.wmf | composite window with two single panes in wooden frames | Verbundfenster: 2 Scheiben im Holzrahmen | 0 | 0 | Window_WoodComposite_2P.wmf | metal door | Metalltür | 0 | 0 | Window_MetalNoThermalBreak_2P.wmf | DE.Roof.Insulation12cm.01 | DE.Ceiling.Insulation12cm.01 | DE.Wall.Insulation12cm.01 | DE.Wall.Insulation12cm.01 | DE.Wall.Insulation12cm.01 | DE.Floor.Insulation08cm.01 | DE.Floor.Insulation08cm.01 | DE.Window.2p-LowE-arg.01 | DE.Window.2p-LowE-arg.01 | DE.Window.2p-LowE-arg.01 | insulate cavity between rafters 12 cm (heighten rafters and clear interspace if necessary) | add 12 cm insulation above (+ flooring if necessary) | add 12 cm of insulation + plaster (external insulated render system), alternative: curtain wall (e.g. cellulose between timbers) | add 12 cm of insulation + plaster (external insulated render system), alternative: curtain wall (e.g. cellulose between timbers) | add 12 cm of insulation + plaster (external insulated render system), alternative: curtain wall (e.g. cellulose between timbers) | add 8 cm of insulation below / alternatively: on top of ceiling (in case of floor renovation) | add 8 cm of insulation below / alternatively: on top of ceiling (in case of floor renovation) | mount new windows, double glazed, argon filled, low E | mount new windows, double glazed, argon filled, low E | mount new windows, double glazed, argon filled, low E | Dämmung im Sparren-Zwischenraum 12 cm (bei Bedarf Aufdopplung der Sparren und Freiräumen des Zwischenraums) | Dämmung 12 cm auf der Decke (+ begehbare Platten sofern notwendig) | Dämmung 12 cm + Verputz (Wärmedämmverbundsystem), alternativ: hinterlüftete Fassade (z.B. Zellulose zwischen Traghölzern) | Dämmung 12 cm + Verputz (Wärmedämmverbundsystem), alternativ: hinterlüftete Fassade (z.B. Zellulose zwischen Traghölzern) | Dämmung 12 cm + Verputz (Wärmedämmverbundsystem), alternativ: hinterlüftete Fassade (z.B. Zellulose zwischen Traghölzern) | Dämmung 8 cm unter der Decke / alternativ: auf der Decke (im Fall einer Fußbodensanierung) | Dämmung 8 cm unter der Decke / alternativ: auf der Decke (im Fall einer Fußbodensanierung) | Einbau von Fenstern mit 2-Scheiben-Wärmeschutz-Verglasung | Einbau von Fenstern mit 2-Scheiben-Wärmeschutz-Verglasung | Einbau von Fenstern mit 2-Scheiben-Wärmeschutz-Verglasung | Roof_Rafters_InsulationCavity.wmf | Ceiling_Measure_InsulationAbove_Flooring.wmf | Wall_Measure_InsulationOutside.wmf | Wall_Measure_InsulationOutside.wmf | Wall_Measure_InsulationOutside.wmf | Ceiling_Measure_InsulationBelow.wmf | Ceiling_Measure_InsulationBelow.wmf | Window_Wood_2P_LowE_Gas.wmf | Window_Wood_2P_LowE_Gas.wmf | Window_Wood_2P_LowE_Gas.wmf | DE.<Gas.G_WH_C.MUH.01>.<Gas.G_IWH_C.MUH.01>.<-.Gen.01>.<Gen> | gas apartment heating, high efficiency (multi-unit housing): condensing boiler | Gas-Etagenheizung, hohe Energieeffizienz (Mehrfamilienhaus): Brennwert-Therme | gas-fueled decentral hot water system, high efficiency: heat generation combined with apartment heating system (condensing boiler), no circulation loop | Warmwasserbereitung über Gas-Etagenheizung, hohe Effizienz: Kombination mit Wärmeerzeuger Heizung (Brennwert-Therme), ohne Zirkulation | 0 | Gas | 0 | 0 | 0 | 0 | gas apartment heating system, high efficiency: condensing boiler, distribution within apartments | Gas-Etagenheizung, hohe Effizienz: Brennwertkessel, Verteilung innerhalb der Wohnungen | 0 | Gas | 0 | 0 | 0 | 0 | no ventilation system | keine Lüftungsanlage | 0 | 0 | 0 | 5889.6 | 0 | 0 | 0 | 4796 | 18405 | 5275.6 | 40 | 10 | 0.41042 | 0.18535 | 0.22955 | 0.22955 | 0.22955 | 0.27888 | 0.30435 | 1.3 | 1.3 | 1.3 | 0 | 110.9009 | 686.8243 | 0 | 0 | 83.4334 | 0 | 982.8 | 0 | 2.6 | 494.6764 | 0.44758 | 0.51 | 52.0385 | 15 | 20.828 | 0 | 0 | 62.6509 | 0 | 0 | 83.4789 | 0 | 0 | 0 | 6.1 | 0 | 0 | 0 | 22.9108 | 22.9108 | 5.207 | 1.2497 | 87.2159 | 84.7759 | 19.8107 | 4.9791 | DE.M.01 | 1.0104 | DE.C.01 | 1
DE.<East.AB.06.HR.ReEx.001>.<MUH.05>.003 | Typology | DE | Germany | Deutschland | DE.East.AB.06.HR.ReEx.001.003 | DE.East.AB.06.HR.ReEx.001 | DE.MUH.05 | DE.Gas.G_WH_C.MUH.01 | DE.Bal_Rec.Gen.02 | DE.Gas.G_IWH_C.MUH.01 | 3 | DE.East.AB.06.HR | DE.East | Eastern Germany (former GDR) | neue Bundesländer | AB | Apartment Block | DE.06 | DE.HR | High-Rise Building | Hochhaus | NBL_HH_F | 0 | typisch 10/11-geschossig; Großtafelbauweise (z.B. WBS 70), einschalig (Leichtbeton), zweischalig (Innen- oder Außendämmung) oder dreischalig; Flachdach (Kaltdach); Betondecken | DE.East.AB.06.HR.ReEx.001.jpg | 0 | 0 | 0 | 0 | 0 | 1969 | 1978 | F | Apartment | FR | - | N | B_Alone | Medium | Medium | DE.Roof.ReEx.06.02 | DE.Ceiling.ReEx.06.01 | DE.Wall.ReEx.06.02 | DE.Wall.ReEx.06.02 | DE.Wall.ReEx.06.02 | DE.Floor.ReEx.06.01 | DE.Floor.ReEx.06.01 | DE.Window.ReEx.04.01 | DE.Window.ReEx.04.01 | DE.Door.ReEx.03.01 | flat roof with 6 cm insulation | Flachdach mit 6 cm Dämmung | reinforced concrete, 6 cm insulation, roofing | Stahlbeton, oberseitig 6 cm Dämmung, Dachhaut | Ceiling_Concrete_InsulationAbove_CementScreedNew.wmf | concrete ceiling with 5 cm insulation | Betondecke mit 5 cm Dämmung | reinforced concrete, 5 cm insulation, cement screed | Stahlbeton, oberseitig 5 cm Dämmung, Zementestrich | Ceiling_Concrete_InsulationAbove_CementScreedNew.wmf | concrete panels | Beton-Fertigteile | sandwich elements (3 layers) | Sandwich-Element (Drei-Schicht-Platte) | Wall_ConcreteSandwichPanel.wmf | concrete panels | Beton-Fertigteile | sandwich elements (3 layers) | Sandwich-Element (Drei-Schicht-Platte) | Wall_ConcreteSandwichPanel.wmf | concrete panels | Beton-Fertigteile | sandwich elements (3 layers) | Sandwich-Element (Drei-Schicht-Platte) | Wall_ConcreteSandwichPanel.wmf | concrete ceiling with 2 cm insulation | Betondecke mit 2 cm Dämmung | reinforced concrete, 2 cm insulation, cement screed | Stahlbeton, 2 cm Wärmedämmung, Zementestrich | Ceiling_Concrete_CementScreed_VeryThinInsulationBetween.wmf | concrete ceiling with 2 cm insulation | Betondecke mit 2 cm Dämmung | reinforced concrete, 2 cm insulation, cement screed | Stahlbeton, 2 cm Wärmedämmung, Zementestrich | Ceiling_Concrete_CementScreed_VeryThinInsulationBetween.wmf | composite window with two single panes in wooden frames | Verbundfenster: 2 Scheiben im Holzrahmen | 0 | 0 | Window_WoodComposite_2P.wmf | composite window with two single panes in wooden frames | Verbundfenster: 2 Scheiben im Holzrahmen | 0 | 0 | Window_WoodComposite_2P.wmf | metal door | Metalltür | 0 | 0 | Window_MetalNoThermalBreak_2P.wmf | DE.Roof.Insulation30cm.01 | DE.Ceiling.Insulation30cm.04 | DE.Wall.Insulation24cm.02 | DE.Wall.Insulation24cm.02 | DE.Wall.Insulation24cm.02 | DE.Floor.Insulation12cm.01 | DE.Floor.Insulation12cm.01 | DE.Window.3pInsulatedFrame.01 | DE.Window.3pInsulatedFrame.01 | DE.Window.3pInsulatedFrame.01 | insulate cavity between rafters 12 cm + add 18 cm insulation layer | add 30 cm insulation above (+ flooring if necessary) | add 24 cm of insulation + plaster (external insulated render system), alternative: curtain wall | add 24 cm of insulation + plaster (external insulated render system), alternative: curtain wall | add 24 cm of insulation + plaster (external insulated render system), alternative: curtain wall | add 12 cm insulation below (in case of sufficient cellar height) / alternatively: on top of ceiling (in case of floor renovation) or combination of both | add 12 cm insulation below (in case of sufficient cellar height) / alternatively: on top of ceiling (in case of floor renovation) or combination of both | mount new windows, triple glazed, argon filled, low E, insulated frame | mount new windows, triple glazed, argon filled, low E, insulated frame | mount new windows, triple glazed, argon filled, low E, insulated frame | Dämmung im Sparren-Zwischenraum 12 cm + zusätzliche Dämmlage 18 cm | Dämmung 30 cm auf der Decke (+ begehbare Platten sofern notwendig) | Dämmung 24 cm + Verputz (Wärmedämmverbundsystem), alternativ: hinterlüftete Fassade | Dämmung 24 cm + Verputz (Wärmedämmverbundsystem), alternativ: hinterlüftete Fassade | Dämmung 24 cm + Verputz (Wärmedämmverbundsystem), alternativ: hinterlüftete Fassade | Dämmung 12 cm unter der Decke (bei ausreichender Kellerraumhöhe) / alternativ: auf der Decke (im Fall einer Fußb.-sanierung) oder Kombin. unter/auf | Dämmung 12 cm unter der Decke (bei ausreichender Kellerraumhöhe) / alternativ: auf der Decke (im Fall einer Fußb.-sanierung) oder Kombin. unter/auf | Einbau von Fenstern mit 3-Scheiben-Wärmeschutz-Verglasung und gedämmtem Rahmen | Einbau von Fenstern mit 3-Scheiben-Wärmeschutz-Verglasung und gedämmtem Rahmen | Einbau von Fenstern mit 3-Scheiben-Wärmeschutz-Verglasung und gedämmtem Rahmen | Roof_Rafters_InsulationCavityAndAbove.wmf | Ceiling_Measure_ThickInsulationAbove_Flooring.wmf | Wall_Measure_ThickInsulationOutside.wmf | Wall_Measure_ThickInsulationOutside.wmf | Wall_Measure_ThickInsulationOutside.wmf | Ceiling_Measure_ThickInsulationBelow.wmf | Ceiling_Measure_ThickInsulationBelow.wmf | Window_SandwichWoodInsulation_3P_LowE_Gas.wmf | Window_SandwichWoodInsulation_3P_LowE_Gas.wmf | Window_SandwichWoodInsulation_3P_LowE_Gas.wmf | DE.<Gas.G_WH_C.MUH.01>.<Gas.G_IWH_C.MUH.01>.<Bal_Rec.Gen.02>.<Gen> | gas apartment heating, high efficiency (multi-unit housing): condensing boiler + ventilation system with heat recovery | Gas-Etagenheizung, hohe Energieeffizienz (Mehrfamilienhaus): Brennwert-Therme + Lüftungsanlage mit Wärmerückgewinnung | gas-fueled decentral hot water system, high efficiency: heat generation combined with apartment heating system (condensing boiler), no circulation loop | Warmwasserbereitung über Gas-Etagenheizung, hohe Effizienz: Kombination mit Wärmeerzeuger Heizung (Brennwert-Therme), ohne Zirkulation | 0 | Gas | 0 | 0 | 0 | 0 | gas apartment heating system, high efficiency: condensing boiler, distribution within apartments | Gas-Etagenheizung, hohe Effizienz: Brennwertkessel, Verteilung innerhalb der Wohnungen | 0 | Gas | 0 | 0 | 0 | 0 | ventilation system with 80% heat recovery | Lüftunganlage mit 80% Wärmerückgewinnung | SysVent_HeatExchanger.wmf | 0.8 | 2.6 | 5889.6 | 0 | 0 | 0 | 4796 | 18405 | 5275.6 | 40 | 10 | 0.13936 | 0.094894 | 0.12845 | 0.12845 | 0.12845 | 0.21148 | 0.22581 | 0.8 | 0.8 | 0.8 | 0 | 56.7785 | 384.3412 | 0 | 0 | 63.2683 | 0 | 604.8 | 0 | 1.6 | 247.3382 | 0.25744 | 0.425 | 31.6757 | 15 | 20.828 | 0 | 0 | 12.5884 | 0 | 0 | 33.4164 | 0 | 0 | 0 | 8.7 | 0 | 0 | 0 | 22.9108 | 22.9108 | 5.207 | 1.2497 | 39.9472 | 36.4672 | 9.0631 | 2.4953 | DE.M.01 | 1.0579 | DE.C.01 | 1
DE.<East.AB.07.HR.ReEx.001>.<MUH.01>.001 | Typology | DE | Germany | Deutschland | DE.East.AB.07.HR.ReEx.001.001 | DE.East.AB.07.HR.ReEx.001 | DE.MUH.01 | DE.Gas.B_NC_LT.MUH.01 | DE.-.Gen.01 | DE.Gas.B_NC_LT.MUH.01 | 1 | DE.East.AB.07.HR | DE.East | Eastern Germany (former GDR) | neue Bundesländer | AB | Apartment Block | DE.07 | DE.HR | High-Rise Building | Hochhaus | NBL_HH_G | 0 | mehr als 10 Geschosse; Großtafelbauweise (z.B. WBS 70), dreischalig, aber auch ein- (Gasbeton) oder zweischalig (Innen- oder Außendämmung); Flachdach (Kaltdach); Betondecken | DE.East.AB.07.HR.ReEx.001.ReEx.001.jpg | 0 | 0 | 0 | 0 | 0 | 1979 | 1983 | G | Apartment | FR | - | N | B_Alone | Medium | Medium | DE.Roof.ReEx.06.01 | DE.Ceiling.ReEx.07.01 | DE.Wall.ReEx.07.03 | DE.Wall.ReEx.07.03 | DE.Wall.ReEx.07.03 | DE.Floor.ReEx.07.01 | DE.Floor.ReEx.07.01 | DE.Window.ReEx.06.03 | DE.Window.ReEx.06.03 | DE.Door.ReEx.03.01 | tilted roof with 8 cm insulation | Steildach mit 8 cm Dämmung | wooden rafters, 8 cm insulation between, plaster boards | 8 cm Dämmung zwischen den Holz-Sparren | Roof_Rafters_ThinInsulationCavity.wmf | concrete ceiling with 6 cm insulation | Betondecke mit 6 cm Dämmung | reinforced concrete, 6 cm insulation, cement screed | Stahlbeton, oberseitig 6 cm Dämmung, Zementestrich | Ceiling_Concrete_InsulationAbove_CementScreedNew.wmf | concrete panels | Beton-Fertigteile | sandwich elements (3 layers) | Sandwich-Element (Drei-Schicht-Platte) | Wall_ConcreteSandwichPanel.wmf | concrete panels | Beton-Fertigteile | sandwich elements (3 layers) | Sandwich-Element (Drei-Schicht-Platte) | Wall_ConcreteSandwichPanel.wmf | concrete panels | Beton-Fertigteile | sandwich elements (3 layers) | Sandwich-Element (Drei-Schicht-Platte) | Wall_ConcreteSandwichPanel.wmf | concrete ceiling with 4 cm insulation | Betondecke mit 4 cm Dämmung | reinforced concrete, 4 cm insulation, cement screed | Stahlbeton, 4 cm Wärmedämmung, Zementestrich | Ceiling_Concrete_InsulationAbove_CementScreedNew.wmf | concrete ceiling with 4 cm insulation | Betondecke mit 4 cm Dämmung | reinforced concrete, 4 cm insulation, cement screed | Stahlbeton, 4 cm Wärmedämmung, Zementestrich | Ceiling_Concrete_InsulationAbove_CementScreedNew.wmf | plastic frame window with dual-pane glazing | Kunststofffenster mit Zweischeiben-Isolierverglasung | dual-pane in plastic frame | Zweischeiben-Isolierverlasung im Kunststoffrahmen | Window_Plastic_2P.wmf | plastic frame window with dual-pane glazing | Kunststofffenster mit Zweischeiben-Isolierverglasung | dual-pane in plastic frame | Zweischeiben-Isolierverlasung im Kunststoffrahmen | Window_Plastic_2P.wmf | metal door | Metalltür | 0 | 0 | Window_MetalNoThermalBreak_2P.wmf | 0 | 0 | 0 | 0 | 0 | 0 | 0 | 0 | 0 | 0 | 0 | 0 | 0 | 0 | 0 | 0 | 0 | 0 | 0 | 0 | 0 | 0 | 0 | 0 | 0 | 0 | 0 | 0 | 0 | 0 | 0 | 0 | 0 | 0 | 0 | 0 | 0 | 0 | 0 | 0 | DE.<Gas.B_NC_LT.MUH.01>.<Gas.B_NC_LT.MUH.01>.<-.Gen.01>.<Gen> | gas central heating, poor efficiency (multi-unit housing) | Gas-Zentralheizung, geringe Energie-Effizienz (Mehrfamilienhaus) | gas-fueled central hot water system, rather poor efficiency: heat generation combined with heating system (low temperature boiler), poorly insulated circulation loop | zentrale Warmwasserbereitung mit Gas, geringe Effizienz: Kombination mit Wärmeerzeuger Heizung (Niedertemperatur-Kessel); schlecht gedämmte Zirkulationsleitungen | SysW_Storage.wmf | Gas | 0 | 0 | 0 | 0 | gas central heating system, rather poor efficiency (low temperature boiler, poor insulation of pipes) | Gas-Zentralheizung, geringe Effizienz: Niedertemperatur-Kessel, hohe Wärmeverluste der Verteilleitungen | SysH_BoilerOld.wmf | Gas | 0 | 0 | 0 | 0 | no ventilation system | keine Lüftungsanlage | 0 | 0 | 0 | 9827.072 | 0 | 0 | 0 | 7270 | 30709.6 | 7997 | 64 | 16 | 0.5 | 0.43478 | 0.9 | 0.9 | 0.9 | 0.64516 | 0.8 | 3.5 | 3.5 | 4 | 0 | 302.2261 | 3799.566 | 0 | 0 | 224.2323 | 0 | 5148.71 | 0 | 8 | 708.504 | 1.2744 | 0.51 | 110.8468 | 15 | 57.24 | 0 | 0 | 134.7034 | 0 | 0 | 191.9434 | 0 | 0 | 0 | 2.4 | 0 | 0 | 0 | 64.764 | 64.524 | 14.718 | 3.5544 | 153.5738 | 152.8538 | 34.8999 | 8.4422 | DE.M.01 | 0.84905 | DE.C.01 | 1
DE.<East.AB.07.HR.ReEx.001>.<MUH.01>.002 | Typology | DE | Germany | Deutschland | DE.East.AB.07.HR.ReEx.001.002 | DE.East.AB.07.HR.ReEx.001 | DE.MUH.01 | DE.Gas.B_C.MUH.01 | DE.-.Gen.01 | DE.Gas.B_C.MUH.01 | 2 | DE.East.AB.07.HR | DE.East | Eastern Germany (former GDR) | neue Bundesländer | AB | Apartment Block | DE.07 | DE.HR | High-Rise Building | Hochhaus | NBL_HH_G | 0 | mehr als 10 Geschosse; Großtafelbauweise (z.B. WBS 70), dreischalig, aber auch ein- (Gasbeton) oder zweischalig (Innen- oder Außendämmung); Flachdach (Kaltdach); Betondecken | DE.East.AB.07.HR.ReEx.001.ReEx.001.jpg | 0 | 0 | 0 | 0 | 0 | 1979 | 1983 | G | Apartment | FR | - | N | B_Alone | Medium | Medium | DE.Roof.ReEx.06.01 | DE.Ceiling.ReEx.07.01 | DE.Wall.ReEx.07.03 | DE.Wall.ReEx.07.03 | DE.Wall.ReEx.07.03 | DE.Floor.ReEx.07.01 | DE.Floor.ReEx.07.01 | DE.Window.ReEx.06.03 | DE.Window.ReEx.06.03 | DE.Door.ReEx.03.01 | tilted roof with 8 cm insulation | Steildach mit 8 cm Dämmung | wooden rafters, 8 cm insulation between, plaster boards | 8 cm Dämmung zwischen den Holz-Sparren | Roof_Rafters_ThinInsulationCavity.wmf | concrete ceiling with 6 cm insulation | Betondecke mit 6 cm Dämmung | reinforced concrete, 6 cm insulation, cement screed | Stahlbeton, oberseitig 6 cm Dämmung, Zementestrich | Ceiling_Concrete_InsulationAbove_CementScreedNew.wmf | concrete panels | Beton-Fertigteile | sandwich elements (3 layers) | Sandwich-Element (Drei-Schicht-Platte) | Wall_ConcreteSandwichPanel.wmf | concrete panels | Beton-Fertigteile | sandwich elements (3 layers) | Sandwich-Element (Drei-Schicht-Platte) | Wall_ConcreteSandwichPanel.wmf | concrete panels | Beton-Fertigteile | sandwich elements (3 layers) | Sandwich-Element (Drei-Schicht-Platte) | Wall_ConcreteSandwichPanel.wmf | concrete ceiling with 4 cm insulation | Betondecke mit 4 cm Dämmung | reinforced concrete, 4 cm insulation, cement screed | Stahlbeton, 4 cm Wärmedämmung, Zementestrich | Ceiling_Concrete_InsulationAbove_CementScreedNew.wmf | concrete ceiling with 4 cm insulation | Betondecke mit 4 cm Dämmung | reinforced concrete, 4 cm insulation, cement screed | Stahlbeton, 4 cm Wärmedämmung, Zementestrich | Ceiling_Concrete_InsulationAbove_CementScreedNew.wmf | plastic frame window with dual-pane glazing | Kunststofffenster mit Zweischeiben-Isolierverglasung | dual-pane in plastic frame | Zweischeiben-Isolierverlasung im Kunststoffrahmen | Window_Plastic_2P.wmf | plastic frame window with dual-pane glazing | Kunststofffenster mit Zweischeiben-Isolierverglasung | dual-pane in plastic frame | Zweischeiben-Isolierverlasung im Kunststoffrahmen | Window_Plastic_2P.wmf | metal door | Metalltür | 0 | 0 | Window_MetalNoThermalBreak_2P.wmf | DE.Roof.Insulation12cm.01 | DE.Ceiling.Insulation12cm.01 | DE.Wall.Insulation12cm.01 | DE.Wall.Insulation12cm.01 | DE.Wall.Insulation12cm.01 | DE.Floor.Insulation08cm.01 | DE.Floor.Insulation08cm.01 | DE.Window.2p-LowE-arg.01 | DE.Window.2p-LowE-arg.01 | DE.Window.2p-LowE-arg.01 | insulate cavity between rafters 12 cm (heighten rafters and clear interspace if necessary) | add 12 cm insulation above (+ flooring if necessary) | add 12 cm of insulation + plaster (external insulated render system), alternative: curtain wall (e.g. cellulose between timbers) | add 12 cm of insulation + plaster (external insulated render system), alternative: curtain wall (e.g. cellulose between timbers) | add 12 cm of insulation + plaster (external insulated render system), alternative: curtain wall (e.g. cellulose between timbers) | add 8 cm of insulation below / alternatively: on top of ceiling (in case of floor renovation) | add 8 cm of insulation below / alternatively: on top of ceiling (in case of floor renovation) | mount new windows, double glazed, argon filled, low E | mount new windows, double glazed, argon filled, low E | mount new windows, double glazed, argon filled, low E | Dämmung im Sparren-Zwischenraum 12 cm (bei Bedarf Aufdopplung der Sparren und Freiräumen des Zwischenraums) | Dämmung 12 cm auf der Decke (+ begehbare Platten sofern notwendig) | Dämmung 12 cm + Verputz (Wärmedämmverbundsystem), alternativ: hinterlüftete Fassade (z.B. Zellulose zwischen Traghölzern) | Dämmung 12 cm + Verputz (Wärmedämmverbundsystem), alternativ: hinterlüftete Fassade (z.B. Zellulose zwischen Traghölzern) | Dämmung 12 cm + Verputz (Wärmedämmverbundsystem), alternativ: hinterlüftete Fassade (z.B. Zellulose zwischen Traghölzern) | Dämmung 8 cm unter der Decke / alternativ: auf der Decke (im Fall einer Fußbodensanierung) | Dämmung 8 cm unter der Decke / alternativ: auf der Decke (im Fall einer Fußbodensanierung) | Einbau von Fenstern mit 2-Scheiben-Wärmeschutz-Verglasung | Einbau von Fenstern mit 2-Scheiben-Wärmeschutz-Verglasung | Einbau von Fenstern mit 2-Scheiben-Wärmeschutz-Verglasung | Roof_Rafters_InsulationCavity.wmf | Ceiling_Measure_InsulationAbove_Flooring.wmf | Wall_Measure_InsulationOutside.wmf | Wall_Measure_InsulationOutside.wmf | Wall_Measure_InsulationOutside.wmf | Ceiling_Measure_InsulationBelow.wmf | Ceiling_Measure_InsulationBelow.wmf | Window_Wood_2P_LowE_Gas.wmf | Window_Wood_2P_LowE_Gas.wmf | Window_Wood_2P_LowE_Gas.wmf | DE.<Gas.B_C.MUH.01>.<Gas.B_C.MUH.01>.<-.Gen.01>.<Gen> | gas central heating, medium efficiency (multi-unit housing) | Gas-Zentralheizung, mittlere Energieeffizienz (Mehrfamilienhaus) | gas-fueled central hot water system, high efficiency: heat generation combined with heating system (condensing boiler), well insulated circulation loop | zentrale Warmwasserbereitung mit Gas, hohe Effizienz: Kombination mit Wärmeerzeuger Heizung (Brennwertkessel), gut gedämmte Zirkulationsleitungen | SysW_Storage.wmf | Gas | 0 | 0 | 0 | 0 | gas central heating system, high efficiency (condensing boiler, good insulation of pipes) | Gas-Zentralheizung, hohe Effizienz: Brennwertkessel; minimierte Wärmeverluste der Verteilleitungen | SysH_BoilerCond.wmf | Gas | 0 | 0 | 0 | 0 | no ventilation system | keine Lüftungsanlage | 0 | 0 | 0 | 9827.072 | 0 | 0 | 0 | 7270 | 30709.6 | 7997 | 64 | 16 | 0.41042 | 0.17456 | 0.21937 | 0.21937 | 0.21937 | 0.26071 | 0.28283 | 1.3 | 1.3 | 1.3 | 0 | 121.3426 | 926.1385 | 0 | 0 | 90.6115 | 0 | 1912.378 | 0 | 2.6 | 708.504 | 0.47037 | 0.51 | 51.3198 | 15 | 26.432 | 0 | 0 | 57.5542 | 0 | 0 | 83.9862 | 0 | 0 | 0 | 2.6 | 0 | 0 | 0 | 31.4752 | 31.1552 | 7.152 | 1.7459 | 68.7096 | 67.9896 | 15.6125 | 3.8132 | DE.M.01 | 1.0134 | DE.C.01 | 1
DE.<East.AB.07.HR.ReEx.001>.<MUH.01>.003 | Typology | DE | Germany | Deutschland | DE.East.AB.07.HR.ReEx.001.003 | DE.East.AB.07.HR.ReEx.001 | DE.MUH.01 | DE.Gas.B_C.MUH.01 | DE.Bal_Rec.Gen.02 | DE.Gas.B_C+Solar.MUH.01 | 3 | DE.East.AB.07.HR | DE.East | Eastern Germany (former GDR) | neue Bundesländer | AB | Apartment Block | DE.07 | DE.HR | High-Rise Building | Hochhaus | NBL_HH_G | 0 | mehr als 10 Geschosse; Großtafelbauweise (z.B. WBS 70), dreischalig, aber auch ein- (Gasbeton) oder zweischalig (Innen- oder Außendämmung); Flachdach (Kaltdach); Betondecken | DE.East.AB.07.HR.ReEx.001.ReEx.001.jpg | 0 | 0 | 0 | 0 | 0 | 1979 | 1983 | G | Apartment | FR | - | N | B_Alone | Medium | Medium | DE.Roof.ReEx.06.01 | DE.Ceiling.ReEx.07.01 | DE.Wall.ReEx.07.03 | DE.Wall.ReEx.07.03 | DE.Wall.ReEx.07.03 | DE.Floor.ReEx.07.01 | DE.Floor.ReEx.07.01 | DE.Window.ReEx.06.03 | DE.Window.ReEx.06.03 | DE.Door.ReEx.03.01 | tilted roof with 8 cm insulation | Steildach mit 8 cm Dämmung | wooden rafters, 8 cm insulation between, plaster boards | 8 cm Dämmung zwischen den Holz-Sparren | Roof_Rafters_ThinInsulationCavity.wmf | concrete ceiling with 6 cm insulation | Betondecke mit 6 cm Dämmung | reinforced concrete, 6 cm insulation, cement screed | Stahlbeton, oberseitig 6 cm Dämmung, Zementestrich | Ceiling_Concrete_InsulationAbove_CementScreedNew.wmf | concrete panels | Beton-Fertigteile | sandwich elements (3 layers) | Sandwich-Element (Drei-Schicht-Platte) | Wall_ConcreteSandwichPanel.wmf | concrete panels | Beton-Fertigteile | sandwich elements (3 layers) | Sandwich-Element (Drei-Schicht-Platte) | Wall_ConcreteSandwichPanel.wmf | concrete panels | Beton-Fertigteile | sandwich elements (3 layers) | Sandwich-Element (Drei-Schicht-Platte) | Wall_ConcreteSandwichPanel.wmf | concrete ceiling with 4 cm insulation | Betondecke mit 4 cm Dämmung | reinforced concrete, 4 cm insulation, cement screed | Stahlbeton, 4 cm Wärmedämmung, Zementestrich | Ceiling_Concrete_InsulationAbove_CementScreedNew.wmf | concrete ceiling with 4 cm insulation | Betondecke mit 4 cm Dämmung | reinforced concrete, 4 cm insulation, cement screed | Stahlbeton, 4 cm Wärmedämmung, Zementestrich | Ceiling_Concrete_InsulationAbove_CementScreedNew.wmf | plastic frame window with dual-pane glazing | Kunststofffenster mit Zweischeiben-Isolierverglasung | dual-pane in plastic frame | Zweischeiben-Isolierverlasung im Kunststoffrahmen | Window_Plastic_2P.wmf | plastic frame window with dual-pane glazing | Kunststofffenster mit Zweischeiben-Isolierverglasung | dual-pane in plastic frame | Zweischeiben-Isolierverlasung im Kunststoffrahmen | Window_Plastic_2P.wmf | metal door | Metalltür | 0 | 0 | Window_MetalNoThermalBreak_2P.wmf | DE.Roof.Insulation30cm.01 | DE.Ceiling.Insulation30cm.04 | DE.Wall.Insulation24cm.02 | DE.Wall.Insulation24cm.02 | DE.Wall.Insulation24cm.02 | DE.Floor.Insulation12cm.01 | DE.Floor.Insulation12cm.01 | DE.Window.3pInsulatedFrame.01 | DE.Window.3pInsulatedFrame.01 | DE.Window.3pInsulatedFrame.01 | insulate cavity between rafters 12 cm + add 18 cm insulation layer | add 30 cm insulation above (+ flooring if necessary) | add 24 cm of insulation + plaster (external insulated render system), alternative: curtain wall | add 24 cm of insulation + plaster (external insulated render system), alternative: curtain wall | add 24 cm of insulation + plaster (external insulated render system), alternative: curtain wall | add 12 cm insulation below (in case of sufficient cellar height) / alternatively: on top of ceiling (in case of floor renovation) or combination of both | add 12 cm insulation below (in case of sufficient cellar height) / alternatively: on top of ceiling (in case of floor renovation) or combination of both | mount new windows, triple glazed, argon filled, low E, insulated frame | mount new windows, triple glazed, argon filled, low E, insulated frame | mount new windows, triple glazed, argon filled, low E, insulated frame | Dämmung im Sparren-Zwischenraum 12 cm + zusätzliche Dämmlage 18 cm | Dämmung 30 cm auf der Decke (+ begehbare Platten sofern notwendig) | Dämmung 24 cm + Verputz (Wärmedämmverbundsystem), alternativ: hinterlüftete Fassade | Dämmung 24 cm + Verputz (Wärmedämmverbundsystem), alternativ: hinterlüftete Fassade | Dämmung 24 cm + Verputz (Wärmedämmverbundsystem), alternativ: hinterlüftete Fassade | Dämmung 12 cm unter der Decke (bei ausreichender Kellerraumhöhe) / alternativ: auf der Decke (im Fall einer Fußb.-sanierung) oder Kombin. unter/auf | Dämmung 12 cm unter der Decke (bei ausreichender Kellerraumhöhe) / alternativ: auf der Decke (im Fall einer Fußb.-sanierung) oder Kombin. unter/auf | Einbau von Fenstern mit 3-Scheiben-Wärmeschutz-Verglasung und gedämmtem Rahmen | Einbau von Fenstern mit 3-Scheiben-Wärmeschutz-Verglasung und gedämmtem Rahmen | Einbau von Fenstern mit 3-Scheiben-Wärmeschutz-Verglasung und gedämmtem Rahmen | Roof_Rafters_InsulationCavityAndAbove.wmf | Ceiling_Measure_ThickInsulationAbove_Flooring.wmf | Wall_Measure_ThickInsulationOutside.wmf | Wall_Measure_ThickInsulationOutside.wmf | Wall_Measure_ThickInsulationOutside.wmf | Ceiling_Measure_ThickInsulationBelow.wmf | Ceiling_Measure_ThickInsulationBelow.wmf | Window_SandwichWoodInsulation_3P_LowE_Gas.wmf | Window_SandwichWoodInsulation_3P_LowE_Gas.wmf | Window_SandwichWoodInsulation_3P_LowE_Gas.wmf | DE.<Gas.B_C.MUH.01>.<Gas.B_C+Solar.MUH.01>.<Bal_Rec.Gen.02>.<Gen> | gas central heating, high efficiency (multi-unit housing): condensing boiler + solar system + ventilation system (80% heat recovery) | Gas-Zentralheizung, hohe Energieeffizienz (Mehrfamilienhaus): Brennwertkessel + thermische Solaranlage + Lüftungsanlage (80% WRG) | gas-fueled central hot water system, high efficiency: heat generation combined with heating system (condensing boiler) + thermal solar system, well insulated circulation loop | zentrale Warmwasserbereitung mit Gas, hohe Effizienz: Kombination mit Wärmeerzeuger Heizung (Brennwertkessel) + thermische Solaranlage, gut gedämmte Zirkulationsleitungen | SysW_Solar.wmf | Gas | 0 | 0 | 0.4 | 0 | gas central heating system, high efficiency (condensing boiler, good insulation of pipes) | Gas-Zentralheizung, hohe Effizienz: Brennwertkessel; minimierte Wärmeverluste der Verteilleitungen | SysH_BoilerCond.wmf | Gas | 0 | 0 | 0 | 0 | ventilation system with 80% heat recovery | Lüftunganlage mit 80% Wärmerückgewinnung | SysVent_HeatExchanger.wmf | 0.8 | 2.6 | 9827.072 | 0 | 0 | 0 | 7270 | 30709.6 | 7997 | 64 | 16 | 0.13936 | 0.091984 | 0.1252 | 0.1252 | 0.1252 | 0.20086 | 0.21374 | 0.8 | 0.8 | 0.8 | 0 | 63.9401 | 528.5762 | 0 | 0 | 69.8112 | 0 | 1176.848 | 0 | 1.6 | 354.252 | 0.27448 | 0.425 | 30.9565 | 15 | 15.8592 | 0 | 0 | 9.2072 | 0 | 0 | 25.0664 | 0 | 0 | 0 | 5.7 | 0 | 0 | 0 | 21.3451 | 20.8251 | 4.8488 | 1.2116 | 23.3279 | 21.5679 | 5.2938 | 1.4324 | DE.M.01 | 1.0692 | DE.C.01 | 1
DE.<East.AB.07.HR.ReEx.001>.<MUH.02>.001 | Typology | DE | Germany | Deutschland | DE.East.AB.07.HR.ReEx.001.001 | DE.East.AB.07.HR.ReEx.001 | DE.MUH.02 | DE.Oil.B_NC_LT.MUH.01 | DE.-.Gen.01 | DE.El.E_IWH.Gen.01 | 1 | DE.East.AB.07.HR | DE.East | Eastern Germany (former GDR) | neue Bundesländer | AB | Apartment Block | DE.07 | DE.HR | High-Rise Building | Hochhaus | NBL_HH_G | 0 | mehr als 10 Geschosse; Großtafelbauweise (z.B. WBS 70), dreischalig, aber auch ein- (Gasbeton) oder zweischalig (Innen- oder Außendämmung); Flachdach (Kaltdach); Betondecken | DE.East.AB.07.HR.ReEx.001.ReEx.001.jpg | 0 | 0 | 0 | 0 | 0 | 1979 | 1983 | G | Apartment | FR | - | N | B_Alone | Medium | Medium | DE.Roof.ReEx.06.01 | DE.Ceiling.ReEx.07.01 | DE.Wall.ReEx.07.03 | DE.Wall.ReEx.07.03 | DE.Wall.ReEx.07.03 | DE.Floor.ReEx.07.01 | DE.Floor.ReEx.07.01 | DE.Window.ReEx.06.03 | DE.Window.ReEx.06.03 | DE.Door.ReEx.03.01 | tilted roof with 8 cm insulation | Steildach mit 8 cm Dämmung | wooden rafters, 8 cm insulation between, plaster boards | 8 cm Dämmung zwischen den Holz-Sparren | Roof_Rafters_ThinInsulationCavity.wmf | concrete ceiling with 6 cm insulation | Betondecke mit 6 cm Dämmung | reinforced concrete, 6 cm insulation, cement screed | Stahlbeton, oberseitig 6 cm Dämmung, Zementestrich | Ceiling_Concrete_InsulationAbove_CementScreedNew.wmf | concrete panels | Beton-Fertigteile | sandwich elements (3 layers) | Sandwich-Element (Drei-Schicht-Platte) | Wall_ConcreteSandwichPanel.wmf | concrete panels | Beton-Fertigteile | sandwich elements (3 layers) | Sandwich-Element (Drei-Schicht-Platte) | Wall_ConcreteSandwichPanel.wmf | concrete panels | Beton-Fertigteile | sandwich elements (3 layers) | Sandwich-Element (Drei-Schicht-Platte) | Wall_ConcreteSandwichPanel.wmf | concrete ceiling with 4 cm insulation | Betondecke mit 4 cm Dämmung | reinforced concrete, 4 cm insulation, cement screed | Stahlbeton, 4 cm Wärmedämmung, Zementestrich | Ceiling_Concrete_InsulationAbove_CementScreedNew.wmf | concrete ceiling with 4 cm insulation | Betondecke mit 4 cm Dämmung | reinforced concrete, 4 cm insulation, cement screed | Stahlbeton, 4 cm Wärmedämmung, Zementestrich | Ceiling_Concrete_InsulationAbove_CementScreedNew.wmf | plastic frame window with dual-pane glazing | Kunststofffenster mit Zweischeiben-Isolierverglasung | dual-pane in plastic frame | Zweischeiben-Isolierverlasung im Kunststoffrahmen | Window_Plastic_2P.wmf | plastic frame window with dual-pane glazing | Kunststofffenster mit Zweischeiben-Isolierverglasung | dual-pane in plastic frame | Zweischeiben-Isolierverlasung im Kunststoffrahmen | Window_Plastic_2P.wmf | metal door | Metalltür | 0 | 0 | Window_MetalNoThermalBreak_2P.wmf | 0 | 0 | 0 | 0 | 0 | 0 | 0 | 0 | 0 | 0 | 0 | 0 | 0 | 0 | 0 | 0 | 0 | 0 | 0 | 0 | 0 | 0 | 0 | 0 | 0 | 0 | 0 | 0 | 0 | 0 | 0 | 0 | 0 | 0 | 0 | 0 | 0 | 0 | 0 | 0 | DE.<Oil.B_NC_LT.MUH.01>.<El.E_IWH.Gen.01>.<-.Gen.01>.<Gen> | oil central heating + decentral electric hot water, poor efficiency (multi-unit housing) | Öl-Zentralheizung + direkt elektrische Warmwasserbereitung, geringe Energieeffizienz (Mehrfamilienhaus) | decentral electric: instantaneous water heater | dezentral: elektrischer Durchlauferhitzer | 0 | El | 0 | 0 | 0 | 0 | oil central heating system, rather poor efficiency (low temperature boiler, poor insulation of pipes) | Öl-Zentralheizung, geringe Effizienz: Niedertemperatur-Kessel, hohe Wärmeverluste der Verteilleitungen | SysH_BoilerOld.wmf | Oil | 0 | 0 | 0 | 0 | no ventilation system | keine Lüftungsanlage | 0 | 0 | 0 | 9827.072 | 0 | 0 | 0 | 7270 | 30709.6 | 7997 | 64 | 16 | 0.5 | 0.43478 | 0.9 | 0.9 | 0.9 | 0.64516 | 0.8 | 3.5 | 3.5 | 4 | 0 | 302.2261 | 3799.566 | 0 | 0 | 224.2323 | 0 | 5148.71 | 0 | 8 | 708.504 | 1.2744 | 0.51 | 110.8468 | 15 | 16.4 | 0 | 0 | 153.9959 | 0 | 0 | 0 | 153.9959 | 0 | 0 | 18.2 | 0 | 0 | 0 | 49.2 | 42.64 | 11.152 | 3.28 | 174.7955 | 174.0755 | 48.9627 | 9.5998 | DE.M.01 | 0.88449 | DE.C.01 | 1
DE.<East.AB.07.HR.ReEx.001>.<MUH.02>.002 | Typology | DE | Germany | Deutschland | DE.East.AB.07.HR.ReEx.001.002 | DE.East.AB.07.HR.ReEx.001 | DE.MUH.02 | DE.Oil.B_C.MUH.01 | DE.-.Gen.01 | DE.Oil.B_C+Solar.MUH.01 | 2 | DE.East.AB.07.HR | DE.East | Eastern Germany (former GDR) | neue Bundesländer | AB | Apartment Block | DE.07 | DE.HR | High-Rise Building | Hochhaus | NBL_HH_G | 0 | mehr als 10 Geschosse; Großtafelbauweise (z.B. WBS 70), dreischalig, aber auch ein- (Gasbeton) oder zweischalig (Innen- oder Außendämmung); Flachdach (Kaltdach); Betondecken | DE.East.AB.07.HR.ReEx.001.ReEx.001.jpg | 0 | 0 | 0 | 0 | 0 | 1979 | 1983 | G | Apartment | FR | - | N | B_Alone | Medium | Medium | DE.Roof.ReEx.06.01 | DE.Ceiling.ReEx.07.01 | DE.Wall.ReEx.07.03 | DE.Wall.ReEx.07.03 | DE.Wall.ReEx.07.03 | DE.Floor.ReEx.07.01 | DE.Floor.ReEx.07.01 | DE.Window.ReEx.06.03 | DE.Window.ReEx.06.03 | DE.Door.ReEx.03.01 | tilted roof with 8 cm insulation | Steildach mit 8 cm Dämmung | wooden rafters, 8 cm insulation between, plaster boards | 8 cm Dämmung zwischen den Holz-Sparren | Roof_Rafters_ThinInsulationCavity.wmf | concrete ceiling with 6 cm insulation | Betondecke mit 6 cm Dämmung | reinforced concrete, 6 cm insulation, cement screed | Stahlbeton, oberseitig 6 cm Dämmung, Zementestrich | Ceiling_Concrete_InsulationAbove_CementScreedNew.wmf | concrete panels | Beton-Fertigteile | sandwich elements (3 layers) | Sandwich-Element (Drei-Schicht-Platte) | Wall_ConcreteSandwichPanel.wmf | concrete panels | Beton-Fertigteile | sandwich elements (3 layers) | Sandwich-Element (Drei-Schicht-Platte) | Wall_ConcreteSandwichPanel.wmf | concrete panels | Beton-Fertigteile | sandwich elements (3 layers) | Sandwich-Element (Drei-Schicht-Platte) | Wall_ConcreteSandwichPanel.wmf | concrete ceiling with 4 cm insulation | Betondecke mit 4 cm Dämmung | reinforced concrete, 4 cm insulation, cement screed | Stahlbeton, 4 cm Wärmedämmung, Zementestrich | Ceiling_Concrete_InsulationAbove_CementScreedNew.wmf | concrete ceiling with 4 cm insulation | Betondecke mit 4 cm Dämmung | reinforced concrete, 4 cm insulation, cement screed | Stahlbeton, 4 cm Wärmedämmung, Zementestrich | Ceiling_Concrete_InsulationAbove_CementScreedNew.wmf | plastic frame window with dual-pane glazing | Kunststofffenster mit Zweischeiben-Isolierverglasung | dual-pane in plastic frame | Zweischeiben-Isolierverlasung im Kunststoffrahmen | Window_Plastic_2P.wmf | plastic frame window with dual-pane glazing | Kunststofffenster mit Zweischeiben-Isolierverglasung | dual-pane in plastic frame | Zweischeiben-Isolierverlasung im Kunststoffrahmen | Window_Plastic_2P.wmf | metal door | Metalltür | 0 | 0 | Window_MetalNoThermalBreak_2P.wmf | DE.Roof.Insulation12cm.01 | DE.Ceiling.Insulation12cm.01 | DE.Wall.Insulation12cm.01 | DE.Wall.Insulation12cm.01 | DE.Wall.Insulation12cm.01 | DE.Floor.Insulation08cm.01 | DE.Floor.Insulation08cm.01 | DE.Window.2p-LowE-arg.01 | DE.Window.2p-LowE-arg.01 | DE.Window.2p-LowE-arg.01 | insulate cavity between rafters 12 cm (heighten rafters and clear interspace if necessary) | add 12 cm insulation above (+ flooring if necessary) | add 12 cm of insulation + plaster (external insulated render system), alternative: curtain wall (e.g. cellulose between timbers) | add 12 cm of insulation + plaster (external insulated render system), alternative: curtain wall (e.g. cellulose between timbers) | add 12 cm of insulation + plaster (external insulated render system), alternative: curtain wall (e.g. cellulose between timbers) | add 8 cm of insulation below / alternatively: on top of ceiling (in case of floor renovation) | add 8 cm of insulation below / alternatively: on top of ceiling (in case of floor renovation) | mount new windows, double glazed, argon filled, low E | mount new windows, double glazed, argon filled, low E | mount new windows, double glazed, argon filled, low E | Dämmung im Sparren-Zwischenraum 12 cm (bei Bedarf Aufdopplung der Sparren und Freiräumen des Zwischenraums) | Dämmung 12 cm auf der Decke (+ begehbare Platten sofern notwendig) | Dämmung 12 cm + Verputz (Wärmedämmverbundsystem), alternativ: hinterlüftete Fassade (z.B. Zellulose zwischen Traghölzern) | Dämmung 12 cm + Verputz (Wärmedämmverbundsystem), alternativ: hinterlüftete Fassade (z.B. Zellulose zwischen Traghölzern) | Dämmung 12 cm + Verputz (Wärmedämmverbundsystem), alternativ: hinterlüftete Fassade (z.B. Zellulose zwischen Traghölzern) | Dämmung 8 cm unter der Decke / alternativ: auf der Decke (im Fall einer Fußbodensanierung) | Dämmung 8 cm unter der Decke / alternativ: auf der Decke (im Fall einer Fußbodensanierung) | Einbau von Fenstern mit 2-Scheiben-Wärmeschutz-Verglasung | Einbau von Fenstern mit 2-Scheiben-Wärmeschutz-Verglasung | Einbau von Fenstern mit 2-Scheiben-Wärmeschutz-Verglasung | Roof_Rafters_InsulationCavity.wmf | Ceiling_Measure_InsulationAbove_Flooring.wmf | Wall_Measure_InsulationOutside.wmf | Wall_Measure_InsulationOutside.wmf | Wall_Measure_InsulationOutside.wmf | Ceiling_Measure_InsulationBelow.wmf | Ceiling_Measure_InsulationBelow.wmf | Window_Wood_2P_LowE_Gas.wmf | Window_Wood_2P_LowE_Gas.wmf | Window_Wood_2P_LowE_Gas.wmf | DE.<Oil.B_C.MUH.01>.<Oil.B_C+Solar.MUH.01>.<-.Gen.01>.<Gen> | oil central heating, higher efficiency (multi-unit housing): condensing boiler + solar system | Öl-Zentralheizung, höhere Energieeffizienz (Mehrfamilienhaus): Brennwertkessel + thermische Solaranlage | oil-fueled central hot water system, high efficiency: heat generation combined with heating system (condensing boiler) + thermal solar system, well insulated circulation loop | zentrale Warmwasserbereitung mit Heizöl, hohe Effizienz: Kombination mit Wärmeerzeuger Heizung (Brennwertkessel) + thermische Solaranlage, gut gedämmte Zirkulationsleitungen | SysW_Solar.wmf | Oil | 0 | 0 | 0.4 | 0 | oil central heating system, high efficiency (condensing boiler, good insulation of pipes) | Öl-Zentralheizung, hohe Effizienz: Brennwertkessel; minimierte Wärmeverluste der Verteilleitungen | SysH_BoilerCond.wmf | Oil | 0 | 0 | 0 | 0 | no ventilation system | keine Lüftungsanlage | 0 | 0 | 0 | 9827.072 | 0 | 0 | 0 | 7270 | 30709.6 | 7997 | 64 | 16 | 0.41042 | 0.17456 | 0.21937 | 0.21937 | 0.21937 | 0.26071 | 0.28283 | 1.3 | 1.3 | 1.3 | 0 | 121.3426 | 926.1385 | 0 | 0 | 90.6115 | 0 | 1912.378 | 0 | 2.6 | 708.504 | 0.47037 | 0.51 | 51.3198 | 15 | 15.8592 | 0 | 0 | 61.3549 | 0 | 0 | 0 | 77.2141 | 0 | 0 | 3.1 | 0 | 0 | 0 | 21.3451 | 20.8251 | 5.8004 | 1.2116 | 72.8904 | 72.1704 | 20.244 | 4.0413 | DE.M.01 | 1.0197 | DE.C.01 | 1
DE.<East.AB.07.HR.ReEx.001>.<MUH.02>.003 | Typology | DE | Germany | Deutschland | DE.East.AB.07.HR.ReEx.001.003 | DE.East.AB.07.HR.ReEx.001 | DE.MUH.02 | DE.Bio_WP.B_WP.MUH.01 | DE.Bal_Rec.Gen.02 | DE.Bio_WP.B_WP+Solar.MUH.01 | 3 | DE.East.AB.07.HR | DE.East | Eastern Germany (former GDR) | neue Bundesländer | AB | Apartment Block | DE.07 | DE.HR | High-Rise Building | Hochhaus | NBL_HH_G | 0 | mehr als 10 Geschosse; Großtafelbauweise (z.B. WBS 70), dreischalig, aber auch ein- (Gasbeton) oder zweischalig (Innen- oder Außendämmung); Flachdach (Kaltdach); Betondecken | DE.East.AB.07.HR.ReEx.001.ReEx.001.jpg | 0 | 0 | 0 | 0 | 0 | 1979 | 1983 | G | Apartment | FR | - | N | B_Alone | Medium | Medium | DE.Roof.ReEx.06.01 | DE.Ceiling.ReEx.07.01 | DE.Wall.ReEx.07.03 | DE.Wall.ReEx.07.03 | DE.Wall.ReEx.07.03 | DE.Floor.ReEx.07.01 | DE.Floor.ReEx.07.01 | DE.Window.ReEx.06.03 | DE.Window.ReEx.06.03 | DE.Door.ReEx.03.01 | tilted roof with 8 cm insulation | Steildach mit 8 cm Dämmung | wooden rafters, 8 cm insulation between, plaster boards | 8 cm Dämmung zwischen den Holz-Sparren | Roof_Rafters_ThinInsulationCavity.wmf | concrete ceiling with 6 cm insulation | Betondecke mit 6 cm Dämmung | reinforced concrete, 6 cm insulation, cement screed | Stahlbeton, oberseitig 6 cm Dämmung, Zementestrich | Ceiling_Concrete_InsulationAbove_CementScreedNew.wmf | concrete panels | Beton-Fertigteile | sandwich elements (3 layers) | Sandwich-Element (Drei-Schicht-Platte) | Wall_ConcreteSandwichPanel.wmf | concrete panels | Beton-Fertigteile | sandwich elements (3 layers) | Sandwich-Element (Drei-Schicht-Platte) | Wall_ConcreteSandwichPanel.wmf | concrete panels | Beton-Fertigteile | sandwich elements (3 layers) | Sandwich-Element (Drei-Schicht-Platte) | Wall_ConcreteSandwichPanel.wmf | concrete ceiling with 4 cm insulation | Betondecke mit 4 cm Dämmung | reinforced concrete, 4 cm insulation, cement screed | Stahlbeton, 4 cm Wärmedämmung, Zementestrich | Ceiling_Concrete_InsulationAbove_CementScreedNew.wmf | concrete ceiling with 4 cm insulation | Betondecke mit 4 cm Dämmung | reinforced concrete, 4 cm insulation, cement screed | Stahlbeton, 4 cm Wärmedämmung, Zementestrich | Ceiling_Concrete_InsulationAbove_CementScreedNew.wmf | plastic frame window with dual-pane glazing | Kunststofffenster mit Zweischeiben-Isolierverglasung | dual-pane in plastic frame | Zweischeiben-Isolierverlasung im Kunststoffrahmen | Window_Plastic_2P.wmf | plastic frame window with dual-pane glazing | Kunststofffenster mit Zweischeiben-Isolierverglasung | dual-pane in plastic frame | Zweischeiben-Isolierverlasung im Kunststoffrahmen | Window_Plastic_2P.wmf | metal door | Metalltür | 0 | 0 | Window_MetalNoThermalBreak_2P.wmf | DE.Roof.Insulation30cm.01 | DE.Ceiling.Insulation30cm.04 | DE.Wall.Insulation24cm.02 | DE.Wall.Insulation24cm.02 | DE.Wall.Insulation24cm.02 | DE.Floor.Insulation12cm.01 | DE.Floor.Insulation12cm.01 | DE.Window.3pInsulatedFrame.01 | DE.Window.3pInsulatedFrame.01 | DE.Window.3pInsulatedFrame.01 | insulate cavity between rafters 12 cm + add 18 cm insulation layer | add 30 cm insulation above (+ flooring if necessary) | add 24 cm of insulation + plaster (external insulated render system), alternative: curtain wall | add 24 cm of insulation + plaster (external insulated render system), alternative: curtain wall | add 24 cm of insulation + plaster (external insulated render system), alternative: curtain wall | add 12 cm insulation below (in case of sufficient cellar height) / alternatively: on top of ceiling (in case of floor renovation) or combination of both | add 12 cm insulation below (in case of sufficient cellar height) / alternatively: on top of ceiling (in case of floor renovation) or combination of both | mount new windows, triple glazed, argon filled, low E, insulated frame | mount new windows, triple glazed, argon filled, low E, insulated frame | mount new windows, triple glazed, argon filled, low E, insulated frame | Dämmung im Sparren-Zwischenraum 12 cm + zusätzliche Dämmlage 18 cm | Dämmung 30 cm auf der Decke (+ begehbare Platten sofern notwendig) | Dämmung 24 cm + Verputz (Wärmedämmverbundsystem), alternativ: hinterlüftete Fassade | Dämmung 24 cm + Verputz (Wärmedämmverbundsystem), alternativ: hinterlüftete Fassade | Dämmung 24 cm + Verputz (Wärmedämmverbundsystem), alternativ: hinterlüftete Fassade | Dämmung 12 cm unter der Decke (bei ausreichender Kellerraumhöhe) / alternativ: auf der Decke (im Fall einer Fußb.-sanierung) oder Kombin. unter/auf | Dämmung 12 cm unter der Decke (bei ausreichender Kellerraumhöhe) / alternativ: auf der Decke (im Fall einer Fußb.-sanierung) oder Kombin. unter/auf | Einbau von Fenstern mit 3-Scheiben-Wärmeschutz-Verglasung und gedämmtem Rahmen | Einbau von Fenstern mit 3-Scheiben-Wärmeschutz-Verglasung und gedämmtem Rahmen | Einbau von Fenstern mit 3-Scheiben-Wärmeschutz-Verglasung und gedämmtem Rahmen | Roof_Rafters_InsulationCavityAndAbove.wmf | Ceiling_Measure_ThickInsulationAbove_Flooring.wmf | Wall_Measure_ThickInsulationOutside.wmf | Wall_Measure_ThickInsulationOutside.wmf | Wall_Measure_ThickInsulationOutside.wmf | Ceiling_Measure_ThickInsulationBelow.wmf | Ceiling_Measure_ThickInsulationBelow.wmf | Window_SandwichWoodInsulation_3P_LowE_Gas.wmf | Window_SandwichWoodInsulation_3P_LowE_Gas.wmf | Window_SandwichWoodInsulation_3P_LowE_Gas.wmf | DE.<Bio_WP.B_WP.MUH.01>.<Bio_WP.B_WP+Solar.MUH.01>.<Bal_Rec.Gen.02>.<Gen> | biomass central heating, high efficiency (multi-unit housing): woodpellets-boiler + solar system + ventilation system (80% heat recovery) | Biomasse-Zentralheizung, hohe Energieeffizienz (Mehrfamilienhaus): Holzpellet-Kessel + Solaranlage + Lüftungsanlage (80% WRG) | woodpellets-fueled central hot water system, high efficiency: heat generation combined with heating system (woodpellets boiler) + thermal solar system, well insulated circulation loop | zentrale Warmwasserbereitung mit Holzpellets, hohe Effizienz: Kombination mit Wärmeerzeuger Heizung (Pellets-Kessel) + thermische Solaranlage, gut gedämmte Zirkulationsleitungen | SysW_Solar.wmf | Bio_WP | 0 | 0 | 0.4 | 0 | biomass central heating system, high efficiency: woodpellets boiler, good insulation of pipes | Biomasse-Zentralheizung, hohe Effizienz: Holzpellets-Kessel; minimierte Wärmeverluste der Verteilleitungen | 0 | Bio_WP | 0 | 0 | 0 | 0 | ventilation system with 80% heat recovery | Lüftunganlage mit 80% Wärmerückgewinnung | SysVent_HeatExchanger.wmf | 0.8 | 2.6 | 9827.072 | 0 | 0 | 0 | 7270 | 30709.6 | 7997 | 64 | 16 | 0.13936 | 0.091984 | 0.1252 | 0.1252 | 0.1252 | 0.20086 | 0.21374 | 0.8 | 0.8 | 0.8 | 0 | 63.9401 | 528.5762 | 0 | 0 | 69.8112 | 0 | 1176.848 | 0 | 1.6 | 354.252 | 0.27448 | 0.425 | 30.9565 | 15 | 17.7408 | 0 | 0 | 19.8575 | 0 | 0 | 0 | 0 | 0 | 37.5983 | 10 | 0 | 0 | 0 | 25.189 | 6.9282 | 1.5936 | 1.147 | 49.929 | 26.5915 | 6.7103 | 2.7329 | DE.M.01 | 1.0524 | DE.C.01 | 1
DE.<East.AB.07.HR.ReEx.001>.<MUH.03>.001 | Typology | DE | Germany | Deutschland | DE.East.AB.07.HR.ReEx.001.001 | DE.East.AB.07.HR.ReEx.001 | DE.MUH.03 | DE.El_OP.E_Storage.Gen.01 | DE.-.Gen.01 | DE.El.E_IWH.Gen.01 | 1 | DE.East.AB.07.HR | DE.East | Eastern Germany (former GDR) | neue Bundesländer | AB | Apartment Block | DE.07 | DE.HR | High-Rise Building | Hochhaus | NBL_HH_G | 0 | mehr als 10 Geschosse; Großtafelbauweise (z.B. WBS 70), dreischalig, aber auch ein- (Gasbeton) oder zweischalig (Innen- oder Außendämmung); Flachdach (Kaltdach); Betondecken | DE.East.AB.07.HR.ReEx.001.ReEx.001.jpg | 0 | 0 | 0 | 0 | 0 | 1979 | 1983 | G | Apartment | FR | - | N | B_Alone | Medium | Medium | DE.Roof.ReEx.06.01 | DE.Ceiling.ReEx.07.01 | DE.Wall.ReEx.07.03 | DE.Wall.ReEx.07.03 | DE.Wall.ReEx.07.03 | DE.Floor.ReEx.07.01 | DE.Floor.ReEx.07.01 | DE.Window.ReEx.06.03 | DE.Window.ReEx.06.03 | DE.Door.ReEx.03.01 | tilted roof with 8 cm insulation | Steildach mit 8 cm Dämmung | wooden rafters, 8 cm insulation between, plaster boards | 8 cm Dämmung zwischen den Holz-Sparren | Roof_Rafters_ThinInsulationCavity.wmf | concrete ceiling with 6 cm insulation | Betondecke mit 6 cm Dämmung | reinforced concrete, 6 cm insulation, cement screed | Stahlbeton, oberseitig 6 cm Dämmung, Zementestrich | Ceiling_Concrete_InsulationAbove_CementScreedNew.wmf | concrete panels | Beton-Fertigteile | sandwich elements (3 layers) | Sandwich-Element (Drei-Schicht-Platte) | Wall_ConcreteSandwichPanel.wmf | concrete panels | Beton-Fertigteile | sandwich elements (3 layers) | Sandwich-Element (Drei-Schicht-Platte) | Wall_ConcreteSandwichPanel.wmf | concrete panels | Beton-Fertigteile | sandwich elements (3 layers) | Sandwich-Element (Drei-Schicht-Platte) | Wall_ConcreteSandwichPanel.wmf | concrete ceiling with 4 cm insulation | Betondecke mit 4 cm Dämmung | reinforced concrete, 4 cm insulation, cement screed | Stahlbeton, 4 cm Wärmedämmung, Zementestrich | Ceiling_Concrete_InsulationAbove_CementScreedNew.wmf | concrete ceiling with 4 cm insulation | Betondecke mit 4 cm Dämmung | reinforced concrete, 4 cm insulation, cement screed | Stahlbeton, 4 cm Wärmedämmung, Zementestrich | Ceiling_Concrete_InsulationAbove_CementScreedNew.wmf | plastic frame window with dual-pane glazing | Kunststofffenster mit Zweischeiben-Isolierverglasung | dual-pane in plastic frame | Zweischeiben-Isolierverlasung im Kunststoffrahmen | Window_Plastic_2P.wmf | plastic frame window with dual-pane glazing | Kunststofffenster mit Zweischeiben-Isolierverglasung | dual-pane in plastic frame | Zweischeiben-Isolierverlasung im Kunststoffrahmen | Window_Plastic_2P.wmf | metal door | Metalltür | 0 | 0 | Window_MetalNoThermalBreak_2P.wmf | 0 | 0 | 0 | 0 | 0 | 0 | 0 | 0 | 0 | 0 | 0 | 0 | 0 | 0 | 0 | 0 | 0 | 0 | 0 | 0 | 0 | 0 | 0 | 0 | 0 | 0 | 0 | 0 | 0 | 0 | 0 | 0 | 0 | 0 | 0 | 0 | 0 | 0 | 0 | 0 | DE.<El_OP.E_Storage.Gen.01>.<El.E_IWH.Gen.01>.<-.Gen.01>.<Gen> | electrical night storage space heater | elektrische Nachtspeicherheizung | decentral electric: instantaneous water heater | dezentral: elektrischer Durchlauferhitzer | 0 | El | 0 | 0 | 0 | 0 | electrical night storage space heater | Elektro-Nachtspeicherheizung | SysH_NightStorage.wmf | El_OP | 0 | 0 | 0 | 0 | no ventilation system | keine Lüftungsanlage | 0 | 0 | 0 | 9827.072 | 0 | 0 | 0 | 7270 | 30709.6 | 7997 | 64 | 16 | 0.5 | 0.43478 | 0.9 | 0.9 | 0.9 | 0.64516 | 0.8 | 3.5 | 3.5 | 4 | 0 | 302.2261 | 3799.566 | 0 | 0 | 224.2323 | 0 | 5148.71 | 0 | 8 | 708.504 | 1.2744 | 0.51 | 110.8468 | 15 | 16.4 | 0 | 0 | 110.0999 | 0 | 0 | 0 | 0 | 0 | 0 | 126.4999 | 0 | 0 | 0 | 49.2 | 42.64 | 11.152 | 3.28 | 330.2998 | 286.2598 | 74.868 | 16.515 | DE.M.04 | 0.85495 | DE.C.01 | 1
DE.<East.AB.07.HR.ReEx.001>.<MUH.03>.002 | Typology | DE | Germany | Deutschland | DE.East.AB.07.HR.ReEx.001.002 | DE.East.AB.07.HR.ReEx.001 | DE.MUH.03 | DE.Gas.G_WH_C.MUH.01 | DE.-.Gen.01 | DE.Gas.G_IWH_C.MUH.01 | 2 | DE.East.AB.07.HR | DE.East | Eastern Germany (former GDR) | neue Bundesländer | AB | Apartment Block | DE.07 | DE.HR | High-Rise Building | Hochhaus | NBL_HH_G | 0 | mehr als 10 Geschosse; Großtafelbauweise (z.B. WBS 70), dreischalig, aber auch ein- (Gasbeton) oder zweischalig (Innen- oder Außendämmung); Flachdach (Kaltdach); Betondecken | DE.East.AB.07.HR.ReEx.001.ReEx.001.jpg | 0 | 0 | 0 | 0 | 0 | 1979 | 1983 | G | Apartment | FR | - | N | B_Alone | Medium | Medium | DE.Roof.ReEx.06.01 | DE.Ceiling.ReEx.07.01 | DE.Wall.ReEx.07.03 | DE.Wall.ReEx.07.03 | DE.Wall.ReEx.07.03 | DE.Floor.ReEx.07.01 | DE.Floor.ReEx.07.01 | DE.Window.ReEx.06.03 | DE.Window.ReEx.06.03 | DE.Door.ReEx.03.01 | tilted roof with 8 cm insulation | Steildach mit 8 cm Dämmung | wooden rafters, 8 cm insulation between, plaster boards | 8 cm Dämmung zwischen den Holz-Sparren | Roof_Rafters_ThinInsulationCavity.wmf | concrete ceiling with 6 cm insulation | Betondecke mit 6 cm Dämmung | reinforced concrete, 6 cm insulation, cement screed | Stahlbeton, oberseitig 6 cm Dämmung, Zementestrich | Ceiling_Concrete_InsulationAbove_CementScreedNew.wmf | concrete panels | Beton-Fertigteile | sandwich elements (3 layers) | Sandwich-Element (Drei-Schicht-Platte) | Wall_ConcreteSandwichPanel.wmf | concrete panels | Beton-Fertigteile | sandwich elements (3 layers) | Sandwich-Element (Drei-Schicht-Platte) | Wall_ConcreteSandwichPanel.wmf | concrete panels | Beton-Fertigteile | sandwich elements (3 layers) | Sandwich-Element (Drei-Schicht-Platte) | Wall_ConcreteSandwichPanel.wmf | concrete ceiling with 4 cm insulation | Betondecke mit 4 cm Dämmung | reinforced concrete, 4 cm insulation, cement screed | Stahlbeton, 4 cm Wärmedämmung, Zementestrich | Ceiling_Concrete_InsulationAbove_CementScreedNew.wmf | concrete ceiling with 4 cm insulation | Betondecke mit 4 cm Dämmung | reinforced concrete, 4 cm insulation, cement screed | Stahlbeton, 4 cm Wärmedämmung, Zementestrich | Ceiling_Concrete_InsulationAbove_CementScreedNew.wmf | plastic frame window with dual-pane glazing | Kunststofffenster mit Zweischeiben-Isolierverglasung | dual-pane in plastic frame | Zweischeiben-Isolierverlasung im Kunststoffrahmen | Window_Plastic_2P.wmf | plastic frame window with dual-pane glazing | Kunststofffenster mit Zweischeiben-Isolierverglasung | dual-pane in plastic frame | Zweischeiben-Isolierverlasung im Kunststoffrahmen | Window_Plastic_2P.wmf | metal door | Metalltür | 0 | 0 | Window_MetalNoThermalBreak_2P.wmf | DE.Roof.Insulation12cm.01 | DE.Ceiling.Insulation12cm.01 | DE.Wall.Insulation12cm.01 | DE.Wall.Insulation12cm.01 | DE.Wall.Insulation12cm.01 | DE.Floor.Insulation08cm.01 | DE.Floor.Insulation08cm.01 | DE.Window.2p-LowE-arg.01 | DE.Window.2p-LowE-arg.01 | DE.Window.2p-LowE-arg.01 | insulate cavity between rafters 12 cm (heighten rafters and clear interspace if necessary) | add 12 cm insulation above (+ flooring if necessary) | add 12 cm of insulation + plaster (external insulated render system), alternative: curtain wall (e.g. cellulose between timbers) | add 12 cm of insulation + plaster (external insulated render system), alternative: curtain wall (e.g. cellulose between timbers) | add 12 cm of insulation + plaster (external insulated render system), alternative: curtain wall (e.g. cellulose between timbers) | add 8 cm of insulation below / alternatively: on top of ceiling (in case of floor renovation) | add 8 cm of insulation below / alternatively: on top of ceiling (in case of floor renovation) | mount new windows, double glazed, argon filled, low E | mount new windows, double glazed, argon filled, low E | mount new windows, double glazed, argon filled, low E | Dämmung im Sparren-Zwischenraum 12 cm (bei Bedarf Aufdopplung der Sparren und Freiräumen des Zwischenraums) | Dämmung 12 cm auf der Decke (+ begehbare Platten sofern notwendig) | Dämmung 12 cm + Verputz (Wärmedämmverbundsystem), alternativ: hinterlüftete Fassade (z.B. Zellulose zwischen Traghölzern) | Dämmung 12 cm + Verputz (Wärmedämmverbundsystem), alternativ: hinterlüftete Fassade (z.B. Zellulose zwischen Traghölzern) | Dämmung 12 cm + Verputz (Wärmedämmverbundsystem), alternativ: hinterlüftete Fassade (z.B. Zellulose zwischen Traghölzern) | Dämmung 8 cm unter der Decke / alternativ: auf der Decke (im Fall einer Fußbodensanierung) | Dämmung 8 cm unter der Decke / alternativ: auf der Decke (im Fall einer Fußbodensanierung) | Einbau von Fenstern mit 2-Scheiben-Wärmeschutz-Verglasung | Einbau von Fenstern mit 2-Scheiben-Wärmeschutz-Verglasung | Einbau von Fenstern mit 2-Scheiben-Wärmeschutz-Verglasung | Roof_Rafters_InsulationCavity.wmf | Ceiling_Measure_InsulationAbove_Flooring.wmf | Wall_Measure_InsulationOutside.wmf | Wall_Measure_InsulationOutside.wmf | Wall_Measure_InsulationOutside.wmf | Ceiling_Measure_InsulationBelow.wmf | Ceiling_Measure_InsulationBelow.wmf | Window_Wood_2P_LowE_Gas.wmf | Window_Wood_2P_LowE_Gas.wmf | Window_Wood_2P_LowE_Gas.wmf | DE.<Gas.G_WH_C.MUH.01>.<Gas.G_IWH_C.MUH.01>.<-.Gen.01>.<Gen> | gas apartment heating, high efficiency (multi-unit housing): condensing boiler | Gas-Etagenheizung, hohe Energieeffizienz (Mehrfamilienhaus): Brennwert-Therme | gas-fueled decentral hot water system, high efficiency: heat generation combined with apartment heating system (condensing boiler), no circulation loop | Warmwasserbereitung über Gas-Etagenheizung, hohe Effizienz: Kombination mit Wärmeerzeuger Heizung (Brennwert-Therme), ohne Zirkulation | 0 | Gas | 0 | 0 | 0 | 0 | gas apartment heating system, high efficiency: condensing boiler, distribution within apartments | Gas-Etagenheizung, hohe Effizienz: Brennwertkessel, Verteilung innerhalb der Wohnungen | 0 | Gas | 0 | 0 | 0 | 0 | no ventilation system | keine Lüftungsanlage | 0 | 0 | 0 | 9827.072 | 0 | 0 | 0 | 7270 | 30709.6 | 7997 | 64 | 16 | 0.41042 | 0.17456 | 0.21937 | 0.21937 | 0.21937 | 0.26071 | 0.28283 | 1.3 | 1.3 | 1.3 | 0 | 121.3426 | 926.1385 | 0 | 0 | 90.6115 | 0 | 1912.378 | 0 | 2.6 | 708.504 | 0.47037 | 0.51 | 51.3198 | 15 | 20.828 | 0 | 0 | 61.8777 | 0 | 0 | 82.7057 | 0 | 0 | 0 | 6.1 | 0 | 0 | 0 | 22.9108 | 22.9108 | 5.207 | 1.2497 | 86.3654 | 83.9254 | 19.6174 | 4.9327 | DE.M.01 | 1.0112 | DE.C.01 | 1
DE.<East.AB.07.HR.ReEx.001>.<MUH.03>.003 | Typology | DE | Germany | Deutschland | DE.East.AB.07.HR.ReEx.001.003 | DE.East.AB.07.HR.ReEx.001 | DE.MUH.03 | DE.Bio_WP.B_WP.MUH.01 | DE.-.Gen.01 | DE.Bio_WP.B_WP.MUH.01 | 3 | DE.East.AB.07.HR | DE.East | Eastern Germany (former GDR) | neue Bundesländer | AB | Apartment Block | DE.07 | DE.HR | High-Rise Building | Hochhaus | NBL_HH_G | 0 | mehr als 10 Geschosse; Großtafelbauweise (z.B. WBS 70), dreischalig, aber auch ein- (Gasbeton) oder zweischalig (Innen- oder Außendämmung); Flachdach (Kaltdach); Betondecken | DE.East.AB.07.HR.ReEx.001.ReEx.001.jpg | 0 | 0 | 0 | 0 | 0 | 1979 | 1983 | G | Apartment | FR | - | N | B_Alone | Medium | Medium | DE.Roof.ReEx.06.01 | DE.Ceiling.ReEx.07.01 | DE.Wall.ReEx.07.03 | DE.Wall.ReEx.07.03 | DE.Wall.ReEx.07.03 | DE.Floor.ReEx.07.01 | DE.Floor.ReEx.07.01 | DE.Window.ReEx.06.03 | DE.Window.ReEx.06.03 | DE.Door.ReEx.03.01 | tilted roof with 8 cm insulation | Steildach mit 8 cm Dämmung | wooden rafters, 8 cm insulation between, plaster boards | 8 cm Dämmung zwischen den Holz-Sparren | Roof_Rafters_ThinInsulationCavity.wmf | concrete ceiling with 6 cm insulation | Betondecke mit 6 cm Dämmung | reinforced concrete, 6 cm insulation, cement screed | Stahlbeton, oberseitig 6 cm Dämmung, Zementestrich | Ceiling_Concrete_InsulationAbove_CementScreedNew.wmf | concrete panels | Beton-Fertigteile | sandwich elements (3 layers) | Sandwich-Element (Drei-Schicht-Platte) | Wall_ConcreteSandwichPanel.wmf | concrete panels | Beton-Fertigteile | sandwich elements (3 layers) | Sandwich-Element (Drei-Schicht-Platte) | Wall_ConcreteSandwichPanel.wmf | concrete panels | Beton-Fertigteile | sandwich elements (3 layers) | Sandwich-Element (Drei-Schicht-Platte) | Wall_ConcreteSandwichPanel.wmf | concrete ceiling with 4 cm insulation | Betondecke mit 4 cm Dämmung | reinforced concrete, 4 cm insulation, cement screed | Stahlbeton, 4 cm Wärmedämmung, Zementestrich | Ceiling_Concrete_InsulationAbove_CementScreedNew.wmf | concrete ceiling with 4 cm insulation | Betondecke mit 4 cm Dämmung | reinforced concrete, 4 cm insulation, cement screed | Stahlbeton, 4 cm Wärmedämmung, Zementestrich | Ceiling_Concrete_InsulationAbove_CementScreedNew.wmf | plastic frame window with dual-pane glazing | Kunststofffenster mit Zweischeiben-Isolierverglasung | dual-pane in plastic frame | Zweischeiben-Isolierverlasung im Kunststoffrahmen | Window_Plastic_2P.wmf | plastic frame window with dual-pane glazing | Kunststofffenster mit Zweischeiben-Isolierverglasung | dual-pane in plastic frame | Zweischeiben-Isolierverlasung im Kunststoffrahmen | Window_Plastic_2P.wmf | metal door | Metalltür | 0 | 0 | Window_MetalNoThermalBreak_2P.wmf | DE.Roof.Insulation30cm.01 | DE.Ceiling.Insulation30cm.04 | DE.Wall.Insulation24cm.02 | DE.Wall.Insulation24cm.02 | DE.Wall.Insulation24cm.02 | DE.Floor.Insulation12cm.01 | DE.Floor.Insulation12cm.01 | DE.Window.3pInsulatedFrame.01 | DE.Window.3pInsulatedFrame.01 | DE.Window.3pInsulatedFrame.01 | insulate cavity between rafters 12 cm + add 18 cm insulation layer | add 30 cm insulation above (+ flooring if necessary) | add 24 cm of insulation + plaster (external insulated render system), alternative: curtain wall | add 24 cm of insulation + plaster (external insulated render system), alternative: curtain wall | add 24 cm of insulation + plaster (external insulated render system), alternative: curtain wall | add 12 cm insulation below (in case of sufficient cellar height) / alternatively: on top of ceiling (in case of floor renovation) or combination of both | add 12 cm insulation below (in case of sufficient cellar height) / alternatively: on top of ceiling (in case of floor renovation) or combination of both | mount new windows, triple glazed, argon filled, low E, insulated frame | mount new windows, triple glazed, argon filled, low E, insulated frame | mount new windows, triple glazed, argon filled, low E, insulated frame | Dämmung im Sparren-Zwischenraum 12 cm + zusätzliche Dämmlage 18 cm | Dämmung 30 cm auf der Decke (+ begehbare Platten sofern notwendig) | Dämmung 24 cm + Verputz (Wärmedämmverbundsystem), alternativ: hinterlüftete Fassade | Dämmung 24 cm + Verputz (Wärmedämmverbundsystem), alternativ: hinterlüftete Fassade | Dämmung 24 cm + Verputz (Wärmedämmverbundsystem), alternativ: hinterlüftete Fassade | Dämmung 12 cm unter der Decke (bei ausreichender Kellerraumhöhe) / alternativ: auf der Decke (im Fall einer Fußb.-sanierung) oder Kombin. unter/auf | Dämmung 12 cm unter der Decke (bei ausreichender Kellerraumhöhe) / alternativ: auf der Decke (im Fall einer Fußb.-sanierung) oder Kombin. unter/auf | Einbau von Fenstern mit 3-Scheiben-Wärmeschutz-Verglasung und gedämmtem Rahmen | Einbau von Fenstern mit 3-Scheiben-Wärmeschutz-Verglasung und gedämmtem Rahmen | Einbau von Fenstern mit 3-Scheiben-Wärmeschutz-Verglasung und gedämmtem Rahmen | Roof_Rafters_InsulationCavityAndAbove.wmf | Ceiling_Measure_ThickInsulationAbove_Flooring.wmf | Wall_Measure_ThickInsulationOutside.wmf | Wall_Measure_ThickInsulationOutside.wmf | Wall_Measure_ThickInsulationOutside.wmf | Ceiling_Measure_ThickInsulationBelow.wmf | Ceiling_Measure_ThickInsulationBelow.wmf | Window_SandwichWoodInsulation_3P_LowE_Gas.wmf | Window_SandwichWoodInsulation_3P_LowE_Gas.wmf | Window_SandwichWoodInsulation_3P_LowE_Gas.wmf | DE.<Bio_WP.B_WP.MUH.01>.<Bio_WP.B_WP.MUH.01>.<-.Gen.01>.<Gen> | biomass central heating, medium efficiency (multi-unit housing): woodpellets-boiler | Biomasse-Zentralheizung, mittlere Energieeffizienz (Mehrfamilienhaus): Holzpellet-Kessel | woodpellets-fueled central hot water system, high efficiency: heat generation combined with heating system (woodpellets boiler), well insulated circulation loop | zentrale Warmwasserbereitung mit Holzpellets, hohe Effizienz: Kombination mit Wärmeerzeuger Heizung (Pellets-Kessel), gut gedämmte Zirkulationsleitungen | SysW_Storage.wmf | Bio_WP | 0 | 0 | 0 | 0 | biomass central heating system, high efficiency: woodpellets boiler, good insulation of pipes | Biomasse-Zentralheizung, hohe Effizienz: Holzpellets-Kessel; minimierte Wärmeverluste der Verteilleitungen | 0 | Bio_WP | 0 | 0 | 0 | 0 | no ventilation system | keine Lüftungsanlage | 0 | 0 | 0 | 9827.072 | 0 | 0 | 0 | 7270 | 30709.6 | 7997 | 64 | 16 | 0.13936 | 0.091984 | 0.1252 | 0.1252 | 0.1252 | 0.20086 | 0.21374 | 0.8 | 0.8 | 0.8 | 0 | 63.9401 | 528.5762 | 0 | 0 | 69.8112 | 0 | 1176.848 | 0 | 1.6 | 354.252 | 0.27448 | 0.425 | 30.9565 | 15 | 29.568 | 0 | 0 | 51.4121 | 0 | 0 | 0 | 0 | 0 | 80.9801 | 6.9 | 0 | 0 | 0 | 37.8816 | 7.9936 | 1.7267 | 1.6384 | 79.9946 | 26.1424 | 6.2045 | 3.7906 | DE.M.01 | 1.0121 | DE.C.01 | 1
DE.<East.AB.07.HR.ReEx.001>.<MUH.04>.001 | Typology | DE | Germany | Deutschland | DE.East.AB.07.HR.ReEx.001.001 | DE.East.AB.07.HR.ReEx.001 | DE.MUH.04 | DE.DH_Gas_NoCHP.TS.Gen.01 | DE.-.Gen.01 | DE.DH_Gas_NoCHP.TS.Gen.01 | 1 | DE.East.AB.07.HR | DE.East | Eastern Germany (former GDR) | neue Bundesländer | AB | Apartment Block | DE.07 | DE.HR | High-Rise Building | Hochhaus | NBL_HH_G | 0 | mehr als 10 Geschosse; Großtafelbauweise (z.B. WBS 70), dreischalig, aber auch ein- (Gasbeton) oder zweischalig (Innen- oder Außendämmung); Flachdach (Kaltdach); Betondecken | DE.East.AB.07.HR.ReEx.001.ReEx.001.jpg | 0 | 0 | 0 | 0 | 0 | 1979 | 1983 | G | Apartment | FR | - | N | B_Alone | Medium | Medium | DE.Roof.ReEx.06.01 | DE.Ceiling.ReEx.07.01 | DE.Wall.ReEx.07.03 | DE.Wall.ReEx.07.03 | DE.Wall.ReEx.07.03 | DE.Floor.ReEx.07.01 | DE.Floor.ReEx.07.01 | DE.Window.ReEx.06.03 | DE.Window.ReEx.06.03 | DE.Door.ReEx.03.01 | tilted roof with 8 cm insulation | Steildach mit 8 cm Dämmung | wooden rafters, 8 cm insulation between, plaster boards | 8 cm Dämmung zwischen den Holz-Sparren | Roof_Rafters_ThinInsulationCavity.wmf | concrete ceiling with 6 cm insulation | Betondecke mit 6 cm Dämmung | reinforced concrete, 6 cm insulation, cement screed | Stahlbeton, oberseitig 6 cm Dämmung, Zementestrich | Ceiling_Concrete_InsulationAbove_CementScreedNew.wmf | concrete panels | Beton-Fertigteile | sandwich elements (3 layers) | Sandwich-Element (Drei-Schicht-Platte) | Wall_ConcreteSandwichPanel.wmf | concrete panels | Beton-Fertigteile | sandwich elements (3 layers) | Sandwich-Element (Drei-Schicht-Platte) | Wall_ConcreteSandwichPanel.wmf | concrete panels | Beton-Fertigteile | sandwich elements (3 layers) | Sandwich-Element (Drei-Schicht-Platte) | Wall_ConcreteSandwichPanel.wmf | concrete ceiling with 4 cm insulation | Betondecke mit 4 cm Dämmung | reinforced concrete, 4 cm insulation, cement screed | Stahlbeton, 4 cm Wärmedämmung, Zementestrich | Ceiling_Concrete_InsulationAbove_CementScreedNew.wmf | concrete ceiling with 4 cm insulation | Betondecke mit 4 cm Dämmung | reinforced concrete, 4 cm insulation, cement screed | Stahlbeton, 4 cm Wärmedämmung, Zementestrich | Ceiling_Concrete_InsulationAbove_CementScreedNew.wmf | plastic frame window with dual-pane glazing | Kunststofffenster mit Zweischeiben-Isolierverglasung | dual-pane in plastic frame | Zweischeiben-Isolierverlasung im Kunststoffrahmen | Window_Plastic_2P.wmf | plastic frame window with dual-pane glazing | Kunststofffenster mit Zweischeiben-Isolierverglasung | dual-pane in plastic frame | Zweischeiben-Isolierverlasung im Kunststoffrahmen | Window_Plastic_2P.wmf | metal door | Metalltür | 0 | 0 | Window_MetalNoThermalBreak_2P.wmf | 0 | 0 | 0 | 0 | 0 | 0 | 0 | 0 | 0 | 0 | 0 | 0 | 0 | 0 | 0 | 0 | 0 | 0 | 0 | 0 | 0 | 0 | 0 | 0 | 0 | 0 | 0 | 0 | 0 | 0 | 0 | 0 | 0 | 0 | 0 | 0 | 0 | 0 | 0 | 0 | DE.<DH_Gas_NoCHP.TS.Gen.01>.<DH_Gas_NoCHP.TS.Gen.01>.<-.Gen.01>.<Gen> | district heating, gas, no chp | Nah- oder Fernwärme, Gas, ohne KWK | district heating, gas, no chp | Nah- oder Fernwärme, Gas, ohne KWK | 0 | DH_Gas_NoCHP | 0 | 0 | 0 | 0 | district heating, gas, no chp | Nah- oder Fernwärme, Gas, ohne KWK | 0 | DH_Gas_NoCHP | 0 | 0 | 0 | 0 | no ventilation system | keine Lüftungsanlage | 0 | 0 | 0 | 9827.072 | 0 | 0 | 0 | 7270 | 30709.6 | 7997 | 64 | 16 | 0.5 | 0.43478 | 0.9 | 0.9 | 0.9 | 0.64516 | 0.8 | 3.5 | 3.5 | 4 | 0 | 302.2261 | 3799.566 | 0 | 0 | 224.2323 | 0 | 5148.71 | 0 | 8 | 708.504 | 1.2744 | 0.51 | 110.8468 | 15 | 28.044 | 0 | 0 | 123.609 | 0 | 0 | 0 | 0 | 0 | 0 | 2.6 | 151.653 | 0 | 0 | 38.8572 | 38.5372 | 8.9572 | 2.4035 | 166.0918 | 165.3718 | 38.3067 | 10.2487 | DE.M.01 | 0.9132 | DE.C.01 | 1
DE.<East.AB.07.HR.ReEx.001>.<MUH.04>.002 | Typology | DE | Germany | Deutschland | DE.East.AB.07.HR.ReEx.001.002 | DE.East.AB.07.HR.ReEx.001 | DE.MUH.04 | DE.DH_Gas_CHP67.TS.Gen.01 | DE.-.Gen.01 | DE.DH_Gas_CHP100.TS.Gen.01 | 2 | DE.East.AB.07.HR | DE.East | Eastern Germany (former GDR) | neue Bundesländer | AB | Apartment Block | DE.07 | DE.HR | High-Rise Building | Hochhaus | NBL_HH_G | 0 | mehr als 10 Geschosse; Großtafelbauweise (z.B. WBS 70), dreischalig, aber auch ein- (Gasbeton) oder zweischalig (Innen- oder Außendämmung); Flachdach (Kaltdach); Betondecken | DE.East.AB.07.HR.ReEx.001.ReEx.001.jpg | 0 | 0 | 0 | 0 | 0 | 1979 | 1983 | G | Apartment | FR | - | N | B_Alone | Medium | Medium | DE.Roof.ReEx.06.01 | DE.Ceiling.ReEx.07.01 | DE.Wall.ReEx.07.03 | DE.Wall.ReEx.07.03 | DE.Wall.ReEx.07.03 | DE.Floor.ReEx.07.01 | DE.Floor.ReEx.07.01 | DE.Window.ReEx.06.03 | DE.Window.ReEx.06.03 | DE.Door.ReEx.03.01 | tilted roof with 8 cm insulation | Steildach mit 8 cm Dämmung | wooden rafters, 8 cm insulation between, plaster boards | 8 cm Dämmung zwischen den Holz-Sparren | Roof_Rafters_ThinInsulationCavity.wmf | concrete ceiling with 6 cm insulation | Betondecke mit 6 cm Dämmung | reinforced concrete, 6 cm insulation, cement screed | Stahlbeton, oberseitig 6 cm Dämmung, Zementestrich | Ceiling_Concrete_InsulationAbove_CementScreedNew.wmf | concrete panels | Beton-Fertigteile | sandwich elements (3 layers) | Sandwich-Element (Drei-Schicht-Platte) | Wall_ConcreteSandwichPanel.wmf | concrete panels | Beton-Fertigteile | sandwich elements (3 layers) | Sandwich-Element (Drei-Schicht-Platte) | Wall_ConcreteSandwichPanel.wmf | concrete panels | Beton-Fertigteile | sandwich elements (3 layers) | Sandwich-Element (Drei-Schicht-Platte) | Wall_ConcreteSandwichPanel.wmf | concrete ceiling with 4 cm insulation | Betondecke mit 4 cm Dämmung | reinforced concrete, 4 cm insulation, cement screed | Stahlbeton, 4 cm Wärmedämmung, Zementestrich | Ceiling_Concrete_InsulationAbove_CementScreedNew.wmf | concrete ceiling with 4 cm insulation | Betondecke mit 4 cm Dämmung | reinforced concrete, 4 cm insulation, cement screed | Stahlbeton, 4 cm Wärmedämmung, Zementestrich | Ceiling_Concrete_InsulationAbove_CementScreedNew.wmf | plastic frame window with dual-pane glazing | Kunststofffenster mit Zweischeiben-Isolierverglasung | dual-pane in plastic frame | Zweischeiben-Isolierverlasung im Kunststoffrahmen | Window_Plastic_2P.wmf | plastic frame window with dual-pane glazing | Kunststofffenster mit Zweischeiben-Isolierverglasung | dual-pane in plastic frame | Zweischeiben-Isolierverlasung im Kunststoffrahmen | Window_Plastic_2P.wmf | metal door | Metalltür | 0 | 0 | Window_MetalNoThermalBreak_2P.wmf | DE.Roof.Insulation12cm.01 | DE.Ceiling.Insulation12cm.01 | DE.Wall.Insulation12cm.01 | DE.Wall.Insulation12cm.01 | DE.Wall.Insulation12cm.01 | DE.Floor.Insulation08cm.01 | DE.Floor.Insulation08cm.01 | DE.Window.2p-LowE-arg.01 | DE.Window.2p-LowE-arg.01 | DE.Window.2p-LowE-arg.01 | insulate cavity between rafters 12 cm (heighten rafters and clear interspace if necessary) | add 12 cm insulation above (+ flooring if necessary) | add 12 cm of insulation + plaster (external insulated render system), alternative: curtain wall (e.g. cellulose between timbers) | add 12 cm of insulation + plaster (external insulated render system), alternative: curtain wall (e.g. cellulose between timbers) | add 12 cm of insulation + plaster (external insulated render system), alternative: curtain wall (e.g. cellulose between timbers) | add 8 cm of insulation below / alternatively: on top of ceiling (in case of floor renovation) | add 8 cm of insulation below / alternatively: on top of ceiling (in case of floor renovation) | mount new windows, double glazed, argon filled, low E | mount new windows, double glazed, argon filled, low E | mount new windows, double glazed, argon filled, low E | Dämmung im Sparren-Zwischenraum 12 cm (bei Bedarf Aufdopplung der Sparren und Freiräumen des Zwischenraums) | Dämmung 12 cm auf der Decke (+ begehbare Platten sofern notwendig) | Dämmung 12 cm + Verputz (Wärmedämmverbundsystem), alternativ: hinterlüftete Fassade (z.B. Zellulose zwischen Traghölzern) | Dämmung 12 cm + Verputz (Wärmedämmverbundsystem), alternativ: hinterlüftete Fassade (z.B. Zellulose zwischen Traghölzern) | Dämmung 12 cm + Verputz (Wärmedämmverbundsystem), alternativ: hinterlüftete Fassade (z.B. Zellulose zwischen Traghölzern) | Dämmung 8 cm unter der Decke / alternativ: auf der Decke (im Fall einer Fußbodensanierung) | Dämmung 8 cm unter der Decke / alternativ: auf der Decke (im Fall einer Fußbodensanierung) | Einbau von Fenstern mit 2-Scheiben-Wärmeschutz-Verglasung | Einbau von Fenstern mit 2-Scheiben-Wärmeschutz-Verglasung | Einbau von Fenstern mit 2-Scheiben-Wärmeschutz-Verglasung | Roof_Rafters_InsulationCavity.wmf | Ceiling_Measure_InsulationAbove_Flooring.wmf | Wall_Measure_InsulationOutside.wmf | Wall_Measure_InsulationOutside.wmf | Wall_Measure_InsulationOutside.wmf | Ceiling_Measure_InsulationBelow.wmf | Ceiling_Measure_InsulationBelow.wmf | Window_Wood_2P_LowE_Gas.wmf | Window_Wood_2P_LowE_Gas.wmf | Window_Wood_2P_LowE_Gas.wmf | DE.<DH_Gas_CHP67.TS.Gen.01>.<DH_Gas_CHP100.TS.Gen.01>.<-.Gen.01>.<Gen> | district heating, gas, high chp fraction | Nah- oder Fernwärme, Gas, mit hohem KWK-Anteil | district heating, gas, high chp fraction | Nah- oder Fernwärme, Gas, mit hohem KWK-Anteil | 0 | DH_Gas_CHP100 | 0 | 0 | 0 | 0 | district heating, gas, high chp fraction | Nah- oder Fernwärme, Gas, mit hohem KWK-Anteil | 0 | DH_Gas_CHP67 | 0 | 0 | 0 | 0 | no ventilation system | keine Lüftungsanlage | 0 | 0 | 0 | 9827.072 | 0 | 0 | 0 | 7270 | 30709.6 | 7997 | 64 | 16 | 0.41042 | 0.17456 | 0.21937 | 0.21937 | 0.21937 | 0.26071 | 0.28283 | 1.3 | 1.3 | 1.3 | 0 | 121.3426 | 926.1385 | 0 | 0 | 90.6115 | 0 | 1912.378 | 0 | 2.6 | 708.504 | 0.47037 | 0.51 | 51.3198 | 15 | 28.044 | 0 | 0 | 53.275 | 0 | 0 | 0 | 0 | 0 | 0 | 2.6 | 81.319 | 0 | 0 | 22.0308 | 21.7108 | 4.7506 | 2.4035 | 53.3475 | 52.6275 | 11.879 | 4.622 | DE.M.01 | 1.0161 | DE.C.01 | 1
DE.<East.AB.07.HR.ReEx.001>.<MUH.04>.003 | Typology | DE | Germany | Deutschland | DE.East.AB.07.HR.ReEx.001.003 | DE.East.AB.07.HR.ReEx.001 | DE.MUH.04 | DE.DH_Bio_NoCHP.TS.Gen.01 | DE.-.Gen.01 | DE.DH_Bio_NoCHP.TS.Gen.01 | 3 | DE.East.AB.07.HR | DE.East | Eastern Germany (former GDR) | neue Bundesländer | AB | Apartment Block | DE.07 | DE.HR | High-Rise Building | Hochhaus | NBL_HH_G | 0 | mehr als 10 Geschosse; Großtafelbauweise (z.B. WBS 70), dreischalig, aber auch ein- (Gasbeton) oder zweischalig (Innen- oder Außendämmung); Flachdach (Kaltdach); Betondecken | DE.East.AB.07.HR.ReEx.001.ReEx.001.jpg | 0 | 0 | 0 | 0 | 0 | 1979 | 1983 | G | Apartment | FR | - | N | B_Alone | Medium | Medium | DE.Roof.ReEx.06.01 | DE.Ceiling.ReEx.07.01 | DE.Wall.ReEx.07.03 | DE.Wall.ReEx.07.03 | DE.Wall.ReEx.07.03 | DE.Floor.ReEx.07.01 | DE.Floor.ReEx.07.01 | DE.Window.ReEx.06.03 | DE.Window.ReEx.06.03 | DE.Door.ReEx.03.01 | tilted roof with 8 cm insulation | Steildach mit 8 cm Dämmung | wooden rafters, 8 cm insulation between, plaster boards | 8 cm Dämmung zwischen den Holz-Sparren | Roof_Rafters_ThinInsulationCavity.wmf | concrete ceiling with 6 cm insulation | Betondecke mit 6 cm Dämmung | reinforced concrete, 6 cm insulation, cement screed | Stahlbeton, oberseitig 6 cm Dämmung, Zementestrich | Ceiling_Concrete_InsulationAbove_CementScreedNew.wmf | concrete panels | Beton-Fertigteile | sandwich elements (3 layers) | Sandwich-Element (Drei-Schicht-Platte) | Wall_ConcreteSandwichPanel.wmf | concrete panels | Beton-Fertigteile | sandwich elements (3 layers) | Sandwich-Element (Drei-Schicht-Platte) | Wall_ConcreteSandwichPanel.wmf | concrete panels | Beton-Fertigteile | sandwich elements (3 layers) | Sandwich-Element (Drei-Schicht-Platte) | Wall_ConcreteSandwichPanel.wmf | concrete ceiling with 4 cm insulation | Betondecke mit 4 cm Dämmung | reinforced concrete, 4 cm insulation, cement screed | Stahlbeton, 4 cm Wärmedämmung, Zementestrich | Ceiling_Concrete_InsulationAbove_CementScreedNew.wmf | concrete ceiling with 4 cm insulation | Betondecke mit 4 cm Dämmung | reinforced concrete, 4 cm insulation, cement screed | Stahlbeton, 4 cm Wärmedämmung, Zementestrich | Ceiling_Concrete_InsulationAbove_CementScreedNew.wmf | plastic frame window with dual-pane glazing | Kunststofffenster mit Zweischeiben-Isolierverglasung | dual-pane in plastic frame | Zweischeiben-Isolierverlasung im Kunststoffrahmen | Window_Plastic_2P.wmf | plastic frame window with dual-pane glazing | Kunststofffenster mit Zweischeiben-Isolierverglasung | dual-pane in plastic frame | Zweischeiben-Isolierverlasung im Kunststoffrahmen | Window_Plastic_2P.wmf | metal door | Metalltür | 0 | 0 | Window_MetalNoThermalBreak_2P.wmf | DE.Roof.Insulation30cm.01 | DE.Ceiling.Insulation30cm.04 | DE.Wall.Insulation24cm.02 | DE.Wall.Insulation24cm.02 | DE.Wall.Insulation24cm.02 | DE.Floor.Insulation12cm.01 | DE.Floor.Insulation12cm.01 | DE.Window.3pInsulatedFrame.01 | DE.Window.3pInsulatedFrame.01 | DE.Window.3pInsulatedFrame.01 | insulate cavity between rafters 12 cm + add 18 cm insulation layer | add 30 cm insulation above (+ flooring if necessary) | add 24 cm of insulation + plaster (external insulated render system), alternative: curtain wall | add 24 cm of insulation + plaster (external insulated render system), alternative: curtain wall | add 24 cm of insulation + plaster (external insulated render system), alternative: curtain wall | add 12 cm insulation below (in case of sufficient cellar height) / alternatively: on top of ceiling (in case of floor renovation) or combination of both | add 12 cm insulation below (in case of sufficient cellar height) / alternatively: on top of ceiling (in case of floor renovation) or combination of both | mount new windows, triple glazed, argon filled, low E, insulated frame | mount new windows, triple glazed, argon filled, low E, insulated frame | mount new windows, triple glazed, argon filled, low E, insulated frame | Dämmung im Sparren-Zwischenraum 12 cm + zusätzliche Dämmlage 18 cm | Dämmung 30 cm auf der Decke (+ begehbare Platten sofern notwendig) | Dämmung 24 cm + Verputz (Wärmedämmverbundsystem), alternativ: hinterlüftete Fassade | Dämmung 24 cm + Verputz (Wärmedämmverbundsystem), alternativ: hinterlüftete Fassade | Dämmung 24 cm + Verputz (Wärmedämmverbundsystem), alternativ: hinterlüftete Fassade | Dämmung 12 cm unter der Decke (bei ausreichender Kellerraumhöhe) / alternativ: auf der Decke (im Fall einer Fußb.-sanierung) oder Kombin. unter/auf | Dämmung 12 cm unter der Decke (bei ausreichender Kellerraumhöhe) / alternativ: auf der Decke (im Fall einer Fußb.-sanierung) oder Kombin. unter/auf | Einbau von Fenstern mit 3-Scheiben-Wärmeschutz-Verglasung und gedämmtem Rahmen | Einbau von Fenstern mit 3-Scheiben-Wärmeschutz-Verglasung und gedämmtem Rahmen | Einbau von Fenstern mit 3-Scheiben-Wärmeschutz-Verglasung und gedämmtem Rahmen | Roof_Rafters_InsulationCavityAndAbove.wmf | Ceiling_Measure_ThickInsulationAbove_Flooring.wmf | Wall_Measure_ThickInsulationOutside.wmf | Wall_Measure_ThickInsulationOutside.wmf | Wall_Measure_ThickInsulationOutside.wmf | Ceiling_Measure_ThickInsulationBelow.wmf | Ceiling_Measure_ThickInsulationBelow.wmf | Window_SandwichWoodInsulation_3P_LowE_Gas.wmf | Window_SandwichWoodInsulation_3P_LowE_Gas.wmf | Window_SandwichWoodInsulation_3P_LowE_Gas.wmf | DE.<DH_Bio_NoCHP.TS.Gen.01>.<DH_Bio_NoCHP.TS.Gen.01>.<-.Gen.01>.<Gen> | district heating, biomass-fueled | Nah- oder Fernwärme mit Biomasse | district heating, biomass | Nah- oder Fernwärme aus Biomasse | 0 | DH_Bio_NoCHP | 0 | 0 | 0 | 0 | district heating, biomass | Nah- oder Fernwärme aus Biomasse | 0 | DH_Bio_NoCHP | 0 | 0 | 0 | 0 | no ventilation system | keine Lüftungsanlage | 0 | 0 | 0 | 9827.072 | 0 | 0 | 0 | 7270 | 30709.6 | 7997 | 64 | 16 | 0.13936 | 0.091984 | 0.1252 | 0.1252 | 0.1252 | 0.20086 | 0.21374 | 0.8 | 0.8 | 0.8 | 0 | 63.9401 | 528.5762 | 0 | 0 | 69.8112 | 0 | 1176.848 | 0 | 1.6 | 354.252 | 0.27448 | 0.425 | 30.9565 | 15 | 28.044 | 0 | 0 | 32.4983 | 0 | 0 | 0 | 0 | 0 | 0 | 2.6 | 60.5423 | 0 | 0 | 10.8132 | 4.8844 | 2.2266 | 2.4035 | 15.1495 | 7.9298 | 3.1739 | 2.9599 | DE.M.01 | 1.0369 | DE.C.01 | 1
DE.<East.AB.07.HR.ReEx.001>.<MUH.05>.001 | Typology | DE | Germany | Deutschland | DE.East.AB.07.HR.ReEx.001.001 | DE.East.AB.07.HR.ReEx.001 | DE.MUH.05 | DE.Gas.G_WH_NC.MUH.01 | DE.-.Gen.01 | DE.Gas.G_IWH_NC.MUH.01 | 1 | DE.East.AB.07.HR | DE.East | Eastern Germany (former GDR) | neue Bundesländer | AB | Apartment Block | DE.07 | DE.HR | High-Rise Building | Hochhaus | NBL_HH_G | 0 | mehr als 10 Geschosse; Großtafelbauweise (z.B. WBS 70), dreischalig, aber auch ein- (Gasbeton) oder zweischalig (Innen- oder Außendämmung); Flachdach (Kaltdach); Betondecken | DE.East.AB.07.HR.ReEx.001.ReEx.001.jpg | 0 | 0 | 0 | 0 | 0 | 1979 | 1983 | G | Apartment | FR | - | N | B_Alone | Medium | Medium | DE.Roof.ReEx.06.01 | DE.Ceiling.ReEx.07.01 | DE.Wall.ReEx.07.03 | DE.Wall.ReEx.07.03 | DE.Wall.ReEx.07.03 | DE.Floor.ReEx.07.01 | DE.Floor.ReEx.07.01 | DE.Window.ReEx.06.03 | DE.Window.ReEx.06.03 | DE.Door.ReEx.03.01 | tilted roof with 8 cm insulation | Steildach mit 8 cm Dämmung | wooden rafters, 8 cm insulation between, plaster boards | 8 cm Dämmung zwischen den Holz-Sparren | Roof_Rafters_ThinInsulationCavity.wmf | concrete ceiling with 6 cm insulation | Betondecke mit 6 cm Dämmung | reinforced concrete, 6 cm insulation, cement screed | Stahlbeton, oberseitig 6 cm Dämmung, Zementestrich | Ceiling_Concrete_InsulationAbove_CementScreedNew.wmf | concrete panels | Beton-Fertigteile | sandwich elements (3 layers) | Sandwich-Element (Drei-Schicht-Platte) | Wall_ConcreteSandwichPanel.wmf | concrete panels | Beton-Fertigteile | sandwich elements (3 layers) | Sandwich-Element (Drei-Schicht-Platte) | Wall_ConcreteSandwichPanel.wmf | concrete panels | Beton-Fertigteile | sandwich elements (3 layers) | Sandwich-Element (Drei-Schicht-Platte) | Wall_ConcreteSandwichPanel.wmf | concrete ceiling with 4 cm insulation | Betondecke mit 4 cm Dämmung | reinforced concrete, 4 cm insulation, cement screed | Stahlbeton, 4 cm Wärmedämmung, Zementestrich | Ceiling_Concrete_InsulationAbove_CementScreedNew.wmf | concrete ceiling with 4 cm insulation | Betondecke mit 4 cm Dämmung | reinforced concrete, 4 cm insulation, cement screed | Stahlbeton, 4 cm Wärmedämmung, Zementestrich | Ceiling_Concrete_InsulationAbove_CementScreedNew.wmf | plastic frame window with dual-pane glazing | Kunststofffenster mit Zweischeiben-Isolierverglasung | dual-pane in plastic frame | Zweischeiben-Isolierverlasung im Kunststoffrahmen | Window_Plastic_2P.wmf | plastic frame window with dual-pane glazing | Kunststofffenster mit Zweischeiben-Isolierverglasung | dual-pane in plastic frame | Zweischeiben-Isolierverlasung im Kunststoffrahmen | Window_Plastic_2P.wmf | metal door | Metalltür | 0 | 0 | Window_MetalNoThermalBreak_2P.wmf | 0 | 0 | 0 | 0 | 0 | 0 | 0 | 0 | 0 | 0 | 0 | 0 | 0 | 0 | 0 | 0 | 0 | 0 | 0 | 0 | 0 | 0 | 0 | 0 | 0 | 0 | 0 | 0 | 0 | 0 | 0 | 0 | 0 | 0 | 0 | 0 | 0 | 0 | 0 | 0 | DE.<Gas.G_WH_NC.MUH.01>.<Gas.G_IWH_NC.MUH.01>.<-.Gen.01>.<Gen> | gas apartment heating, medium efficiency (multi-unit housing) | Gas-Etagenheizung, mittlere Energieeffizienz (Mehrfamilienhaus) | gas-fueled decentral hot water system, medium efficiency: heat generation combined with apartment heating system (non-condensing boiler), no circulation loop | Warmwasserbereitung über Gas-Etagenheizung, mittlere Effizienz: Kombination mit Wärmeerzeuger Heizung (Gas-Therme), ohne Zirkulation | 0 | Gas | 0 | 0 | 0 | 0 | gas apartment heating system, medium efficiency: non-condensing boiler, distribution within apartments | Gas-Etagenheizung, mittlere Effizienz: Gas-Therme, Verteilung innerhalb der Wohnungen | 0 | Gas | 0 | 0 | 0 | 0 | no ventilation system | keine Lüftungsanlage | 0 | 0 | 0 | 9827.072 | 0 | 0 | 0 | 7270 | 30709.6 | 7997 | 64 | 16 | 0.5 | 0.43478 | 0.9 | 0.9 | 0.9 | 0.64516 | 0.8 | 3.5 | 3.5 | 4 | 0 | 302.2261 | 3799.566 | 0 | 0 | 224.2323 | 0 | 5148.71 | 0 | 8 | 708.504 | 1.2744 | 0.51 | 110.8468 | 15 | 26.46 | 0 | 0 | 145.0924 | 0 | 0 | 171.5524 | 0 | 0 | 0 | 6.1 | 0 | 0 | 0 | 29.106 | 29.106 | 6.615 | 1.5876 | 177.9016 | 175.4616 | 40.4211 | 9.9255 | DE.M.01 | 0.87576 | DE.C.01 | 1
DE.<East.AB.07.HR.ReEx.001>.<MUH.05>.002 | Typology | DE | Germany | Deutschland | DE.East.AB.07.HR.ReEx.001.002 | DE.East.AB.07.HR.ReEx.001 | DE.MUH.05 | DE.Gas.G_WH_C.MUH.01 | DE.-.Gen.01 | DE.Gas.G_IWH_C.MUH.01 | 2 | DE.East.AB.07.HR | DE.East | Eastern Germany (former GDR) | neue Bundesländer | AB | Apartment Block | DE.07 | DE.HR | High-Rise Building | Hochhaus | NBL_HH_G | 0 | mehr als 10 Geschosse; Großtafelbauweise (z.B. WBS 70), dreischalig, aber auch ein- (Gasbeton) oder zweischalig (Innen- oder Außendämmung); Flachdach (Kaltdach); Betondecken | DE.East.AB.07.HR.ReEx.001.ReEx.001.jpg | 0 | 0 | 0 | 0 | 0 | 1979 | 1983 | G | Apartment | FR | - | N | B_Alone | Medium | Medium | DE.Roof.ReEx.06.01 | DE.Ceiling.ReEx.07.01 | DE.Wall.ReEx.07.03 | DE.Wall.ReEx.07.03 | DE.Wall.ReEx.07.03 | DE.Floor.ReEx.07.01 | DE.Floor.ReEx.07.01 | DE.Window.ReEx.06.03 | DE.Window.ReEx.06.03 | DE.Door.ReEx.03.01 | tilted roof with 8 cm insulation | Steildach mit 8 cm Dämmung | wooden rafters, 8 cm insulation between, plaster boards | 8 cm Dämmung zwischen den Holz-Sparren | Roof_Rafters_ThinInsulationCavity.wmf | concrete ceiling with 6 cm insulation | Betondecke mit 6 cm Dämmung | reinforced concrete, 6 cm insulation, cement screed | Stahlbeton, oberseitig 6 cm Dämmung, Zementestrich | Ceiling_Concrete_InsulationAbove_CementScreedNew.wmf | concrete panels | Beton-Fertigteile | sandwich elements (3 layers) | Sandwich-Element (Drei-Schicht-Platte) | Wall_ConcreteSandwichPanel.wmf | concrete panels | Beton-Fertigteile | sandwich elements (3 layers) | Sandwich-Element (Drei-Schicht-Platte) | Wall_ConcreteSandwichPanel.wmf | concrete panels | Beton-Fertigteile | sandwich elements (3 layers) | Sandwich-Element (Drei-Schicht-Platte) | Wall_ConcreteSandwichPanel.wmf | concrete ceiling with 4 cm insulation | Betondecke mit 4 cm Dämmung | reinforced concrete, 4 cm insulation, cement screed | Stahlbeton, 4 cm Wärmedämmung, Zementestrich | Ceiling_Concrete_InsulationAbove_CementScreedNew.wmf | concrete ceiling with 4 cm insulation | Betondecke mit 4 cm Dämmung | reinforced concrete, 4 cm insulation, cement screed | Stahlbeton, 4 cm Wärmedämmung, Zementestrich | Ceiling_Concrete_InsulationAbove_CementScreedNew.wmf | plastic frame window with dual-pane glazing | Kunststofffenster mit Zweischeiben-Isolierverglasung | dual-pane in plastic frame | Zweischeiben-Isolierverlasung im Kunststoffrahmen | Window_Plastic_2P.wmf | plastic frame window with dual-pane glazing | Kunststofffenster mit Zweischeiben-Isolierverglasung | dual-pane in plastic frame | Zweischeiben-Isolierverlasung im Kunststoffrahmen | Window_Plastic_2P.wmf | metal door | Metalltür | 0 | 0 | Window_MetalNoThermalBreak_2P.wmf | DE.Roof.Insulation12cm.01 | DE.Ceiling.Insulation12cm.01 | DE.Wall.Insulation12cm.01 | DE.Wall.Insulation12cm.01 | DE.Wall.Insulation12cm.01 | DE.Floor.Insulation08cm.01 | DE.Floor.Insulation08cm.01 | DE.Window.2p-LowE-arg.01 | DE.Window.2p-LowE-arg.01 | DE.Window.2p-LowE-arg.01 | insulate cavity between rafters 12 cm (heighten rafters and clear interspace if necessary) | add 12 cm insulation above (+ flooring if necessary) | add 12 cm of insulation + plaster (external insulated render system), alternative: curtain wall (e.g. cellulose between timbers) | add 12 cm of insulation + plaster (external insulated render system), alternative: curtain wall (e.g. cellulose between timbers) | add 12 cm of insulation + plaster (external insulated render system), alternative: curtain wall (e.g. cellulose between timbers) | add 8 cm of insulation below / alternatively: on top of ceiling (in case of floor renovation) | add 8 cm of insulation below / alternatively: on top of ceiling (in case of floor renovation) | mount new windows, double glazed, argon filled, low E | mount new windows, double glazed, argon filled, low E | mount new windows, double glazed, argon filled, low E | Dämmung im Sparren-Zwischenraum 12 cm (bei Bedarf Aufdopplung der Sparren und Freiräumen des Zwischenraums) | Dämmung 12 cm auf der Decke (+ begehbare Platten sofern notwendig) | Dämmung 12 cm + Verputz (Wärmedämmverbundsystem), alternativ: hinterlüftete Fassade (z.B. Zellulose zwischen Traghölzern) | Dämmung 12 cm + Verputz (Wärmedämmverbundsystem), alternativ: hinterlüftete Fassade (z.B. Zellulose zwischen Traghölzern) | Dämmung 12 cm + Verputz (Wärmedämmverbundsystem), alternativ: hinterlüftete Fassade (z.B. Zellulose zwischen Traghölzern) | Dämmung 8 cm unter der Decke / alternativ: auf der Decke (im Fall einer Fußbodensanierung) | Dämmung 8 cm unter der Decke / alternativ: auf der Decke (im Fall einer Fußbodensanierung) | Einbau von Fenstern mit 2-Scheiben-Wärmeschutz-Verglasung | Einbau von Fenstern mit 2-Scheiben-Wärmeschutz-Verglasung | Einbau von Fenstern mit 2-Scheiben-Wärmeschutz-Verglasung | Roof_Rafters_InsulationCavity.wmf | Ceiling_Measure_InsulationAbove_Flooring.wmf | Wall_Measure_InsulationOutside.wmf | Wall_Measure_InsulationOutside.wmf | Wall_Measure_InsulationOutside.wmf | Ceiling_Measure_InsulationBelow.wmf | Ceiling_Measure_InsulationBelow.wmf | Window_Wood_2P_LowE_Gas.wmf | Window_Wood_2P_LowE_Gas.wmf | Window_Wood_2P_LowE_Gas.wmf | DE.<Gas.G_WH_C.MUH.01>.<Gas.G_IWH_C.MUH.01>.<-.Gen.01>.<Gen> | gas apartment heating, high efficiency (multi-unit housing): condensing boiler | Gas-Etagenheizung, hohe Energieeffizienz (Mehrfamilienhaus): Brennwert-Therme | gas-fueled decentral hot water system, high efficiency: heat generation combined with apartment heating system (condensing boiler), no circulation loop | Warmwasserbereitung über Gas-Etagenheizung, hohe Effizienz: Kombination mit Wärmeerzeuger Heizung (Brennwert-Therme), ohne Zirkulation | 0 | Gas | 0 | 0 | 0 | 0 | gas apartment heating system, high efficiency: condensing boiler, distribution within apartments | Gas-Etagenheizung, hohe Effizienz: Brennwertkessel, Verteilung innerhalb der Wohnungen | 0 | Gas | 0 | 0 | 0 | 0 | no ventilation system | keine Lüftungsanlage | 0 | 0 | 0 | 9827.072 | 0 | 0 | 0 | 7270 | 30709.6 | 7997 | 64 | 16 | 0.41042 | 0.17456 | 0.21937 | 0.21937 | 0.21937 | 0.26071 | 0.28283 | 1.3 | 1.3 | 1.3 | 0 | 121.3426 | 926.1385 | 0 | 0 | 90.6115 | 0 | 1912.378 | 0 | 2.6 | 708.504 | 0.47037 | 0.51 | 51.3198 | 15 | 20.828 | 0 | 0 | 61.8777 | 0 | 0 | 82.7057 | 0 | 0 | 0 | 6.1 | 0 | 0 | 0 | 22.9108 | 22.9108 | 5.207 | 1.2497 | 86.3654 | 83.9254 | 19.6174 | 4.9327 | DE.M.01 | 1.0112 | DE.C.01 | 1
DE.<East.AB.07.HR.ReEx.001>.<MUH.05>.003 | Typology | DE | Germany | Deutschland | DE.East.AB.07.HR.ReEx.001.003 | DE.East.AB.07.HR.ReEx.001 | DE.MUH.05 | DE.Gas.G_WH_C.MUH.01 | DE.Bal_Rec.Gen.02 | DE.Gas.G_IWH_C.MUH.01 | 3 | DE.East.AB.07.HR | DE.East | Eastern Germany (former GDR) | neue Bundesländer | AB | Apartment Block | DE.07 | DE.HR | High-Rise Building | Hochhaus | NBL_HH_G | 0 | mehr als 10 Geschosse; Großtafelbauweise (z.B. WBS 70), dreischalig, aber auch ein- (Gasbeton) oder zweischalig (Innen- oder Außendämmung); Flachdach (Kaltdach); Betondecken | DE.East.AB.07.HR.ReEx.001.ReEx.001.jpg | 0 | 0 | 0 | 0 | 0 | 1979 | 1983 | G | Apartment | FR | - | N | B_Alone | Medium | Medium | DE.Roof.ReEx.06.01 | DE.Ceiling.ReEx.07.01 | DE.Wall.ReEx.07.03 | DE.Wall.ReEx.07.03 | DE.Wall.ReEx.07.03 | DE.Floor.ReEx.07.01 | DE.Floor.ReEx.07.01 | DE.Window.ReEx.06.03 | DE.Window.ReEx.06.03 | DE.Door.ReEx.03.01 | tilted roof with 8 cm insulation | Steildach mit 8 cm Dämmung | wooden rafters, 8 cm insulation between, plaster boards | 8 cm Dämmung zwischen den Holz-Sparren | Roof_Rafters_ThinInsulationCavity.wmf | concrete ceiling with 6 cm insulation | Betondecke mit 6 cm Dämmung | reinforced concrete, 6 cm insulation, cement screed | Stahlbeton, oberseitig 6 cm Dämmung, Zementestrich | Ceiling_Concrete_InsulationAbove_CementScreedNew.wmf | concrete panels | Beton-Fertigteile | sandwich elements (3 layers) | Sandwich-Element (Drei-Schicht-Platte) | Wall_ConcreteSandwichPanel.wmf | concrete panels | Beton-Fertigteile | sandwich elements (3 layers) | Sandwich-Element (Drei-Schicht-Platte) | Wall_ConcreteSandwichPanel.wmf | concrete panels | Beton-Fertigteile | sandwich elements (3 layers) | Sandwich-Element (Drei-Schicht-Platte) | Wall_ConcreteSandwichPanel.wmf | concrete ceiling with 4 cm insulation | Betondecke mit 4 cm Dämmung | reinforced concrete, 4 cm insulation, cement screed | Stahlbeton, 4 cm Wärmedämmung, Zementestrich | Ceiling_Concrete_InsulationAbove_CementScreedNew.wmf | concrete ceiling with 4 cm insulation | Betondecke mit 4 cm Dämmung | reinforced concrete, 4 cm insulation, cement screed | Stahlbeton, 4 cm Wärmedämmung, Zementestrich | Ceiling_Concrete_InsulationAbove_CementScreedNew.wmf | plastic frame window with dual-pane glazing | Kunststofffenster mit Zweischeiben-Isolierverglasung | dual-pane in plastic frame | Zweischeiben-Isolierverlasung im Kunststoffrahmen | Window_Plastic_2P.wmf | plastic frame window with dual-pane glazing | Kunststofffenster mit Zweischeiben-Isolierverglasung | dual-pane in plastic frame | Zweischeiben-Isolierverlasung im Kunststoffrahmen | Window_Plastic_2P.wmf | metal door | Metalltür | 0 | 0 | Window_MetalNoThermalBreak_2P.wmf | DE.Roof.Insulation30cm.01 | DE.Ceiling.Insulation30cm.04 | DE.Wall.Insulation24cm.02 | DE.Wall.Insulation24cm.02 | DE.Wall.Insulation24cm.02 | DE.Floor.Insulation12cm.01 | DE.Floor.Insulation12cm.01 | DE.Window.3pInsulatedFrame.01 | DE.Window.3pInsulatedFrame.01 | DE.Window.3pInsulatedFrame.01 | insulate cavity between rafters 12 cm + add 18 cm insulation layer | add 30 cm insulation above (+ flooring if necessary) | add 24 cm of insulation + plaster (external insulated render system), alternative: curtain wall | add 24 cm of insulation + plaster (external insulated render system), alternative: curtain wall | add 24 cm of insulation + plaster (external insulated render system), alternative: curtain wall | add 12 cm insulation below (in case of sufficient cellar height) / alternatively: on top of ceiling (in case of floor renovation) or combination of both | add 12 cm insulation below (in case of sufficient cellar height) / alternatively: on top of ceiling (in case of floor renovation) or combination of both | mount new windows, triple glazed, argon filled, low E, insulated frame | mount new windows, triple glazed, argon filled, low E, insulated frame | mount new windows, triple glazed, argon filled, low E, insulated frame | Dämmung im Sparren-Zwischenraum 12 cm + zusätzliche Dämmlage 18 cm | Dämmung 30 cm auf der Decke (+ begehbare Platten sofern notwendig) | Dämmung 24 cm + Verputz (Wärmedämmverbundsystem), alternativ: hinterlüftete Fassade | Dämmung 24 cm + Verputz (Wärmedämmverbundsystem), alternativ: hinterlüftete Fassade | Dämmung 24 cm + Verputz (Wärmedämmverbundsystem), alternativ: hinterlüftete Fassade | Dämmung 12 cm unter der Decke (bei ausreichender Kellerraumhöhe) / alternativ: auf der Decke (im Fall einer Fußb.-sanierung) oder Kombin. unter/auf | Dämmung 12 cm unter der Decke (bei ausreichender Kellerraumhöhe) / alternativ: auf der Decke (im Fall einer Fußb.-sanierung) oder Kombin. unter/auf | Einbau von Fenstern mit 3-Scheiben-Wärmeschutz-Verglasung und gedämmtem Rahmen | Einbau von Fenstern mit 3-Scheiben-Wärmeschutz-Verglasung und gedämmtem Rahmen | Einbau von Fenstern mit 3-Scheiben-Wärmeschutz-Verglasung und gedämmtem Rahmen | Roof_Rafters_InsulationCavityAndAbove.wmf | Ceiling_Measure_ThickInsulationAbove_Flooring.wmf | Wall_Measure_ThickInsulationOutside.wmf | Wall_Measure_ThickInsulationOutside.wmf | Wall_Measure_ThickInsulationOutside.wmf | Ceiling_Measure_ThickInsulationBelow.wmf | Ceiling_Measure_ThickInsulationBelow.wmf | Window_SandwichWoodInsulation_3P_LowE_Gas.wmf | Window_SandwichWoodInsulation_3P_LowE_Gas.wmf | Window_SandwichWoodInsulation_3P_LowE_Gas.wmf | DE.<Gas.G_WH_C.MUH.01>.<Gas.G_IWH_C.MUH.01>.<Bal_Rec.Gen.02>.<Gen> | gas apartment heating, high efficiency (multi-unit housing): condensing boiler + ventilation system with heat recovery | Gas-Etagenheizung, hohe Energieeffizienz (Mehrfamilienhaus): Brennwert-Therme + Lüftungsanlage mit Wärmerückgewinnung | gas-fueled decentral hot water system, high efficiency: heat generation combined with apartment heating system (condensing boiler), no circulation loop | Warmwasserbereitung über Gas-Etagenheizung, hohe Effizienz: Kombination mit Wärmeerzeuger Heizung (Brennwert-Therme), ohne Zirkulation | 0 | Gas | 0 | 0 | 0 | 0 | gas apartment heating system, high efficiency: condensing boiler, distribution within apartments | Gas-Etagenheizung, hohe Effizienz: Brennwertkessel, Verteilung innerhalb der Wohnungen | 0 | Gas | 0 | 0 | 0 | 0 | ventilation system with 80% heat recovery | Lüftunganlage mit 80% Wärmerückgewinnung | SysVent_HeatExchanger.wmf | 0.8 | 2.6 | 9827.072 | 0 | 0 | 0 | 7270 | 30709.6 | 7997 | 64 | 16 | 0.13936 | 0.091984 | 0.1252 | 0.1252 | 0.1252 | 0.20086 | 0.21374 | 0.8 | 0.8 | 0.8 | 0 | 63.9401 | 528.5762 | 0 | 0 | 69.8112 | 0 | 1176.848 | 0 | 1.6 | 354.252 | 0.27448 | 0.425 | 30.9565 | 15 | 20.828 | 0 | 0 | 12.1651 | 0 | 0 | 32.9931 | 0 | 0 | 0 | 8.7 | 0 | 0 | 0 | 22.9108 | 22.9108 | 5.207 | 1.2497 | 39.4816 | 36.0016 | 8.9573 | 2.4699 | DE.M.01 | 1.0583 | DE.C.01 | 1

## U-Wert-Transfer (hidden)
EnEV-XL DB | Code_Building | U_Roof_1 | U_Roof_2 | U_Wall_1 | U_Wall_2 | U_Wall_3 | U_Floor_1 | U_Floor_2 | U_Window_1 | U_Window_2 | U_Door_1
| identification of the building dataset | U-value | U-value | U-value | U-value | U-value | U-value | U-value | U-value | U-value | U-value
2011-08-04 |  | element type roof 1 | element type roof 2 | element type wall 1 | element type wall 2 | element type wall 3 | element type floor 1 | element type floor 2 | element type window 1 | element type window 2 | element type door 1
|  | W/(m²K) | W/(m²K) | W/(m²K) | W/(m²K) | W/(m²K) | W/(m²K) | W/(m²K) | W/(m²K) | W/(m²K) | W/(m²K)
|  | Tab.Building.Constr | Tab.Building.Constr | Tab.Building.Constr | Tab.Building.Constr | Tab.Building.Constr | Tab.Building.Constr | Tab.Building.Constr | Tab.Building.Constr | Tab.Building.Constr | Tab.Building.Constr
| VarChar | Real | Real | Real | Real | Real | Real | Real | Real | Real | Real
| quantity: | U | U | U | U | U | U | U | U | U | U
| reference: | Code_Roof_1 | Code_Roof_2 | Code_Wall_1 | Code_Wall_2 | Code_Wall_3 | Code_Floor_1 | Code_Floor_2 | Code_Window_1 | Code_Window_2 | Code_Door_1
| ##.N.SFH.01.Gen.ReEx.001 | 2.6 | 2.6 | #N/A | #N/A | #N/A | #N/A | #N/A | #N/A | #N/A | #N/A
| AT.MT.SFH.01.Gen.ReEx.001 | 1.4 | 1.95 | 2.4 | 0.6 | 0 | 1.6 | 1.6 | 2.2 | 0 | 2
| AT.N.SFH.02.Gen.ReEx.001 | 1.1 | 1.05 | 1.9 | 1.9 | 0 | 0.9 | 2.4 | 1.4 | 2.2 | 2
| AT.MT.SFH.02.Gen.ReEx.001 | 1.05 | 1.05 | 1.5 | 0 | 0 | 2 | 2.4 | 2.2 | 0 | 0
| AT.N.SFH.03.Gen.ReEx.001 | 0.5 | 0.9 | 1.4 | 0.5 | 0 | 2.4 | 3.5 | 2.3 | 0 | 0
| AT.MT.SFH.03.Gen.ReEx.001 | 0.9 | 0 | 1.9 | 0 | 0 | 1.1 | 0 | 2.3 | 0 | 2
| AT.N.SFH.04.Gen.ReEx.001 | 0.9 | 0 | 1.8 | 0 | 0 | 0.8 | 0 | 2.6 | 0 | 2
| AT.MT.SFH.04.Gen.ReEx.001 | 0.9 | 0 | 1.1 | 0 | 0 | 0.8 | 0 | 2.4 | 0 | 0
| AT.N.SFH.05.Gen.ReEx.001 | 0.44 | 0 | 1.2 | 1.2 | 0 | 0.6 | 0 | 1.1 | 0 | 0
| AT.MT.SFH.05.Gen.ReEx.001 | 0.44 | 0.6 | 0.6 | 0.6 | 0 | 0.6 | 0 | 2.5 | 0 | 2
| AT.N.SFH.06.Gen.ReEx.001 | 0.28 | 0.28 | 0.35 | 0.3 | 0 | 0.4 | 0 | 1.4 | 0 | 2
| AT.N.SFH.07.Gen.ReEx.001 | 0.17 | 0 | 0.27 | 0 | 0 | 0.4 | 0 | 1.1 | 0 | 0
| AT.MT.SFH.07.Gen.ReEx.001 | 0.2 | 0 | 0.3 | 0 | 0 | 0.4 | 0 | 1.4 | 0 | 0
| AT.N.SFH.07.PH.ReEx.001 | 0 | 0 | 0 | 0 | 0 | 0 | 0 | 0 | 0 | 0
| AT.N.TH.01.Gen.ReEx.001 | 1.05 | 0 | 1.1 | 0 | 0 | 0.9 | 0 | 2.2 | 0 | 0
| AT.MT.TH.01.Gen.ReEx.001 | 1.05 | 0 | 1.1 | 1.9 | 1.1 | 0.9 | 0 | 2.2 | 0 | 0
| AT.N.TH.02.Gen.ReEx.001 | 1.1 | 0.8 | 1.9 | 1.1 | 1.9 | 0.9 | 0 | 2.2 | 0 | 0
| AT.N.TH.03.Gen.ReEx.001 | 1.05 | 1.05 | 1.4 | 0.5 | 1.9 | 1 | 2.4 | 3 | 0 | 0
| AT.N.TH.04.Gen.ReEx.001 | 0.5 | 0.7 | 1.3 | 1.8 | 0 | 0.8 | 0 | 2.6 | 1.5 | 0
| AT.MT.TH.04.Gen.ReEx.001 | 0.5 | 0 | 1.8 | 0 | 0 | 1.1 | 0 | 2.6 | 0 | 0
| AT.N.TH.05.Gen.ReEx.001 | 0.6 | 0.44 | 0.7 | 1.2 | 0 | 0.6 | 0.6 | 2.5 | 1.1 | 0
| AT.MT.TH.05.Gen.ReEx.001 | 0.6 | 0 | 0.6 | 0.6 | 0 | 0.8 | 0 | 2.5 | 0 | 0
| AT.N.TH.06.Gen.ReEx.001 | 0.3 | 0 | 0.35 | 0.35 | 0 | 0.4 | 0 | 1.1 | 0 | 0
| AT.MT.TH.06.Gen.ReEx.001 | 0.3 | 0.2 | 0.3 | 0.3 | 0 | 0.4 | 0 | 1.1 | 0 | 0
| AT.N.TH.07.Gen.ReEx.001 | 0.17 | 0 | 0.27 | 0 | 0 | 0.4 | 0 | 1.4 | 0 | 0
| AT.MT.TH.07.Gen.ReEx.001 | 0.2 | 0 | 0.3 | 0.27 | 0 | 0.4 | 0.4 | 1.1 | 0 | 0
| AT.N.TH.07.PH.ReEx.001 | 0 | 0 | 0 | 0 | 0 | 0 | 0 | 0 | 0 | 0
| AT.N.MFH.01.Gen.ReEx.001 | 1.95 | 1.95 | 1.1 | 1.1 | 0 | 1.6 | 1.6 | 2.2 | 0 | 0
| AT.MT.MFH.01.Gen.ReEx.001 | 1.05 | 1.4 | 2.4 | 0.6 | 0 | 1.6 | 0 | 2.2 | 0 | 0
| AT.N.MFH.02.Gen.ReEx.001 | 1.05 | 0 | 1.9 | 1.1 | 0 | 0.9 | 0 | 1.4 | 0 | 0
| AT.MT.MFH.02.Gen.ReEx.001 | 0.8 | 0 | 1.1 | 1.1 | 0 | 0.9 | 0.9 | 4.6 | 0 | 0
| AT.N.MFH.03.Gen.ReEx.001 | 0.5 | 1.7 | 1.4 | 0 | 0 | 3.5 | 1 | 3 | 0 | 0
| AT.MT.MFH.03.Gen.ReEx.001 | 0.5 | 0 | 1.4 | 1.4 | 0 | 2.4 | 0 | 1.5 | 0 | 0
| AT.N.MFH.04.Gen.ReEx.001 | 0.7 | 0 | 1.8 | 0 | 0 | 1.1 | 0 | 1.5 | 0 | 0
| AT.MT.MFH.04.Gen.ReEx.001 | 0.5 | 0.5 | 1.1 | 0.5 | 0 | 0.8 | 1.1 | 2.6 | 1.5 | 0
| AT.N.MFH.05.Gen.ReEx.001 | 0.44 | 0.44 | 0.6 | 1.2 | 0 | 0.6 | 0.6 | 2.5 | 1.1 | 0
| AT.MT.MFH.05.Gen.ReEx.001 | 0.6 | 0.44 | 0.6 | 0.6 | 0 | 0.6 | 0 | 1.1 | 0 | 0
| AT.N.MFH.06.Gen.ReEx.001 | 0.4 | 0.28 | 0.35 | 0.35 | 0 | 0.4 | 0 | 1.4 | 0 | 0
| AT.N.MFH.07.Gen.ReEx.001 | 0.1 | 0.17 | 0.27 | 0 | 0 | 0.4 | 0 | 1.1 | 1.1 | 0
| AT.MT.MFH.07.Gen.ReEx.001 | 0.2 | 0 | 0.3 | 0.27 | 1.9 | 0.4 | 0 | 1.4 | 0 | 0
| AT.N.MFH.07.PH.ReEx.001 | 0 | 0 | 0 | 0 | 0 | 0 | 0 | 0 | 0 | 0
| AT.N.AB.01.Gen.ReEx.001 | 1.05 | 0 | 1.1 | 0 | 0 | 0.9 | 0 | 2.2 | 0 | 0
| AT.N.AB.02.Gen.ReEx.001 | 1.05 | 0.8 | 1.9 | 0 | 0 | 0.9 | 0 | 2.2 | 0 | 0
| AT.MT.AB.02.Gen.ReEx.001 | 1.05 | 0 | 1.9 | 0 | 0 | 0.9 | 0 | 2.2 | 0 | 0
| AT.N.AB.03.Gen.ReEx.001 | 1.7 | 0 | 1.4 | 0 | 0 | 1 | 1 | 2.3 | 0 | 0
| AT.MT.AB.03.Gen.ReEx.001 | 0.5 | 0 | 1.4 | 1.4 | 0 | 1 | 0 | 1.5 | 1.5 | 0
| AT.N.AB.04.Gen.ReEx.001 | 0.9 | 0 | 1.1 | 0.5 | 0 | 0.8 | 0 | 2.6 | 0 | 0
| AT.MT.AB.04.Gen.ReEx.001 | 1.7 | 2.4 | 0.5 | 0 | 0 | 1.1 | 0 | 1.5 | 0 | 0
| AT.N.AB.05.Gen.ReEx.001 | 0.5 | 0.6 | 0.7 | 0.7 | 0 | 0.8 | 0.6 | 2.5 | 0 | 0
| AT.MT.AB.05.Gen.ReEx.001 | 0.44 | 0 | 0.6 | 0.6 | 0 | 0.6 | 0 | 2.5 | 0 | 3
| AT.N.AB.06.Gen.ReEx.001 | 0.2 | 0.2 | 0.35 | 0 | 0 | 0.4 | 0 | 1.4 | 0 | 0
| AT.MT.AB.06.Gen.ReEx.001 | 0.28 | 0.28 | 0.35 | 0 | 0 | 0.4 | 0 | 1.4 | 1.4 | 2
| AT.N.AB.07.Gen.ReEx.001 | 0.2 | 0.2 | 0.27 | 0.27 | 0 | 0.4 | 0.4 | 1.4 | 0 | 0
| AT.MT.AB.07.Gen.ReEx.001 | 0.2 | 0 | 0.27 | 0 | 0 | 0.4 | 0 | 1.4 | 0 | 0
| AT.N.AB.07.PH.ReEx.001 | 0 | 0 | 0 | 0 | 0 | 0 | 0 | 0 | 0 | 0
| BE.N.SFH.01.deta.ReEx.001 | 1.7 | 1.7 | 2.2 | 2.2 | 0 | 1.9 | 1.9 | 5 | 0 | 4
| BE.N.TH.01.semi.ReEx.001 | 1.7 | 1.7 | 2.2 | 2.2 | 0 | 1.9 | 1.9 | 5 | 0 | 4
| BE.N.TH.01.terr.ReEx.001 | 1.7 | 1.7 | 2.2 | 2.2 | 0 | 1.9 | 1.9 | 5 | 0 | 4
| BE.N.MFH.01.small.ReEx.001 | 3.5 | 0 | 2.2 | 0 | 0 | 1.9 | 0 | 5 | 0 | 4
| BE.N.MFH.01.medium.ReEx.001 | 3.5 | 0 | 2.2 | 0 | 0 | 1.9 | 0 | 5 | 0 | 4
| BE.N.SFH.02.deta.ReEx.001 | 1.9 | 1.9 | 1.7 | 1.7 | 0 | 1.9 | 1.9 | 5 | 0 | 4
| BE.N.TH.02.semi.ReEx.001 | 1.9 | 1.9 | 1.7 | 1.7 | 0 | 1.9 | 1.9 | 5 | 0 | 4
| BE.N.TH.02.terr.ReEx.001 | 1.9 | 1.9 | 1.7 | 1.7 | 0 | 1.9 | 1.9 | 5 | 0 | 4
| BE.N.MFH.02.small.ReEx.001 | 3.5 | 0 | 1.7 | 0 | 0 | 1.9 | 0 | 5 | 0 | 4
| BE.N.MFH.02.medium.ReEx.001 | 3.5 | 0 | 1.7 | 0 | 0 | 1.9 | 0 | 5 | 0 | 4
| BE.N.AB.02.large.ReEx.001 | 3.5 | 0 | 1.7 | 0 | 0 | 1.9 | 0 | 5 | 0 | 4
| BE.N.SFH.03.deta.ReEx.001 | 0.85 | 0.85 | 1 | 1 | 0 | 1 | 1 | 3.5 | 0 | 4
| BE.N.TH.03.semi.ReEx.001 | 0.85 | 0.85 | 1 | 1 | 0 | 1 | 1 | 3.5 | 0 | 4
| BE.N.TH.03.terr.ReEx.001 | 0.85 | 0.85 | 1 | 1 | 0 | 1 | 1 | 3.5 | 0 | 4
| BE.N.MFH.03.small.ReEx.001 | 0.85 | 0 | 1 | 0 | 0 | 1 | 0 | 4.3 | 0 | 4
| BE.N.MFH.03.medium.ReEx.001 | 0.85 | 0 | 1 | 0 | 0 | 1 | 0 | 4.3 | 0 | 4
| BE.N.AB.03.large.ReEx.001 | 0.85 | 0 | 1.7 | 0 | 0 | 1 | 0 | 4.3 | 0 | 4
| BE.N.SFH.04.deta.ReEx.001 | 0.45 | 0.45 | 0.6 | 0.6 | 0 | 0.8 | 0.8 | 3.5 | 0 | 3.5
| BE.N.TH.04.semi.ReEx.001 | 0.45 | 0.45 | 0.6 | 0.6 | 0 | 0.8 | 0.8 | 3.5 | 0 | 3.5
| BE.N.TH.04.terr.ReEx.001 | 0.45 | 0.45 | 0.6 | 0.6 | 0 | 0.8 | 0.8 | 3.5 | 0 | 3.5
| BE.N.MFH.04.small.ReEx.001 | 0.45 | 0 | 0.6 | 0 | 0 | 0.8 | 0 | 3.5 | 0 | 3.5
| BE.N.MFH.04.medium.ReEx.001 | 0.45 | 0 | 0.6 | 0 | 0 | 0.8 | 0 | 3.5 | 0 | 3.5
| BE.N.AB.04.large.ReEx.001 | 0.45 | 0 | 0.6 | 0 | 0 | 0.8 | 0 | 3.5 | 0 | 3.5
| BE.N.SFH.05.deta.ReEx.001 | 0.3 | 0.3 | 0.4 | 0.4 | 0 | 0.6 | 0.6 | 1.9 | 0 | 2
| BE.N.TH.05.semi.ReEx.001 | 0.3 | 0.3 | 0.4 | 0.4 | 0 | 0.6 | 0.6 | 1.9 | 0 | 2
| BE.N.TH.05.terr.ReEx.001 | 0.3 | 0.3 | 0.4 | 0.4 | 0 | 0.6 | 0.6 | 1.9 | 0 | 2
| BE.N.MFH.05.small.ReEx.001 | 0.3 | 0 | 0.4 | 0 | 0 | 0.6 | 0 | 1.9 | 0 | 2
| BE.N.MFH.05.medium.ReEx.001 | 0.3 | 0 | 0.4 | 0 | 0 | 0.6 | 0 | 1.9 | 0 | 2
| BE.N.AB.05.large.ReEx.001 | 0.3 | 0 | 0.4 | 0 | 0 | 0.6 | 0 | 1.9 | 0 | 2
| CZ.N.SFH.01.Gen.ReEx.001 | 2.6 | 2.3 | 1.1 | 1.36 | 0 | 3.23 | 0 | 2.4 | 0 | 3
| CZ.N.SFH.02.Gen.ReEx.001 | 1.25 | 1.5 | 1.36 | 1.8 | 0 | 1.5 | 0 | 2.4 | 2.9 | 3
| CZ.N.SFH.03.Gen.ReEx.001 | 1.25 | 1.3 | 1.36 | 1.36 | 0 | 1.5 | 0 | 2.4 | 0 | 4
| CZ.N.SFH.04.Gen.ReEx.001 | 0 | 0 | 0 | 0 | 0 | 0 | 0 | 0 | 0 | 0
| CZ.N.SFH.05.Gen.ReEx.001 | 0.35 | 0 | 0.5 | 0 | 0 | 1.1 | 0 | 1.3 | 0 | 3
| CZ.N.SFH.06.Gen.ReEx.001 | 0 | 0 | 0 | 0 | 0 | 0 | 0 | 0 | 0 | 0
| CZ.N.TH.01.Gen.ReEx.001 | 2.6 | 2.3 | 1.1 | 1.36 | 1.8 | 3.23 | 3.23 | 2.4 | 2.4 | 3
| CZ.N.TH.02.Gen.ReEx.001 | 1.64 | 1.5 | 1.36 | 0 | 0 | 1.5 | 0 | 2.4 | 0 | 4
| CZ.N.TH.03.Gen.ReEx.001 | 1.25 | 1.3 | 1.43 | 0 | 0 | 1.13 | 0 | 2.9 | 0 | 4
| CZ.N.TH.04.Gen.ReEx.001 | 0.85 | 0.85 | 1.42 | 0 | 0 | 1.24 | 0 | 2.7 | 0 | 2.8
| CZ.N.TH.05.Gen.ReEx.001 | 0.46 | 0.6 | 0.5 | 0 | 0 | 0.6 | 0 | 1.3 | 0 | 2
| CZ.N.TH.06.Gen.ReEx.001 | 0.35 | 0.35 | 0.35 | 0 | 0 | 0.45 | 0 | 1.1 | 0 | 2
| CZ.N.MFH.01.Gen.ReEx.001 | 2.6 | 2.3 | 1.1 | 1.36 | 1.8 | 2 | 2 | 2.4 | 2.4 | 3
| CZ.N.MFH.02.Gen.ReEx.001 | 0.8 | 1.3 | 1.1 | 1.36 | 1.8 | 1.5 | 0 | 2.4 | 0 | 3
| CZ.N.MFH.03.Gen.ReEx.001 | 0 | 0 | 0 | 0 | 0 | 0 | 0 | 0 | 0 | 0
| CZ.N.MFH.04.Gen.ReEx.001 | 0.85 | 0.85 | 1.2 | 0 | 0 | 1.28 | 0 | 2.44 | 0 | 4.2
| CZ.N.MFH.05.Gen.ReEx.001 | 0 | 0 | 0 | 0 | 0 | 0 | 0 | 0 | 0 | 0
| CZ.N.MFH.06.Gen.ReEx.001 | 0 | 0 | 0 | 0 | 0 | 0 | 0 | 0 | 0 | 0
| CZ.N.AB.01.Gen.ReEx.001 | 0 | 0 | 0 | 0 | 0 | 0 | 0 | 0 | 0 | 0
| CZ.N.AB.02.Gen.ReEx.001 | #N/A | #N/A | 1.1 | 1.36 | 0 | 1.5 | 0 | 2.4 | 0 | 4
| CZ.N.AB.03.Gen.ReEx.001 | 0 | 0 | 0 | 0 | 0 | 0 | 0 | 0 | 0 | 0
| CZ.N.AB.04.Gen.ReEx.001 | 0 | 0 | 0 | 0 | 0 | 0 | 0 | 0 | 0 | 0
| CZ.N.AB.05.Gen.ReEx.001 | 0 | 0 | 0 | 0 | 0 | 0 | 0 | 0 | 0 | 0
| CZ.N.AB.06.Gen.ReEx.001 | 0 | 0 | 0 | 0 | 0 | 0 | 0 | 0 | 0 | 0
| CZ.SouthB.TH.04.Pref.ReEx.001 | 0.85 | 0 | 1.42 | 1.2 | 1.1 | 1.28 | 0 | 2.7 | 0 | 2.8
| CZ.CentreB.AB.05.Pref.ReEx.001 | 0.46 | 0 | 0.76 | 0.73 | 0 | 1.1 | 0 | 1.1 | 0 | 2
DE.N.SFH.01.Gen.ReEx.001.001 | DE.N.SFH.01.Gen.ReEx.001 | 2.6 | 1 | 2 | 2 | 2 | 2.9 | 2.9 | 3.5 | 5 | 3
DE.N.SFH.02.Gen.ReEx.001.001 | DE.N.SFH.02.Gen.ReEx.001 | 1.3 | 1 | 1.7 | 1.7 | 1.7 | 1.2 | 1.2 | 3.5 | 3.5 | 3
DE.N.SFH.03.Gen.ReEx.001.001 | DE.N.SFH.03.Gen.ReEx.001 | 1.4 | 0.8 | 1.7 | 1.7 | 1.7 | 1 | 1 | 3.5 | 3.5 | 3
DE.N.SFH.04.Gen.ReEx.001.001 | DE.N.SFH.04.Gen.ReEx.001 | 1.4 | 0.8 | 1.4 | 1.4 | 1.4 | 1.01 | 1.01 | 3.5 | 3.5 | 3
DE.N.SFH.05.Gen.ReEx.001.001 | DE.N.SFH.05.Gen.ReEx.001 | 0.8 | 0.6 | 1.2 | 1.2 | 1.2 | 1.6 | 1.6 | 3.5 | 3.5 | 3
DE.N.SFH.06.Gen.ReEx.001.001 | DE.N.SFH.06.Gen.ReEx.001 | 0.5 | 0.6 | 1 | 1 | 1 | 1 | 1 | 3.5 | 3.5 | 3
DE.N.SFH.07.Gen.ReEx.001.001 | DE.N.SFH.07.Gen.ReEx.001 | 0.5 | 0.5 | 0.8 | 0.8 | 0.8 | 0.8 | 0.8 | 4.3 | 4.3 | 3
DE.N.SFH.08.Gen.ReEx.001.001 | DE.N.SFH.08.Gen.ReEx.001 | 0.4 | 0.4 | 0.5 | 0.5 | 0.5 | 0.6 | 0.6 | 3.5 | 3.5 | 3
DE.N.SFH.09.Gen.ReEx.001.001 | DE.N.SFH.09.Gen.ReEx.001 | 0.35 | 0.3 | 0.3 | 0.3 | 0.3 | 0.45 | 0.45 | 1.9 | 1.9 | 2
DE.N.SFH.10.Gen.ReEx.001.001 | DE.N.SFH.10.Gen.ReEx.001 | 0.25 | 0.24 | 0.3 | 0.3 | 0.3 | 0.3 | 0.3 | 1.4 | 1.4 | 2
DE.N.TH.02.Gen.ReEx.001.001 | DE.N.TH.02.Gen.ReEx.001 | 1.3 | 1 | 1.7 | 1.7 | 1.7 | 1.2 | 1.2 | 2.7 | 2.7 | 3
DE.N.TH.03.Gen.ReEx.001.001 | DE.N.TH.03.Gen.ReEx.001 | 1.4 | 0.8 | 1.7 | 1.7 | 1.7 | 1 | 1 | 3.5 | 3.5 | 3
DE.N.TH.04.Gen.ReEx.001.001 | DE.N.TH.04.Gen.ReEx.001 | 1.4 | 0.8 | 1.2 | 1.2 | 1.2 | 2.1 | 2.1 | 3.5 | 3.5 | 3
DE.N.TH.05.Gen.ReEx.001.001 | DE.N.TH.05.Gen.ReEx.001 | 0.8 | 0.6 | 1.2 | 1.2 | 1.2 | 1.6 | 1.6 | 3.5 | 3.5 | 3
DE.N.TH.06.Gen.ReEx.001.001 | DE.N.TH.06.Gen.ReEx.001 | 0.5 | 0.6 | 1 | 1 | 1 | 1 | 1 | 3.5 | 3.5 | 3
DE.N.TH.07.Gen.ReEx.001.001 | DE.N.TH.07.Gen.ReEx.001 | 0.5 | 0.5 | 0.8 | 0.8 | 0.8 | 0.8 | 0.8 | 3.5 | 3.5 | 3
DE.N.TH.08.Gen.ReEx.001.001 | DE.N.TH.08.Gen.ReEx.001 | 0.4 | 0.4 | 0.6 | 0.6 | 0.6 | 0.6 | 0.6 | 3.5 | 3.5 | 3
DE.N.TH.09.Gen.ReEx.001.001 | DE.N.TH.09.Gen.ReEx.001 | 0.35 | 0.27 | 0.6 | 0.6 | 0.6 | 0.45 | 0.45 | 1.6 | 1.6 | 2
DE.N.TH.10.Gen.ReEx.001.001 | DE.N.TH.10.Gen.ReEx.001 | 0.2 | 0.24 | 0.3 | 0.3 | 0.3 | 0.3 | 0.3 | 1.3 | 1.3 | 2
DE.N.MFH.01.Gen.ReEx.001.001 | DE.N.MFH.01.Gen.ReEx.001 | 2.6 | 1 | 2 | 2 | 2 | 1.2 | 1.2 | 3.5 | 3.5 | 3
DE.N.MFH.02.Gen.ReEx.001.001 | DE.N.MFH.02.Gen.ReEx.001 | 1.3 | 1 | 2.2 | 2.2 | 2.2 | 1.2 | 1.2 | 2.7 | 2.7 | 3
DE.N.MFH.03.Gen.ReEx.001.001 | DE.N.MFH.03.Gen.ReEx.001 | 1.4 | 0.8 | 1.7 | 1.7 | 1.7 | 1 | 1 | 3.5 | 3.5 | 3
DE.N.MFH.04.Gen.ReEx.001.001 | DE.N.MFH.04.Gen.ReEx.001 | 1.4 | 1.6 | 1.2 | 1.2 | 1.2 | 2.2 | 2.2 | 3.5 | 3.5 | 3
DE.N.MFH.05.Gen.ReEx.001.001 | DE.N.MFH.05.Gen.ReEx.001 | 0.8 | 0.6 | 1.2 | 1.2 | 1.2 | 1.6 | 1.6 | 3.5 | 3.5 | 3
DE.N.MFH.06.Gen.ReEx.001.001 | DE.N.MFH.06.Gen.ReEx.001 | 0.5 | 0.6 | 1 | 1 | 1 | 1 | 1 | 3.5 | 3.5 | 4
DE.N.MFH.07.Gen.ReEx.001.001 | DE.N.MFH.07.Gen.ReEx.001 | 0.5 | 0.5 | 0.8 | 0.8 | 0.8 | 0.8 | 0.8 | 3.5 | 3.5 | 4
DE.N.MFH.08.Gen.ReEx.001.001 | DE.N.MFH.08.Gen.ReEx.001 | 0.4 | 0.4 | 0.6 | 0.6 | 0.6 | 0.6 | 0.6 | 3.5 | 3.5 | 4
DE.N.MFH.09.Gen.ReEx.001.001 | DE.N.MFH.09.Gen.ReEx.001 | 0.35 | 0.35 | 0.4 | 0.4 | 0.4 | 0.45 | 0.45 | 1.9 | 1.9 | 2
DE.N.MFH.10.Gen.ReEx.001.001 | DE.N.MFH.10.Gen.ReEx.001 | 0.2 | 0.24 | 0.25 | 0.25 | 0.25 | 0.35 | 0.35 | 1.4 | 1.4 | 3
DE.N.AB.02.Gen.ReEx.001.001 | DE.N.AB.02.Gen.ReEx.001 | 1.3 | 1 | 1.7 | 1.7 | 1.7 | 1.2 | 1.2 | 3.5 | 3.5 | 3
DE.N.AB.03.Gen.ReEx.001.001 | DE.N.AB.03.Gen.ReEx.001 | 1.4 | 0.8 | 1.4 | 1.4 | 1.4 | 1 | 1 | 3.5 | 3.5 | 3
DE.N.AB.04.Gen.ReEx.001.001 | DE.N.AB.04.Gen.ReEx.001 | 0.8 | 1.6 | 1.2 | 1.2 | 1.2 | 2.1 | 2.1 | 3.5 | 3.5 | 3
DE.N.AB.05.Gen.ReEx.001.001 | DE.N.AB.05.Gen.ReEx.001 | 0.8 | 0.6 | 1.2 | 1.2 | 1.2 | 1.6 | 1.6 | 3.5 | 3.5 | 3
DE.N.AB.06.Gen.ReEx.001.001 | DE.N.AB.06.Gen.ReEx.001 | 0.5 | 0.6 | 1.1 | 1.1 | 1.1 | 1 | 1 | 3.5 | 3.5 | 4
DE.N.AB.05.HR.ReEx.001.001 | DE.N.AB.05.HR.ReEx.001 | 0.8 | 0.6 | 1.2 | 1.2 | 1.2 | 1.6 | 1.6 | 3.5 | 3.5 | 3
DE.N.AB.06.HR.ReEx.001.001 | DE.N.AB.06.HR.ReEx.001 | 0.5 | 0.6 | 1.1 | 1.1 | 1.1 | 1 | 1 | 3.5 | 3.5 | 4
DE.N.SFH.06.LightFrame.ReEx.001.001 | DE.N.SFH.06.LightFrame.ReEx.001 | 0.5 | 0.5 | 0.6 | 0.6 | 0.6 | 1 | 1 | 3.5 | 3.5 | 3
DE.East.MFH.04.Gen.ReEx.001.001 | DE.East.MFH.04.Gen.ReEx.001 | 1.4 | 1.6 | 1.2 | 1.2 | 1.2 | 2.2 | 2.2 | 3.5 | 3.5 | 3
DE.East.MFH.05.Gen.ReEx.001.001 | DE.East.MFH.05.Gen.ReEx.001 | 0.8 | 0.6 | 1.1 | 1.1 | 1.1 | 1.6 | 1.6 | 2.7 | 2.7 | 3
DE.East.AB.06.Gen.ReEx.001.001 | DE.East.AB.06.Gen.ReEx.001 | 0.8 | 0.6 | 1.1 | 1.1 | 1.1 | 1 | 1 | 2.7 | 2.7 | 4
DE.East.AB.07.Gen.ReEx.001.001 | DE.East.AB.07.Gen.ReEx.001 | 0.5 | 0.5 | 0.9 | 0.9 | 0.9 | 0.8 | 0.8 | 2.7 | 2.7 | 4
DE.East.AB.08.Gen.ReEx.001.001 | DE.East.AB.08.Gen.ReEx.001 | 0.4 | 0.4 | 0.6 | 0.6 | 0.6 | 0.6 | 0.6 | 3.5 | 3.5 | 4
DE.East.AB.06.HR.ReEx.001.001 | DE.East.AB.06.HR.ReEx.001 | 0.5 | 0.6 | 1.1 | 1.1 | 1.1 | 1 | 1 | 2.7 | 2.7 | 4
DE.East.AB.07.HR.ReEx.001.001 | DE.East.AB.07.HR.ReEx.001 | 0.5 | 0.5 | 0.9 | 0.9 | 0.9 | 0.8 | 0.8 | 3.5 | 3.5 | 4
| DK.N.SFH.01.Gen.ReEx.001 | 0.6 | 0 | 0.62 | 0 | 0 | 1 | 0 | 2.8 | 0 | 0
| DK.N.SFH.02.Gen.ReEx.001 | 0.6 | 0 | 1.6 | 0 | 0 | 1.5 | 0 | 2.7 | 0 | 0
| DK.N.SFH.03.Gen.ReEx.001 | 1.5 | 0 | 1.6 | 0.67 | 0 | 1.5 | 0 | 2.7 | 0 | 0
| DK.N.SFH.04.Gen.ReEx.001 | 0.38 | 0 | 1 | 0 | 0 | 0.52 | 0 | 2.8 | 0 | 0
| DK.N.SFH.05.Gen.ReEx.001 | 0.3 | 0 | 0.6 | 0 | 0 | 1.3 | 0 | 2.8 | 0 | 0
| DK.N.SFH.06.Gen.ReEx.001 | 0.3 | 0 | 0.3 | 0.3 | 0 | 0.54 | 0 | 2.7 | 0 | 0
| DK.N.SFH.07.Gen.ReEx.001 | 0.11 | 0 | 0.48 | 0 | 0 | 0.33 | 0 | 1.5 | 0 | 0
| DK.N.SFH.08.Gen.ReEx.001 | 0.11 | 0 | 0.16 | 0 | 0 | 0.14 | 0 | 1.9 | 0 | 0
| DK.N.SFH.09.Gen.ReEx.001 | 0.11 | 0 | 0.16 | 0 | 0 | 0.12 | 0 | 1.5 | 0 | 0
| DK.N.TH.01.Gen.ReEx.001 | 0.6 | 0 | 1.6 | 0.6 | 0 | 0.34 | 0 | 2.8 | 0 | 0
| DK.N.TH.02.Gen.ReEx.001 | 1.5 | 0 | 1.5 | 0 | 0 | 1.5 | 0 | 2.7 | 0 | 0
| DK.N.TH.03.Gen.ReEx.001 | 0.2 | 0 | 1.6 | 0 | 0 | 1.3 | 0 | 2.7 | 0 | 0
| DK.N.TH.04.Gen.ReEx.001 | 0.38 | 0 | 0.67 | 0 | 0 | 0.6 | 0 | 2.7 | 0 | 0
| DK.N.TH.05.Gen.ReEx.001 | 0.3 | 0 | 0.67 | 0 | 0 | 0.6 | 0 | 2.8 | 0 | 0
| DK.N.TH.06.Gen.ReEx.001 | 0.47 | 0 | 0.3 | 0 | 0 | 0.47 | 0 | 2.8 | 0 | 0
| DK.N.TH.07.Gen.ReEx.001 | 0.2 | 0 | 0.3 | 0 | 0 | 0.18 | 0 | 2.8 | 0 | 0
| DK.N.TH.08.Gen.ReEx.001 | 0.2 | 0 | 0.3 | 0 | 0 | 0.14 | 0 | 1.5 | 0 | 0
| DK.N.TH.09.Gen.ReEx.001 | 0.12 | 0 | 0.24 | 0 | 0 | 0.14 | 0 | 1.5 | 0 | 0
| DK.N.AB.01.Gen.ReEx.001 | 0.2 | 0 | 2.8 | 2.1 | 0 | 1.5 | 0.2 | 2.7 | 0 | 0
| DK.N.AB.02.Gen.ReEx.001 | 0.38 | 0 | 0.62 | 0 | 0 | 0.52 | 0 | 2.7 | 0 | 0
| DK.N.AB.03.Gen.ReEx.001 | 1.9 | 0 | 1.2 | 0 | 0 | 1.9 | 0 | 2.8 | 0 | 0
| DK.N.AB.04.Gen.ReEx.001 | 0.6 | 0 | 1.6 | 0 | 0 | 1 | 0 | 2.8 | 0 | 0
| DK.N.AB.05.Gen.ReEx.001 | 0.33 | 0 | 0.6 | 0.46 | 0 | 1.4 | 0 | 2.7 | 0 | 0
| DK.N.AB.06.Gen.ReEx.001 | 0.19 | 0 | 0.49 | 0.6 | 0 | 0.54 | 0.2 | 2.8 | 0 | 0
| DK.N.AB.07.Gen.ReEx.001 | 0.19 | 0 | 0.34 | 0 | 0 | 0.19 | 0 | 2.7 | 0 | 0
| DK.N.AB.08.Gen.ReEx.001 | 0.19 | 0 | 0.3 | 0 | 0 | #N/A | 0 | 1.6 | 0 | 0
| DK.N.AB.09.Gen.ReEx.001 | 0.19 | 0 | 0.24 | 0 | 0 | #N/A | 0 | 1.6 | 0 | 0
| DK.N.SFH.01.Gen.SyAv.001 | 0.39 | 0 | 0.78 | 0 | 0 | 0.48 | 0 | 2.59 | 0 | 0
| DK.N.SFH.02.Gen.SyAv.001 | 0.42 | 0 | 0.85 | 0 | 0 | 0.71 | 0 | 2.55 | 0 | 0
| DK.N.SFH.03.Gen.SyAv.001 | 0.42 | 0 | 0.85 | 0 | 0 | 0.91 | 0 | 2.5 | 0 | 0
| DK.N.SFH.04.Gen.SyAv.001 | 0.36 | 0 | 0.85 | 0 | 0 | 0.68 | 0 | 2.5 | 0 | 0
| DK.N.SFH.05.Gen.SyAv.001 | 0.28 | 0 | 0.63 | 0 | 0 | 0.39 | 0 | 2.52 | 0 | 0
| DK.N.SFH.06.Gen.SyAv.001 | 0.26 | 0 | 0.49 | 0 | 0 | 0.31 | 0 | 2.47 | 0 | 0
| DK.N.SFH.07.Gen.SyAv.001 | 0.2 | 0 | 0.35 | 0 | 0 | 0.25 | 0 | 2.38 | 0 | 0
| DK.N.SFH.08.Gen.SyAv.001 | 0.15 | 0 | 0.27 | 0 | 0 | 0.16 | 0 | 1.79 | 0 | 0
| DK.N.SFH.09.Gen.SyAv.001 | 0.12 | 0 | 0.21 | 0 | 0 | 0.12 | 0 | 1.58 | 0 | 0
| DK.N.TH.01.Gen.SyAv.001 | 0.32 | 0 | 0.91 | 0 | 0 | 0.53 | 0 | 2.52 | 0 | 0
| DK.N.TH.02.Gen.SyAv.001 | 0.43 | 0 | 1 | 0 | 0 | 0.83 | 0 | 2.56 | 0 | 0
| DK.N.TH.03.Gen.SyAv.001 | 0.39 | 0 | 0.95 | 0 | 0 | 1.12 | 0 | 2.48 | 0 | 0
| DK.N.TH.04.Gen.SyAv.001 | 0.41 | 0 | 0.94 | 0 | 0 | 0.73 | 0 | 2.5 | 0 | 0
| DK.N.TH.05.Gen.SyAv.001 | 0.3 | 0 | 0.63 | 0 | 0 | 0.42 | 0 | 2.46 | 0 | 0
| DK.N.TH.06.Gen.SyAv.001 | 0.29 | 0 | 0.46 | 0 | 0 | 0.32 | 0 | 2.45 | 0 | 0
| DK.N.TH.07.Gen.SyAv.001 | 0.2 | 0 | 0.32 | 0 | 0 | 0.26 | 0 | 2.51 | 0 | 0
| DK.N.TH.08.Gen.SyAv.001 | 0.16 | 0 | 0.28 | 0 | 0 | 0.17 | 0 | 1.78 | 0 | 0
| DK.N.TH.09.Gen.SyAv.001 | 0.13 | 0 | 0.23 | 0 | 0 | 0.13 | 0 | 1.55 | 0 | 0
| DK.N.AB.01.Gen.SyAv.001 | 0.32 | 0 | 0.83 | 0 | 0 | 0.51 | 0 | 2.61 | 0 | 0
| DK.N.AB.02.Gen.SyAv.001 | 0.52 | 0 | 1.12 | 0 | 0 | 0.98 | 0 | 2.65 | 0 | 0
| DK.N.AB.03.Gen.SyAv.001 | 0.53 | 0 | 1.22 | 0 | 0 | 1.18 | 0 | 2.63 | 0 | 0
| DK.N.AB.04.Gen.SyAv.001 | 0.34 | 0 | 1.07 | 0 | 0 | 1.04 | 0 | 2.64 | 0 | 0
| DK.N.AB.05.Gen.SyAv.001 | 0.3 | 0 | 0.77 | 0 | 0 | 0.71 | 0 | 2.48 | 0 | 0
| DK.N.AB.06.Gen.SyAv.001 | 0.25 | 0 | 0.53 | 0 | 0 | 0.59 | 0 | 2.69 | 0 | 0
| DK.N.AB.07.Gen.SyAv.001 | 0.22 | 0 | 0.35 | 0 | 0 | 0.3 | 0 | 2.51 | 0 | 0
| DK.N.AB.08.Gen.SyAv.001 | 0.16 | 0 | 0.28 | 0 | 0 | 0.22 | 0 | 1.72 | 0 | 0
| DK.N.AB.09.Gen.SyAv.001 | 0.17 | 0 | 0.24 | 0 | 0 | 0.19 | 0 | 1.59 | 0 | 0
| ES.B3.MFH.04.mix.ReEx.001 | 1.61 | 0 | 1.64 | 0 | 0 | 1.74 | 0 | 5.7 | 0 | 0
| GR.ZoneB.SFH.02.Gen.ReEx.001 | 1.05 | 0 | 0.85 | 3.4 | 3.65 | 3.1 | 0 | 4.1 | 0 | 0
| GR.ZoneB.MFH.02.Gen.ReEx.001 | 3.05 | 0 | 2.2 | 3.4 | 0 | 2.75 | 2 | 6.1 | 0 | 0
| GR.ZoneB.MFH.01.Gen.ReEx.001 | 3.05 | 0 | 2.2 | 3.4 | 3.65 | 2 | 3.1 | 4.7 | 0 | 0
| GR.ZoneA.MFH.01.Gen.ReEx.001 | 3.05 | 0 | 2.2 | 3.4 | 3.65 | 3.1 | 0 | 4.7 | 0 | 0
| GR.ZoneC.MFH.01.Gen.ReEx.001 | 3.05 | 0 | 2.2 | 3.4 | 0 | 3.1 | 0 | 4.7 | 0 | 0
| GR.ZoneD.MFH.01.Gen.ReEx.001 | 3.05 | 0 | 2.2 | 3.4 | 0 | 3.1 | 0 | 3.1 | 0 | 0
| GR.ZoneD.MFH.02.Gen.ReEx.001 | 3.05 | 0 | 0.61 | 0.67 | 0 | 2 | 0 | 4.5 | 0 | 0
| GR.ZoneA.SFH.01.Gen.ReEx.001 | 3.05 | 0 | 0.95 | 3.4 | 0 | 3.1 | 2 | 3.1 | 4.7 | 0
| GR.ZoneA.MFH.02.Gen.ReEx.001 | 3.05 | 0 | 2.51 | 3.4 | 0 | 3.1 | 0 | 6.1 | 0 | 0
| GR.ZoneA.SFH.02.Gen.ReEx.001 | 3.05 | 0 | 0.85 | 3.4 | 0 | 2.75 | 0 | 6.1 | 0 | 0
| GR.ZoneB.SFH.01.Gen.ReEx.001 | 3.7 | 0 | 2.2 | 3.4 | 0.85 | 0.95 | 0 | 4.7 | 0 | 0
| GR.ZoneB.SFH.03.Gen.ReEx.001 | 0.63 | 0 | 0.61 | 0.67 | 0 | 0.63 | 0.58 | 3.5 | 0 | 0
| GR.ZoneB.MFH.03.Gen.ReEx.001 | 0.63 | 0 | 0.64 | 0.67 | 0 | 0.63 | 0 | 3.2 | 0 | 0
| GR.ZoneD.SFH.01.Gen.ReEx.001 | 3.05 | 0 | 2.2 | 3.4 | 0 | 2.75 | 3.1 | 6.1 | 0 | 0
| GR.ZoneC.MFH.02.Gen.ReEx.001 | 3.05 | 0 | 2.51 | 3.4 | 0 | 2.75 | 2 | 6.1 | 0 | 0
| GR.ZoneC.MFH.03.Gen.ReEx.001 | 0.63 | 0 | 0.59 | 0.67 | 0 | 0.63 | 0 | 4.5 | 0 | 0
| GR.ZoneD.SFH.03.Gen.ReEx.001 | 0.69 | 0 | 0.59 | 0.67 | 2.2 | 0.65 | 0 | 4.1 | 0 | 0
| GR.ZoneD.SFH.02.Gen.ReEx.001 | 0.63 | 0 | 0.59 | 3.4 | 0 | 0.63 | 2 | 4.5 | 0 | 0
| GR.ZoneC.SFH.02.Gen.ReEx.001 | 1.05 | 0 | 0.85 | 3.4 | 0 | 2.75 | 3.1 | 6.1 | 0 | 0
| GR.ZoneC.SFH.01.Gen.ReEx.001 | 0.63 | 0 | 2.2 | 3.4 | 0 | 3.1 | 0 | 4.5 | 0 | 0
| GR.ZoneA.SFH.03.Gen.ReEx.001 | 0.69 | 0 | 0.59 | 0.67 | 0.64 | 3.1 | 0 | 3.2 | 0 | 0
| GR.ZoneA.MFH.03.Gen.ReEx.001 | 0.63 | 0 | 0.59 | 0.67 | 0 | 0.9 | 2 | 4.1 | 0 | 0
| GR.ZoneC.SFH.03.Gen.ReEx.001 | 0.69 | 0 | 0.59 | 0.67 | 2.3 | 0.95 | 0 | 3.2 | 0 | 0
| GR.ZoneD.MFH.03.Gen.ReEx.001 | 0.63 | 0 | 0.59 | 0.67 | 0 | 0.63 | 0.58 | 3.2 | 0 | 0
| GR.ZoneB.SFH.02.Gen.SyAv.001 | 1.09 | 0 | 0.96 | 0.96 | 0.96 | 2.65 | 0 | 4.51 | 0 | 0
| GR.ZoneB.MFH.02.Gen.SyAv.001 | 1.37 | 0 | 1.09 | 1.09 | 0 | 1.83 | 1.83 | 4.25 | 0 | 0
| GR.ZoneB.MFH.01.Gen.SyAv.001 | 2.85 | 0 | 2.06 | 2.06 | 2.06 | 3.05 | 3.05 | 4.99 | 0 | 0
| GR.ZoneA.MFH.01.Gen.SyAv.001 | 2.96 | 0 | 2.13 | 2.13 | 2.13 | 3.07 | 0 | 5.14 | 0 | 0
| GR.ZoneC.MFH.01.Gen.SyAv.001 | 2.85 | 0 | 2.06 | 2.06 | 0 | 3.06 | 0 | 4.99 | 0 | 0
| GR.ZoneD.MFH.01.Gen.SyAv.001 | 2.76 | 0 | 2 | 2 | 0 | 3.05 | 0 | 4.92 | 0 | 0
| GR.ZoneD.MFH.02.Gen.SyAv.001 | 1.2 | 0 | 1.02 | 1.02 | 0 | 1.75 | 0 | 4.52 | 0 | 0
| GR.ZoneA.SFH.01.Gen.SyAv.001 | 3.12 | 0 | 2.36 | 2.36 | 0 | 3.07 | 3.07 | 4.89 | 4.89 | 0
| GR.ZoneA.MFH.02.Gen.SyAv.001 | 1.33 | 0 | 1.11 | 1.11 | 0 | 2.21 | 0 | 4.88 | 0 | 0
| GR.ZoneA.SFH.02.Gen.SyAv.001 | 1.68 | 0 | 1.28 | 1.28 | 0 | 2.95 | 0 | 4.82 | 0 | 0
| GR.ZoneB.SFH.01.Gen.SyAv.001 | 2.72 | 0 | 2.02 | 2.02 | 0 | 3 | 0 | 4.71 | 0 | 0
| GR.ZoneB.SFH.03.Gen.SyAv.001 | 0.7 | 0 | 0.86 | 0.86 | 0 | 2.07 | 2.07 | 3.33 | 0 | 0
| GR.ZoneB.MFH.03.Gen.SyAv.001 | 0.62 | 0 | 0.75 | 0.75 | 0 | 1.06 | 0 | 3.55 | 0 | 0
| GR.ZoneD.SFH.01.Gen.SyAv.001 | 3.06 | 0 | 2.61 | 2.61 | 0 | 2.95 | 2.95 | 4.63 | 0 | 0
| GR.ZoneC.MFH.02.Gen.SyAv.001 | 1.28 | 0 | 1.09 | 1.09 | 0 | 2.53 | 2.53 | 4.25 | 0 | 0
| GR.ZoneC.MFH.03.Gen.SyAv.001 | 0.62 | 0 | 0.75 | 0.75 | 0 | 1.18 | 0 | 3.55 | 0 | 0
| GR.ZoneD.SFH.03.Gen.SyAv.001 | 0.71 | 0 | 0.86 | 0.86 | 0.86 | 1.04 | 0 | 3.33 | 0 | 0
| GR.ZoneD.SFH.02.Gen.SyAv.001 | 1.15 | 0 | 1.02 | 1.02 | 0 | 2.41 | 2.41 | 4.33 | 0 | 0
| GR.ZoneC.SFH.02.Gen.SyAv.001 | 1.09 | 0 | 0.96 | 0.96 | 0 | 2.29 | 2.29 | 4.51 | 0 | 0
| GR.ZoneC.SFH.01.Gen.SyAv.001 | 2.72 | 0 | 2.02 | 2.02 | 0 | 2.94 | 0 | 4.71 | 0 | 0
| GR.ZoneA.SFH.03.Gen.SyAv.001 | 0.91 | 0 | 1.01 | 1.01 | 1.01 | 2.94 | 0 | 3.33 | 0 | 0
| GR.ZoneA.MFH.03.Gen.SyAv.001 | 0.72 | 0 | 0.81 | 0.81 | 0 | 2.08 | 2.08 | 4.4 | 0 | 0
| GR.ZoneC.SFH.03.Gen.SyAv.001 | 0.7 | 0 | 0.86 | 0.86 | 0.86 | 1.05 | 0 | 3.33 | 0 | 0
| GR.ZoneD.MFH.03.Gen.SyAv.001 | 0.62 | 0 | 0.75 | 0.75 | 0 | 0.84 | 0.84 | 3.53 | 0 | 0
| IE.N.SFH.01.Gen.ReEx.001 | 0.68 | 0 | 1.78 | 0 | 0 | 1.38 | 0 | 5.7 | 0 | 0
| IE.N.TH.01.Gen.ReEx.001 | 0.68 | 2.3 | 1.78 | 0 | 0 | 1.58 | 0 | 4.8 | 0 | 3
| IE.N.SFH.01.Stone.ReEx.001 | 0.68 | 0 | 2.1 | 2.2 | 0 | 1.96 | 0 | 4.8 | 0 | 3
| IE.N.TH.01.Stone.ReEx.001 | 0.68 | 2.3 | 2.1 | 2.4 | 0 | 1.58 | 1.66 | 4.8 | 0 | 3
| IE.N.SFH.01.225SB.ReEx.001 | 0.68 | 2.3 | 2.1 | 0 | 0 | 1.58 | 0 | 4.8 | 0 | 3
| IE.N.TH.01.225SB.ReEx.001 | 0.68 | 0 | 2.1 | 2.1 | 0 | 1.38 | 1.58 | 5.7 | 4.8 | 3
| IE.N.SFH.01.325SB.ReEx.001 | 0.68 | 0 | 1.64 | 0 | 0 | 1.58 | 0 | 5.7 | 0 | 3
| IE.N.TH.01.325SB.ReEx.001 | 0.68 | 2.3 | 1.64 | 2.4 | 0 | 1.38 | 1.58 | 5.7 | 4.8 | 3
| IE.N.SFH.01.MassConc.ReEx.001 | 0.68 | 2.3 | 2.2 | 0 | 0 | 1.58 | 0 | 4.8 | 0 | 3
| IE.N.TH.01.MassConc.ReEx.001 | 0.68 | 0 | 2.2 | 0 | 0 | 1.08 | 0 | 5.7 | 0 | 3
| IE.N.SFH.01.HBlock.ReEx.001 | 0.68 | 2.3 | 2.4 | 1.1 | 0 | 1 | 0.86 | 5.7 | 4.8 | 3
| IE.N.TH.01.HBlockFBF.ReEx.001 | 0.68 | 0.68 | 2.4 | 1.78 | 0 | 1.58 | 0 | 5.7 | 0 | 0
| IE.N.TH.01.HBlockHBF.ReEx.001 | 0.68 | 2.3 | 2.4 | 2.4 | 1.78 | 1 | 1 | 5.7 | 0 | 3
| IE.N.SFH.02.Gen.ReEx.001 | 0.4 | 0.4 | 1.1 | 0 | 0 | 1.22 | 0 | 3.7 | 0 | 3
| IE.N.TH.02.Gen.ReEx.001 | 0.4 | 0 | 1.1 | 0 | 0 | 0.86 | 0 | 3.7 | 0 | 0
| IE.N.SFH.02.HBlock.ReEx.001 | 0.4 | 0 | 1.1 | 1.1 | 0 | 1.22 | 0 | 3.7 | 0 | 3
| IE.N.TH.02.HBlock.ReEx.001 | 0.4 | 0 | 1.1 | 0 | 0 | 1.22 | 0 | 3.7 | 0 | 3
| IE.N.SFH.03.Gen.ReEx.001 | 0.4 | 0 | 0.6 | 0 | 0 | 1.22 | 0 | 3.1 | 0 | 3
| IE.N.TH.03.Gen.ReEx.001 | 0.4 | 0 | 0.6 | 0.6 | 0 | 1.22 | 0 | 3.1 | 0 | 3
| IE.N.SFH.03.HBlock.ReEx.001 | 0.4 | 0.4 | 0.6 | 0.6 | 0 | 1.22 | 0 | 3.1 | 0 | 3
| IE.N.TH.03.HBlock.ReEx.001 | 0.4 | 0 | 0.6 | 0 | 0 | 0.86 | 0 | 3.4 | 0 | 3
| IE.N.SFH.04.Gen.ReEx.001 | 0.26 | 0 | 0.55 | 0 | 0 | 0.86 | 0 | 2.8 | 0 | 3
| IE.N.TH.04.Gen.ReEx.001 | 0.26 | 0 | 0.55 | 0 | 0 | 0.66 | 0 | 2.8 | 0 | 3
| IE.N.SFH.04.Tframe.ReEx.001 | 0.26 | 0 | 0.55 | 0 | 0 | 0.86 | 0 | 2.8 | 0 | 3
| IE.N.TH.04.Tframe.ReEx.001 | 0.26 | 0 | 0.55 | 0 | 0 | 0.86 | 0 | 2.8 | 0 | 3
| IE.N.SFH.05.Gen.ReEx.001 | 0.2 | 0 | 0.37 | 0 | 0 | 0.5 | 0 | 2 | 0 | 3
| IE.N.TH.05.Gen.ReEx.001 | 0.2 | 0 | 0.37 | 0 | 0 | 0.5 | 0 | 2 | 0 | 3
| IE.N.SFH.05.Tframe.ReEx.001 | 0.2 | 0 | 0.37 | 0 | 0 | 0.5 | 0 | 2 | 0 | 3
| IE.N.TH.05.Tframe.ReEx.001 | 0.2 | 0 | 0.37 | 0 | 0 | 0.5 | 0 | 2 | 0 | 0
| IT.N.SFH.01.Gen.SyAv.001 | 1.8 | 0 | 1.61 | 0 | 0 | 2 | 0 | 5.7 | 0 | 3
| IT.N.SFH.02.Gen.SyAv.001 | 1.8 | 0 | 1.61 | 0 | 0 | 2 | 0 | 5.7 | 0 | 3
| IT.N.SFH.03.Gen.SyAv.001 | 1.8 | 0 | 1.48 | 0 | 0 | 2 | 0 | 4.9 | 0 | 3
| IT.N.SFH.04.Gen.SyAv.001 | 2.2 | 0 | 1.48 | 0 | 0 | 2 | 0 | 4.9 | 0 | 3
| IT.N.SFH.05.Gen.SyAv.001 | 2.2 | 0 | 1.26 | 0 | 0 | 2 | 0 | 4.9 | 0 | 3
| IT.N.SFH.06.Gen.SyAv.001 | 1.14 | 0 | 0.76 | 0 | 0 | 0.98 | 0 | 2.8 | 0 | 1.7
| IT.N.SFH.07.Gen.SyAv.001 | 2.2 | 0.69 | 0.59 | 0 | 0 | 0.77 | 0 | 2.8 | 0 | 1.7
| IT.N.SFH.08.Gen.SyAv.001 | 0.74 | 0.3 | 0.34 | 0 | 0 | 0.33 | 0 | 2.2 | 0 | 1.7
| IT.N.TH.01.Gen.SyAv.001 | 1.8 | 0 | 1.61 | 0 | 0 | 1.58 | 0 | 4.9 | 0 | 3
| IT.N.TH.02.Gen.SyAv.001 | 1.8 | 0 | 1.61 | 0 | 0 | 2 | 0 | 4.9 | 0 | 3
| IT.N.TH.03.Gen.SyAv.001 | 1.8 | 2.48 | 2.01 | 0 | 0 | 2 | 0 | 4.9 | 0 | 3
| IT.N.TH.04.Gen.SyAv.001 | 2.2 | 0 | 1.15 | 0 | 0 | 1.3 | 0 | 4.9 | 0 | 3
| IT.N.TH.05.Gen.SyAv.001 | 1.85 | 0 | 1.26 | 0 | 0 | 2 | 0 | 4.9 | 0 | 3
| IT.N.TH.06.Gen.SyAv.001 | 0.95 | 0 | 0.76 | 0 | 0 | 0.98 | 0 | 2.8 | 0 | 1.7
| IT.N.TH.07.Gen.SyAv.001 | 2.2 | 0.69 | 0.59 | 0 | 0 | 0.77 | 0 | 2.8 | 0 | 1.7
| IT.N.TH.08.Gen.SyAv.001 | 0.74 | 0.3 | 0.34 | 0 | 0 | 0.33 | 0 | 2.2 | 0 | 1.7
| IT.N.MFH.01.Gen.ReEx.001 | 1.8 | 2.07 | 1.19 | 0 | 0 | 1.58 | 0 | 4.9 | 0 | 3
| IT.N.MFH.02.Gen.ReEx.001 | 1.8 | 2.86 | 1.19 | 1.48 | 0 | 1.87 | 0 | 4.9 | 0 | 0
| IT.N.MFH.03.Gen.ReEx.001 | 1.8 | 2.66 | 1.48 | 1.15 | 0 | 1.95 | 0 | 4.9 | 0 | 0
| IT.N.MFH.04.Gen.ReEx.001 | 1.8 | 1.65 | 1.48 | 2.01 | 0 | 1.3 | 0 | 4.9 | 0 | 0
| IT.N.MFH.05.Gen.ReEx.001 | 2.2 | 1.65 | 1.15 | 1.76 | 0 | 1.3 | 0 | 4.9 | 0 | 0
| IT.N.MFH.06.Gen.ReEx.001 | 2.2 | 0.97 | 0.8 | 0.8 | 0 | 0.98 | 0 | 3.7 | 0 | 0
| IT.N.MFH.07.Gen.ReEx.001 | 2.2 | 0.69 | 0.59 | 0.6 | 0 | 0.77 | 0.77 | 2.2 | 0 | 0
| IT.N.MFH.08.Gen.SyAv.001 | 0.74 | 0.3 | 0.34 | 0.34 | 0 | 0.33 | 0 | 2.2 | 0 | 0
| IT.N.AB.01.Gen.ReEx.001 | 1.8 | 2.86 | 1.19 | 1.14 | 1.02 | 1.58 | 0 | 4.9 | 0 | 0
| IT.N.AB.02.Gen.ReEx.001 | 1.8 | 2.6 | 1.48 | 1.14 | 1.48 | 1.87 | 0 | 4.9 | 0 | 0
| IT.N.AB.03.Gen.ReEx.001 | 2.2 | 2.48 | 1.14 | 1.02 | 2.01 | 1.81 | 0 | 5.7 | 0 | 0
| IT.N.AB.04.Gen.ReEx.001 | 1.8 | 1.65 | 1.15 | 3.4 | 0 | 1.3 | 0 | 4.9 | 0 | 0
| IT.N.AB.05.Gen.ReEx.001 | 2.2 | 1.65 | 1.1 | 1.26 | 0 | 1.3 | 1.3 | 4.9 | 0 | 0
| IT.N.AB.06.Gen.ReEx.001 | 1.85 | 0.97 | 0.76 | 0.82 | 0 | 0.98 | 0 | 3.7 | 0 | 0
| IT.N.AB.07.Gen.ReEx.001 | 0.7 | 0.69 | 0.6 | 0.59 | 0.62 | 0.77 | 0 | 3.4 | 0 | 0
| IT.N.AB.08.Gen.SyAv.001 | 0.74 | 0.3 | 0.34 | 0.34 | 0 | 0.33 | 0 | 2.2 | 0 | 0
| PL.N.AB.03.Gen.ReEx.001 | 0.7 | 0 | 1.3 | 0 | 0 | 1.3 | 0 | 2.6 | 0 | 4
| PL.N.AB.04.Gen.ReEx.001 | 0.9 | 0 | 1.3 | 0 | 0 | 1.1 | 0 | 2.6 | 0 | 3.6
| PL.N.AB.05.Gen.ReEx.001 | 0.5 | 0 | 0.18 | 0 | 0 | 0.8 | 0 | 1.6 | 0 | 2.5
| PL.N.AB.06.Gen.ReEx.001 | 0.6 | 0 | 0.19 | 0 | 0 | 0.6 | 0 | 1.5 | 0 | 1.8
| PL.N.AB.07.Gen.ReEx.001 | 0.5 | 0 | 0.19 | 0 | 0 | 0.5 | 0 | 1.4 | 0 | 1.7
| PL.N.MFH.01.Gen.ReEx.001 | 0.9 | 0 | 1.55 | 0 | 0 | 1.8 | 0 | 5 | 0 | 5.1
| PL.N.MFH.02.Gen.ReEx.001 | 0.5 | 0 | 1.55 | 0 | 0 | 1.5 | 0 | 2.6 | 0 | 4.5
| PL.N.MFH.03.Gen.ReEx.001 | 0.6 | 0 | 1.3 | 0 | 0 | 1.3 | 0 | 2.6 | 0 | 4
| PL.N.MFH.04.Gen.ReEx.001 | 0.5 | 0 | 1.1 | 0 | 0 | 1.1 | 0 | 2.6 | 0 | 3.6
| PL.N.MFH.05.Gen.ReEx.001 | 0.5 | 0 | 0.19 | 0 | 0 | 0.8 | 0 | 1.6 | 0 | 2.5
| PL.N.MFH.06.Gen.ReEx.001 | 0.4 | 0 | 0.18 | 0 | 0 | 0.6 | 0 | 1.5 | 0 | 1.8
| PL.N.MFH.07.Gen.ReEx.001 | 0.3 | 0 | 0.18 | 0 | 0 | 0.5 | 0 | 1.4 | 0 | 1.4
| PL.N.SFH.01.Gen.ReEx.001 | 0.7 | 0 | 1.55 | 0 | 0 | 2.2 | 0 | 5 | 0 | 5.1
| PL.N.SFH.02.Gen.ReEx.001 | 0.6 | 0 | 1.55 | 0 | 0 | 1.8 | 0 | 5 | 0 | 4.5
| PL.N.SFH.03.Gen.ReEx.001 | 0.5 | 0 | 1.03 | 0 | 0 | 1.6 | 0 | 2.6 | 0 | 4
| PL.N.SFH.04.Gen.ReEx.001 | 0.4 | 0 | 1.3 | 0 | 0 | 1.4 | 0 | 2.6 | 0 | 3.6
| PL.N.SFH.05.Gen.ReEx.001 | 0.4 | 0 | 0.4 | 0 | 0 | 1 | 0 | 1.6 | 0 | 2.5
| PL.N.SFH.06.Gen.ReEx.001 | 0.3 | 0 | 0.18 | 0 | 0 | 0.6 | 0 | 1.2 | 0 | 1.8
| PL.N.SFH.07.Gen.ReEx.001 | 0.25 | 0 | 0.19 | 0 | 0 | 0.5 | 0 | 1.1 | 0 | 1.7
| PL.N.TH.01.Gen.ReEx.001 | 0.9 | 0 | 1.95 | 0 | 0 | 2.2 | 0 | 5 | 0 | 5.1
| PL.N.TH.02.Gen.ReEx.001 | 0.6 | 0 | 1.55 | 0 | 0 | 1.8 | 0 | 5 | 0 | 4.5
| PL.N.TH.03.Gen.ReEx.001 | 0.6 | 0 | 1.03 | 0 | 0 | 1.6 | 0 | 2.6 | 0 | 4
| PL.N.TH.04.Gen.ReEx.001 | 0.5 | 0 | 0.49 | 0 | 0 | 1.4 | 0 | 2.6 | 0 | 3.6
| PL.N.TH.05.Gen.ReEx.001 | 0.4 | 0 | 0.19 | 0 | 0 | #N/A | 0 | 1.6 | 0 | 2.5
| PL.N.TH.06.Gen.ReEx.001 | 0.3 | 0 | 0.19 | 0 | 0 | 0.6 | 0 | 1.2 | 0 | 1.8
| PL.N.TH.07.Gen.ReEx.001 | 0.25 | 0 | 0.19 | 0 | 0 | 0.5 | 0 | 1.1 | 0 | 1.7
| SI.N.SFH.01.Gen.ReEx.001 | 1.8 | 0 | 1.5 | 0 | 0 | 1.4 | 0 | 5.2 | 0 | 4
| SI.N.TH.01.Gen.ReEx.001 | 0 | 0 | 0 | 0 | 0 | 0 | 0 | 0 | 0 | 0
| SI.N.MFH.01.Gen.ReEx.001 | 0 | 0 | 0 | 0 | 0 | 0 | 0 | 0 | 0 | 0
| SI.N.AB.01.Gen.ReEx.001 | 0 | 0 | 0 | 0 | 0 | 0 | 0 | 0 | 0 | 0
| SI.N.SFH.02.Gen.ReEx.001 | 0 | 0 | 0 | 0 | 0 | 0 | 0 | 0 | 0 | 0
| SI.N.TH.02.Gen.ReEx.001 | 0 | 0 | 0 | 0 | 0 | 0 | 0 | 0 | 0 | 0
| SI.N.MFH.02.Gen.ReEx.001 | 0 | 0 | 0 | 0 | 0 | 0 | 0 | 0 | 0 | 0
| SI.N.AB.02.Gen.ReEx.001 | 0 | 0 | 0 | 0 | 0 | 0 | 0 | 0 | 0 | 0
| SI.N.SFH.03.Gen.ReEx.001 | 0 | 0 | 0 | 0 | 0 | 0 | 0 | 0 | 0 | 0
| SI.N.TH.03.Gen.ReEx.001 | 0 | 0 | 0 | 0 | 0 | 0 | 0 | 0 | 0 | 0
| SI.N.MFH.03.Gen.ReEx.001 | 0 | 0 | 0 | 0 | 0 | 0 | 0 | 0 | 0 | 0
| SI.N.AB.03.Gen.ReEx.001 | 0 | 0 | 0 | 0 | 0 | 0 | 0 | 0 | 0 | 0
| SI.N.SFH.04.Gen.ReEx.001 | 0 | 0 | 0 | 0 | 0 | 0 | 0 | 0 | 0 | 0
| SI.N.TH.04.Gen.ReEx.001 | 0 | 0 | 0 | 0 | 0 | 0 | 0 | 0 | 0 | 0
| SI.N.MFH.04.Gen.ReEx.001 | 0 | 0 | 0 | 0 | 0 | 0 | 0 | 0 | 0 | 0
| SI.N.AB.04.Gen.ReEx.001 | 0 | 0 | 0 | 0 | 0 | 0 | 0 | 0 | 0 | 0
| SI.N.SFH.05.Gen.ReEx.001 | 0 | 0 | 0 | 0 | 0 | 0 | 0 | 0 | 0 | 0
| SI.N.TH.05.Gen.ReEx.001 | 0 | 0 | 0 | 0 | 0 | 0 | 0 | 0 | 0 | 0
| SI.N.MFH.05.Gen.ReEx.001 | 0 | 0 | 0 | 0 | 0 | 0 | 0 | 0 | 0 | 0
| SI.N.AB.05.Gen.ReEx.001 | 0 | 0 | 0 | 0 | 0 | 0 | 0 | 0 | 0 | 0
| XX.N.SFH.01.Gen.ReEx.001 | 1.8 | 1.8 | 1.5 | 1.5 | 1.5 | 2 | 2 | 5.2 | 5.2 | 3.5
| XX.N.SFH.02.Gen.ReEx.001 | 0.8 | 0.8 | 1 | 1 | 1 | 1.4 | 1.4 | 2.5 | 2.5 | 3.5
| XX.N.SFH.03.Gen.ReEx.001 | 0.3 | 0.3 | 0.5 | 0.5 | 0.5 | 0.7 | 0.7 | 2.5 | 2.5 | 3.5
| XX.N.MFH.01.Gen.ReEx.001 | 1.8 | 1.8 | 1.5 | 1.5 | 1.5 | 2 | 2 | 5.2 | 5.2 | 3.5
| XX.N.MFH.02.Gen.ReEx.001 | 0.8 | 0.8 | 1 | 1 | 1 | 1.4 | 1.4 | 2.5 | 2.5 | 3.5
| XX.N.MFH.03.Gen.ReEx.001 | 0.3 | 0.3 | 0.5 | 0.5 | 0.5 | 0.7 | 0.7 | 2.5 | 2.5 | 3.5
| ..000 | 0 | 0 | 0 | 0 | 0 | 0 | 0 | 0 | 0 | 0
| ..000 | 0 | 0 | 0 | 0 | 0 | 0 | 0 | 0 | 0 | 0
| ..000 | 0 | 0 | 0 | 0 | 0 | 0 | 0 | 0 | 0 | 0
| ..000 | 0 | 0 | 0 | 0 | 0 | 0 | 0 | 0 | 0 | 0
| ..000 | 0 | 0 | 0 | 0 | 0 | 0 | 0 | 0 | 0 | 0
| ..000 | 0 | 0 | 0 | 0 | 0 | 0 | 0 | 0 | 0 | 0
| ..000 | 0 | 0 | 0 | 0 | 0 | 0 | 0 | 0 | 0 | 0
| ..000 | 0 | 0 | 0 | 0 | 0 | 0 | 0 | 0 | 0 | 0
| ..000 | 0 | 0 | 0 | 0 | 0 | 0 | 0 | 0 | 0 | 0
| ..000 | 0 | 0 | 0 | 0 | 0 | 0 | 0 | 0 | 0 | 0

## Log Daten
Datum | Thema | Datensatz | Aktion
2011-08-04 | U-Werte |  | alle neuberechnet, vorher U_0 statt U_actual reinkopiert
2011-08-04 | U-Werte | DE.N.SFH.10.Gen.ReEx.001.001 | U-Werte geändert, ermittelt mit Variante ganz rechts (= MP1)
DE.N.TH.10.Gen.ReEx.001.001
DE.N.MFH.10.Gen.ReEx.001.001
2011-08-26 | Vereinfachungen |  | ergänzt: Indikator_Gauben

## Daten
[48 empty] | K.EFH | K.EFH | K.EFH | K.EFH | K.EFH | K.EFH | K.EFH | K.EFH | K.EFH | K.EFH | K.RH | K.RH | K.RH | K.RH | K.RH | K.RH | K.RH | K.RH | K.RH | K.RH | K.MFH | K.MFH | K.MFH | K.MFH | K.MFH | K.MFH | K.MFH | K.MFH | K.MFH | K.MFH | L.EFH | L.EFH | L.EFH | L.EFH | L.EFH | L.EFH | L.EFH | L.EFH | L.EFH | L.EFH | L.RH | L.RH | L.RH | L.RH | L.RH | L.RH | L.RH | L.RH | L.RH | L.RH | L.MFH | L.MFH | L.MFH | L.MFH | L.MFH | L.MFH | L.MFH | L.MFH | L.MFH | L.MFH
Datensatz | DE.N.SFH.01.Gen.ReEx.001.001 | DE.N.SFH.02.Gen.ReEx.001.001 | DE.N.SFH.03.Gen.ReEx.001.001 | DE.N.SFH.04.Gen.ReEx.001.001 | DE.N.SFH.05.Gen.ReEx.001.001 | DE.N.SFH.06.Gen.ReEx.001.001 | DE.N.SFH.07.Gen.ReEx.001.001 | DE.N.SFH.08.Gen.ReEx.001.001 | DE.N.SFH.09.Gen.ReEx.001.001 | DE.N.SFH.10.Gen.ReEx.001.001 | DE.N.TH.02.Gen.ReEx.001.001 | DE.N.TH.03.Gen.ReEx.001.001 | DE.N.TH.04.Gen.ReEx.001.001 | DE.N.TH.05.Gen.ReEx.001.001 | DE.N.TH.06.Gen.ReEx.001.001 | DE.N.TH.07.Gen.ReEx.001.001 | DE.N.TH.08.Gen.ReEx.001.001 | DE.N.TH.09.Gen.ReEx.001.001 | DE.N.TH.10.Gen.ReEx.001.001 | DE.N.MFH.01.Gen.ReEx.001.001 | DE.N.MFH.02.Gen.ReEx.001.001 | DE.N.MFH.03.Gen.ReEx.001.001 | DE.N.MFH.04.Gen.ReEx.001.001 | DE.N.MFH.05.Gen.ReEx.001.001 | DE.N.MFH.06.Gen.ReEx.001.001 | DE.N.MFH.07.Gen.ReEx.001.001 | DE.N.MFH.08.Gen.ReEx.001.001 | DE.N.MFH.09.Gen.ReEx.001.001 | DE.N.MFH.10.Gen.ReEx.001.001 | DE.N.AB.02.Gen.ReEx.001.001 | DE.N.AB.03.Gen.ReEx.001.001 | DE.N.AB.04.Gen.ReEx.001.001 | DE.N.AB.05.Gen.ReEx.001.001 | DE.N.AB.06.Gen.ReEx.001.001 | DE.N.AB.05.HR.ReEx.001.001 | DE.N.AB.06.HR.ReEx.001.001 | DE.N.SFH.06.LightFrame.ReEx.001.001 | DE.East.MFH.04.Gen.ReEx.001.001 | DE.East.MFH.05.Gen.ReEx.001.001 | DE.East.AB.06.Gen.ReEx.001.001 | DE.East.AB.07.Gen.ReEx.001.001 | DE.East.AB.08.Gen.ReEx.001.001 | DE.East.AB.06.HR.ReEx.001.001 | DE.East.AB.07.HR.ReEx.001.001 | DE.N.SFH.10.Gen.ReEx.001.002 | DE.N.TH.10.Gen.ReEx.001.002 | DE.N.MFH.10.Gen.ReEx.001.002 | DE.N.SFH.11.Gen.ReEx.001.000 | DE.N.SFH.11.Gen.ReEx.001.001 | DE.N.SFH.11.Gen.ReEx.001.002 | DE.N.SFH.11.Gen.ReEx.001.003 | DE.N.SFH.11.Gen.ReEx.001.011 | DE.N.SFH.11.Gen.ReEx.001.012 | DE.N.SFH.11.Gen.ReEx.001.013 | DE.N.SFH.11.Gen.ReEx.001.021 | DE.N.SFH.11.Gen.ReEx.001.022 | DE.N.SFH.11.Gen.ReEx.001.023 | DE.N.TH.11.Gen.ReEx.001.000 | DE.N.TH.11.Gen.ReEx.001.001 | DE.N.TH.11.Gen.ReEx.001.002 | DE.N.TH.11.Gen.ReEx.001.003 | DE.N.TH.11.Gen.ReEx.001.011 | DE.N.TH.11.Gen.ReEx.001.012 | DE.N.TH.11.Gen.ReEx.001.013 | DE.N.TH.11.Gen.ReEx.001.021 | DE.N.TH.11.Gen.ReEx.001.022 | DE.N.TH.11.Gen.ReEx.001.023 | DE.N.MFH.11.Gen.ReEx.001.000 | DE.N.MFH.11.Gen.ReEx.001.001 | DE.N.MFH.11.Gen.ReEx.001.002 | DE.N.MFH.11.Gen.ReEx.001.003 | DE.N.MFH.11.Gen.ReEx.001.011 | DE.N.MFH.11.Gen.ReEx.001.012 | DE.N.MFH.11.Gen.ReEx.001.013 | DE.N.MFH.11.Gen.ReEx.001.021 | DE.N.MFH.11.Gen.ReEx.001.022 | DE.N.MFH.11.Gen.ReEx.001.023 | DE.N.SFH.12.Gen.ReEx.001.000 | DE.N.SFH.12.Gen.ReEx.001.001 | DE.N.SFH.12.Gen.ReEx.001.002 | DE.N.SFH.12.Gen.ReEx.001.003 | DE.N.SFH.12.Gen.ReEx.001.011 | DE.N.SFH.12.Gen.ReEx.001.012 | DE.N.SFH.12.Gen.ReEx.001.013 | DE.N.SFH.12.Gen.ReEx.001.021 | DE.N.SFH.12.Gen.ReEx.001.022 | DE.N.SFH.12.Gen.ReEx.001.023 | DE.N.TH.12.Gen.ReEx.001.000 | DE.N.TH.12.Gen.ReEx.001.001 | DE.N.TH.12.Gen.ReEx.001.002 | DE.N.TH.12.Gen.ReEx.001.003 | DE.N.TH.12.Gen.ReEx.001.011 | DE.N.TH.12.Gen.ReEx.001.012 | DE.N.TH.12.Gen.ReEx.001.013 | DE.N.TH.12.Gen.ReEx.001.021 | DE.N.TH.12.Gen.ReEx.001.022 | DE.N.TH.12.Gen.ReEx.001.023 | DE.N.MFH.12.Gen.ReEx.001.000 | DE.N.MFH.12.Gen.ReEx.001.001 | DE.N.MFH.12.Gen.ReEx.001.002 | DE.N.MFH.12.Gen.ReEx.001.003 | DE.N.MFH.12.Gen.ReEx.001.011 | DE.N.MFH.12.Gen.ReEx.001.012 | DE.N.MFH.12.Gen.ReEx.001.013 | DE.N.MFH.12.Gen.ReEx.001.021 | DE.N.MFH.12.Gen.ReEx.001.022 | DE.N.MFH.12.Gen.ReEx.001.023
Datum | 15-07-2014 23:44 | 15-07-2014 23:44 | 15-07-2014 23:44 | 15-07-2014 23:44 | 23-09-2014 16:11 | 15-07-2014 23:45 | 15-07-2014 23:45 | 15-07-2014 23:45 | 16-07-2014 22:45 | 16-07-2014 22:46 | 16-07-2014 22:46 | 16-07-2014 22:46 | 16-07-2014 22:46 | 16-07-2014 22:46 | 16-07-2014 22:46 | 16-07-2014 22:46 | 16-07-2014 22:47 | 16-07-2014 22:47 | 16-07-2014 22:47 | 16-07-2014 22:47 | 16-07-2014 22:47 | 16-07-2014 22:47 | 16-07-2014 22:47 | 16-07-2014 22:48 | 16-07-2014 22:48 | 16-07-2014 22:48 | 16-07-2014 22:48 | 16-07-2014 22:48 | 16-07-2014 22:48 | 15-07-2014 23:49 | 15-07-2014 23:49 | 15-07-2014 23:49 | 15-07-2014 23:49 | 15-07-2014 23:49 | 15-07-2014 23:49 | 15-07-2014 23:49 | 15-07-2014 23:50 | 15-07-2014 23:50 | 15-07-2014 23:50 | 15-07-2014 23:50 | 15-07-2014 23:50 | 15-07-2014 23:51 | 15-07-2014 23:51 | 15-07-2014 23:51 | 04-08-2011 16:23 | 04-08-2011 16:20 | 04-08-2011 16:26 | 03-07-2014 23:48 | 03-07-2014 23:48 | 03-07-2014 23:48 | 03-07-2014 23:48 | 03-07-2014 23:48 | 03-07-2014 23:49 | 03-07-2014 23:49 | 03-07-2014 23:49 | 03-07-2014 23:49 | 03-07-2014 23:49 | 03-07-2014 23:49 | 03-07-2014 23:50 | 03-07-2014 23:50 | 03-07-2014 23:50 | 03-07-2014 23:50 | 03-07-2014 23:50 | 03-07-2014 23:50 | 03-07-2014 23:51 | 03-07-2014 23:51 | 03-07-2014 23:51 | 03-07-2014 23:51 | 03-07-2014 23:51 | 03-07-2014 23:52 | 01-08-2014 09:05 | 03-07-2014 23:52 | 03-07-2014 23:52 | 01-08-2014 09:06 | 03-07-2014 23:52 | 03-07-2014 23:53 | 10-07-2014 16:48 | 03-07-2014 23:53 | 03-07-2014 23:53 | 03-07-2014 23:54 | 03-07-2014 23:54 | 03-07-2014 23:54 | 03-07-2014 23:54 | 03-07-2014 23:55 | 03-07-2014 23:55 | 03-07-2014 23:55 | 03-07-2014 23:55 | 03-07-2014 23:56 | 03-07-2014 23:56 | 03-07-2014 23:56 | 03-07-2014 23:57 | 03-07-2014 23:57 | 03-07-2014 23:57 | 03-07-2014 23:57 | 03-07-2014 23:58 | 03-07-2014 23:58 | 03-07-2014 23:58 | 15-07-2014 22:51 | 15-07-2014 22:51 | 15-07-2014 22:52 | 01-08-2014 09:07 | 15-07-2014 22:52 | 15-07-2014 22:52 | 01-08-2014 09:07 | 15-07-2014 22:53 | 15-07-2014 22:53 | 15-07-2014 22:53
Objekt_Info | DE.N.SFH.01.Gen.ReEx.001 | DE.N.SFH.02.Gen.ReEx.001 | DE.N.SFH.03.Gen.ReEx.001 | DE.N.SFH.04.Gen.ReEx.001 | DE.N.SFH.05.Gen.ReEx.001 | DE.N.SFH.06.Gen.ReEx.001 | DE.N.SFH.07.Gen.ReEx.001 | DE.N.SFH.08.Gen.ReEx.001 | DE.N.SFH.09.Gen.ReEx.001 | DE.N.SFH.10.Gen.ReEx.001 | DE.N.TH.02.Gen.ReEx.001 | DE.N.TH.03.Gen.ReEx.001 | DE.N.TH.04.Gen.ReEx.001 | DE.N.TH.05.Gen.ReEx.001 | DE.N.TH.06.Gen.ReEx.001 | DE.N.TH.07.Gen.ReEx.001 | DE.N.TH.08.Gen.ReEx.001 | DE.N.TH.09.Gen.ReEx.001 | DE.N.TH.10.Gen.ReEx.001 | DE.N.MFH.01.Gen.ReEx.001 | DE.N.MFH.02.Gen.ReEx.001 | DE.N.MFH.03.Gen.ReEx.001 | DE.N.MFH.04.Gen.ReEx.001 | DE.N.MFH.05.Gen.ReEx.001 | DE.N.MFH.06.Gen.ReEx.001 | DE.N.MFH.07.Gen.ReEx.001 | DE.N.MFH.08.Gen.ReEx.001 | DE.N.MFH.09.Gen.ReEx.001 | DE.N.MFH.10.Gen.ReEx.001 | DE.N.AB.02.Gen.ReEx.001 | DE.N.AB.03.Gen.ReEx.001 | DE.N.AB.04.Gen.ReEx.001 | DE.N.AB.05.Gen.ReEx.001 | DE.N.AB.06.Gen.ReEx.001 | DE.N.AB.05.HR.ReEx.001 | DE.N.AB.06.HR.ReEx.001 | DE.N.SFH.06.LightFrame.ReEx.001 | DE.East.MFH.04.Gen.ReEx.001 | DE.East.MFH.05.Gen.ReEx.001 | DE.East.AB.06.Gen.ReEx.001 | DE.East.AB.07.Gen.ReEx.001 | DE.East.AB.08.Gen.ReEx.001 | DE.East.AB.06.HR.ReEx.001 | DE.East.AB.07.HR.ReEx.001 | DE.N.SFH.10.Gen.ReEx.001 | DE.N.TH.10.Gen.ReEx.001 | DE.N.MFH.10.Gen.ReEx.001 | DE.N.SFH.11.Gen.ReEx.001 | DE.N.SFH.11.Gen.ReEx.001 | DE.N.SFH.11.Gen.ReEx.001 | DE.N.SFH.11.Gen.ReEx.001 | DE.N.SFH.11.Gen.ReEx.001 | DE.N.SFH.11.Gen.ReEx.001 | DE.N.SFH.11.Gen.ReEx.001 | DE.N.SFH.11.Gen.ReEx.001 | DE.N.SFH.11.Gen.ReEx.001 | DE.N.SFH.11.Gen.ReEx.001 | DE.N.TH.11.Gen.ReEx.001 | DE.N.TH.11.Gen.ReEx.001 | DE.N.TH.11.Gen.ReEx.001 | DE.N.TH.11.Gen.ReEx.001 | DE.N.TH.11.Gen.ReEx.001 | DE.N.TH.11.Gen.ReEx.001 | DE.N.TH.11.Gen.ReEx.001 | DE.N.TH.11.Gen.ReEx.001 | DE.N.TH.11.Gen.ReEx.001 | DE.N.TH.11.Gen.ReEx.001 | DE.N.MFH.11.Gen.ReEx.001 | DE.N.MFH.11.Gen.ReEx.001 | DE.N.MFH.11.Gen.ReEx.001 | DE.N.MFH.11.Gen.ReEx.001 | DE.N.MFH.11.Gen.ReEx.001 | DE.N.MFH.11.Gen.ReEx.001 | DE.N.MFH.11.Gen.ReEx.001 | DE.N.MFH.11.Gen.ReEx.001 | DE.N.MFH.11.Gen.ReEx.001 | DE.N.MFH.11.Gen.ReEx.001 | DE.N.SFH.12.Gen.ReEx.001 | DE.N.SFH.12.Gen.ReEx.001 | DE.N.SFH.12.Gen.ReEx.001 | DE.N.SFH.12.Gen.ReEx.001 | DE.N.SFH.12.Gen.ReEx.001 | DE.N.SFH.12.Gen.ReEx.001 | DE.N.SFH.12.Gen.ReEx.001 | DE.N.SFH.12.Gen.ReEx.001 | DE.N.SFH.12.Gen.ReEx.001 | DE.N.SFH.12.Gen.ReEx.001 | DE.N.TH.12.Gen.ReEx.001 | DE.N.TH.12.Gen.ReEx.001 | DE.N.TH.12.Gen.ReEx.001 | DE.N.TH.12.Gen.ReEx.001 | DE.N.TH.12.Gen.ReEx.001 | DE.N.TH.12.Gen.ReEx.001 | DE.N.TH.12.Gen.ReEx.001 | DE.N.TH.12.Gen.ReEx.001 | DE.N.TH.12.Gen.ReEx.001 | DE.N.TH.12.Gen.ReEx.001 | DE.N.MFH.12.Gen.ReEx.001 | DE.N.MFH.12.Gen.ReEx.001 | DE.N.MFH.12.Gen.ReEx.001 | DE.N.MFH.12.Gen.ReEx.001 | DE.N.MFH.12.Gen.ReEx.001 | DE.N.MFH.12.Gen.ReEx.001 | DE.N.MFH.12.Gen.ReEx.001 | DE.N.MFH.12.Gen.ReEx.001 | DE.N.MFH.12.Gen.ReEx.001 | DE.N.MFH.12.Gen.ReEx.001
Standort | 1 | 1 | 1 | 1 | 1 | 1 | 1 | 1 | 1 | 1 | 1 | 1 | 1 | 1 | 1 | 1 | 1 | 1 | 1 | 1 | 1 | 1 | 1 | 1 | 1 | 1 | 1 | 1 | 1 | 1 | 1 | 1 | 1 | 1 | 1 | 1 | 1 | 1 | 1 | 1 | 1 | 1 | 1 | 1 | 1 | 1 | 1 | 0 | 1 | 2 | 3 | 11 | 12 | 13 | 21 | 22 | 23 | 0 | 1 | 2 | 3 | 11 | 12 | 13 | 21 | 22 | 23 | 0 | 1 | 2 | 3 | 11 | 12 | 13 | 21 | 22 | 23 | 0 | 1 | 2 | 3 | 11 | 12 | 13 | 21 | 22 | 23 | 0 | 1 | 2 | 3 | 11 | 12 | 13 | 21 | 22 | 23 | 0 | 1 | 2 | 3 | 11 | 12 | 13 | 21 | 22 | 23
Straße | EFH_A | EFH_B | EFH_C | EFH_D | EFH_E | EFH_F | EFH_G | EFH_H | EFH_I | EFH_J | RH_B | RH_C | RH_D | RH_E | RH_F | RH_G | RH_H | RH_I | RH_J | MFH_A | MFH_B | MFH_C | MFH_D | MFH_E | MFH_F | MFH_G | MFH_H | MFH_I | MFH_J | GMH_B | GMH_C | GMH_D | GMH_E | GMH_F | HH_E | HH_F | EFH_F/F | NBL_MFH_D | NBL_MFH_E | NBL_GMH_F | NBL_GMH_G | NBL_GMH_H | NBL_HH_F | NBL_HH_G |  |  |  | K.EFH - Referenz-Ausführung EnEV 2009 | K.EFH - Variante 001 | K.EFH - Variante 002 | K.EFH - Variante 003 | K.EFH - Variante 011 | K.EFH - Variante 012 | K.EFH - Variante 013 | K.EFH - Variante 021 | K.EFH - Variante 022 | K.EFH - Variante 023 | K.RH - Referenz-Ausführung EnEV 2009 | K.RH - Variante 001 | K.RH - Variante 002 | K.RH - Variante 003 | K.RH - Variante 011 | K.RH - Variante 012 | K.RH - Variante 013 | K.RH - Variante 021 | K.RH - Variante 022 | K.RH - Variante 023 | K.MFH - Referenz-Ausführung EnEV 2009 | K.MFH - Variante 001 | K.MFH - Variante 002 | K.MFH - Variante 003 | K.MFH - Variante 011 | K.MFH - Variante 012 | K.MFH - Variante 013 | K.MFH - Variante 021 | K.MFH - Variante 022 | K.MFH - Variante 023 | L.EFH - Referenz-Ausführung EnEV 2009 | L.EFH - Variante 001 | L.EFH - Variante 002 | L.EFH - Variante 003 | L.EFH - Variante 011 | L.EFH - Variante 012 | L.EFH - Variante 013 | L.EFH - Variante 021 | L.EFH - Variante 022 | L.EFH - Variante 023 | L.RH - Referenz-Ausführung EnEV 2009 | L.RH - Variante 001 | L.RH - Variante 002 | L.RH - Variante 003 | L.RH - Variante 011 | L.RH - Variante 012 | L.RH - Variante 013 | L.RH - Variante 021 | L.RH - Variante 022 | L.RH - Variante 023 | L.MFH - Referenz-Ausführung EnEV 2009 | L.MFH - Variante 001 | L.MFH - Variante 002 | L.MFH - Variante 003 | L.MFH - Variante 011 | L.MFH - Variante 012 | L.MFH - Variante 013 | L.MFH - Variante 021 | L.MFH - Variante 022 | L.MFH - Variante 023
HausNr | 0 | 1860 | 1919 | 1949 | 1958 | 1969 | 1979 | 1984 | 1995 | 2002 | 1860 | 1919 | 1949 | 1958 | 1969 | 1979 | 1984 | 1995 | 2002 | 0 | 1860 | 1919 | 1949 | 1958 | 1969 | 1979 | 1984 | 1995 | 2002 | 1860 | 1919 | 1949 | 1958 | 1969 | 1958 | 1969 | 1969 | 1949 | 1958 | 1969 | 1979 | 1984 | 1969 | 1979 | 2002 | 2002 | 2002 | 2010 | 2010 | 2010 | 2010 | 2010 | 2010 | 2010 | 2010 | 2010 | 2010 | 2010 | 2010 | 2010 | 2010 | 2010 | 2010 | 2010 | 2010 | 2010 | 2010 | 2010 | 2010 | 2010 | 2010 | 2010 | 2010 | 2010 | 2010 | 2010 | 2010 | 2016 | 2016 | 2016 | 2016 | 2016 | 2016 | 2016 | 2016 | 2016 | 2016 | 2016 | 2016 | 2016 | 2016 | 2016 | 2016 | 2016 | 2016 | 2016 | 2016 | 2016 | 2016 | 2016 | 2016 | 2016 | 2016 | 2016 | 2016 | 2016 | 2016
PLZ | 1859 | 1918 | 1948 | 1957 | 1968 | 1978 | 1983 | 1994 | 2001 | 2009 | 1918 | 1948 | 1957 | 1968 | 1978 | 1983 | 1994 | 2001 | 2009 | 1859 | 1918 | 1948 | 1957 | 1968 | 1978 | 1983 | 1994 | 2001 | 2009 | 1918 | 1948 | 1957 | 1968 | 1978 | 1968 | 1978 | 1978 | 1957 | 1968 | 1978 | 1983 | 1994 | 1978 | 1983 | 2009 | 2009 | 2009 | 2015 | 2015 | 2015 | 2015 | 2015 | 2015 | 2015 | 2015 | 2015 | 2015 | 2015 | 2015 | 2015 | 2015 | 2015 | 2015 | 2015 | 2015 | 2015 | 2015 | 2015 | 2015 | 2015 | 2015 | 2015 | 2015 | 2015 | 2015 | 2015 | 2015 | 9999 | 9999 | 9999 | 9999 | 9999 | 9999 | 9999 | 9999 | 9999 | 9999 | 9999 | 9999 | 9999 | 9999 | 9999 | 9999 | 9999 | 9999 | 9999 | 9999 | 9999 | 9999 | 9999 | 9999 | 9999 | 9999 | 9999 | 9999 | 9999 | 9999
Ort | A.EFH | B.EFH | C.EFH | D.EFH | E.EFH | F.EFH | G.EFH | H.EFH | I.EFH | J.EFH | B.RH | C.RH | D.RH | E.RH | F.RH | G.RH | H.RH | I.RH | J.RH | A.MFH | B.MFH | C.MFH | D.MFH | E.MFH | F.MFH | G.MFH | H.MFH | I.MFH | J.MFH | B.GMH | C.GMH | D.GMH | E.GMH | F.GMH | E.GMH.HH | F.GMH.HH | F.EFH.FH | NBL.D.MFH | NBL.E.MFH | NBL.F.GMH | NBL.G.GMH | NBL.H.GMH | NBL.F.GMH.HH | NBL.G.GMH.HH |  |  |  | K.EFH | K.EFH | K.EFH | K.EFH | K.EFH | K.EFH | K.EFH | K.EFH | K.EFH | K.EFH | K.RH | K.RH | K.RH | K.RH | K.RH | K.RH | K.RH | K.RH | K.RH | K.RH | K.MFH | K.MFH | K.MFH | K.MFH | K.MFH | K.MFH | K.MFH | K.MFH | K.MFH | K.MFH | L.EFH | L.EFH | L.EFH | L.EFH | L.EFH | L.EFH | L.EFH | L.EFH | L.EFH | L.EFH | L.RH | L.RH | L.RH | L.RH | L.RH | L.RH | L.RH | L.RH | L.RH | L.RH | L.MFH | L.MFH | L.MFH | L.MFH | L.MFH | L.MFH | L.MFH | L.MFH | L.MFH | L.MFH
Auswahl_Klima | DIN V 4108-6 - Standardklima Deutschland | DIN V 4108-6 - Standardklima Deutschland | DIN V 4108-6 - Standardklima Deutschland | DIN V 4108-6 - Standardklima Deutschland | DIN V 4108-6 - Standardklima Deutschland | DIN V 4108-6 - Standardklima Deutschland | DIN V 4108-6 - Standardklima Deutschland | DIN V 4108-6 - Standardklima Deutschland | DIN V 4108-6 - Standardklima Deutschland | DIN V 4108-6 - Standardklima Deutschland | DIN V 4108-6 - Standardklima Deutschland | DIN V 4108-6 - Standardklima Deutschland | DIN V 4108-6 - Standardklima Deutschland | DIN V 4108-6 - Standardklima Deutschland | DIN V 4108-6 - Standardklima Deutschland | DIN V 4108-6 - Standardklima Deutschland | DIN V 4108-6 - Standardklima Deutschland | DIN V 4108-6 - Standardklima Deutschland | DIN V 4108-6 - Standardklima Deutschland | DIN V 4108-6 - Standardklima Deutschland | DIN V 4108-6 - Standardklima Deutschland | DIN V 4108-6 - Standardklima Deutschland | DIN V 4108-6 - Standardklima Deutschland | DIN V 4108-6 - Standardklima Deutschland | DIN V 4108-6 - Standardklima Deutschland | DIN V 4108-6 - Standardklima Deutschland | DIN V 4108-6 - Standardklima Deutschland | DIN V 4108-6 - Standardklima Deutschland | DIN V 4108-6 - Standardklima Deutschland | DIN V 4108-6 - Standardklima Deutschland | DIN V 4108-6 - Standardklima Deutschland | DIN V 4108-6 - Standardklima Deutschland | DIN V 4108-6 - Standardklima Deutschland | DIN V 4108-6 - Standardklima Deutschland | DIN V 4108-6 - Standardklima Deutschland | DIN V 4108-6 - Standardklima Deutschland | DIN V 4108-6 - Standardklima Deutschland | DIN V 4108-6 - Standardklima Deutschland | DIN V 4108-6 - Standardklima Deutschland | DIN V 4108-6 - Standardklima Deutschland | DIN V 4108-6 - Standardklima Deutschland | DIN V 4108-6 - Standardklima Deutschland | DIN V 4108-6 - Standardklima Deutschland | DIN V 4108-6 - Standardklima Deutschland | DIN V 4108-6 - Standardklima Deutschland | DIN V 4108-6 - Standardklima Deutschland | DIN V 4108-6 - Standardklima Deutschland | DIN V 4108-6 - Standardklima Deutschland | DIN V 4108-6 - Standardklima Deutschland | DIN V 4108-6 - Standardklima Deutschland | DIN V 4108-6 - Standardklima Deutschland | DIN V 4108-6 - Standardklima Deutschland | DIN V 4108-6 - Standardklima Deutschland | DIN V 4108-6 - Standardklima Deutschland | DIN V 4108-6 - Standardklima Deutschland | DIN V 4108-6 - Standardklima Deutschland | DIN V 4108-6 - Standardklima Deutschland | DIN V 4108-6 - Standardklima Deutschland | DIN V 4108-6 - Standardklima Deutschland | DIN V 4108-6 - Standardklima Deutschland | DIN V 4108-6 - Standardklima Deutschland | DIN V 4108-6 - Standardklima Deutschland | DIN V 4108-6 - Standardklima Deutschland | DIN V 4108-6 - Standardklima Deutschland | DIN V 4108-6 - Standardklima Deutschland | DIN V 4108-6 - Standardklima Deutschland | DIN V 4108-6 - Standardklima Deutschland | DIN V 4108-6 - Standardklima Deutschland | DIN V 4108-6 - Standardklima Deutschland | DIN V 4108-6 - Standardklima Deutschland | DIN V 4108-6 - Standardklima Deutschland | DIN V 4108-6 - Standardklima Deutschland | DIN V 4108-6 - Standardklima Deutschland | DIN V 4108-6 - Standardklima Deutschland | DIN V 4108-6 - Standardklima Deutschland | DIN V 4108-6 - Standardklima Deutschland | DIN V 4108-6 - Standardklima Deutschland | DIN V 18599 - Potsdam - Standard-Klima EnEV 2014/2016 (Region 4) | DIN V 18599 - Potsdam - Standard-Klima EnEV 2014/2016 (Region 4) | DIN V 18599 - Potsdam - Standard-Klima EnEV 2014/2016 (Region 4) | DIN V 18599 - Potsdam - Standard-Klima EnEV 2014/2016 (Region 4) | DIN V 18599 - Potsdam - Standard-Klima EnEV 2014/2016 (Region 4) | DIN V 18599 - Potsdam - Standard-Klima EnEV 2014/2016 (Region 4) | DIN V 18599 - Potsdam - Standard-Klima EnEV 2014/2016 (Region 4) | DIN V 18599 - Potsdam - Standard-Klima EnEV 2014/2016 (Region 4) | DIN V 18599 - Potsdam - Standard-Klima EnEV 2014/2016 (Region 4) | DIN V 18599 - Potsdam - Standard-Klima EnEV 2014/2016 (Region 4) | DIN V 18599 - Potsdam - Standard-Klima EnEV 2014/2016 (Region 4) | DIN V 18599 - Potsdam - Standard-Klima EnEV 2014/2016 (Region 4) | DIN V 18599 - Potsdam - Standard-Klima EnEV 2014/2016 (Region 4) | DIN V 18599 - Potsdam - Standard-Klima EnEV 2014/2016 (Region 4) | DIN V 18599 - Potsdam - Standard-Klima EnEV 2014/2016 (Region 4) | DIN V 18599 - Potsdam - Standard-Klima EnEV 2014/2016 (Region 4) | DIN V 18599 - Potsdam - Standard-Klima EnEV 2014/2016 (Region 4) | DIN V 18599 - Potsdam - Standard-Klima EnEV 2014/2016 (Region 4) | DIN V 18599 - Potsdam - Standard-Klima EnEV 2014/2016 (Region 4) | DIN V 18599 - Potsdam - Standard-Klima EnEV 2014/2016 (Region 4) | DIN V 18599 - Potsdam - Standard-Klima EnEV 2014/2016 (Region 4) | DIN V 18599 - Potsdam - Standard-Klima EnEV 2014/2016 (Region 4) | DIN V 18599 - Potsdam - Standard-Klima EnEV 2014/2016 (Region 4) | DIN V 18599 - Potsdam - Standard-Klima EnEV 2014/2016 (Region 4) | DIN V 18599 - Potsdam - Standard-Klima EnEV 2014/2016 (Region 4) | DIN V 18599 - Potsdam - Standard-Klima EnEV 2014/2016 (Region 4) | DIN V 18599 - Potsdam - Standard-Klima EnEV 2014/2016 (Region 4) | DIN V 18599 - Potsdam - Standard-Klima EnEV 2014/2016 (Region 4) | DIN V 18599 - Potsdam - Standard-Klima EnEV 2014/2016 (Region 4) | DIN V 18599 - Potsdam - Standard-Klima EnEV 2014/2016 (Region 4)
Gebäudeart | EFH | EFH | EFH | EFH | EFH | EFH | EFH | EFH | EFH | EFH | EFH | EFH | EFH | EFH | EFH | EFH | EFH | EFH | EFH | MFH | MFH | MFH | MFH | MFH | MFH | MFH | MFH | MFH | MFH | EFH | EFH | EFH | EFH | EFH | EFH | EFH | EFH | MFH | MFH | EFH | EFH | EFH | EFH | EFH | EFH | EFH | MFH | EFH | EFH | EFH | EFH | EFH | EFH | EFH | EFH | EFH | EFH | EFH | EFH | EFH | EFH | EFH | EFH | EFH | EFH | EFH | EFH | MFH | MFH | MFH | MFH | MFH | MFH | MFH | MFH | MFH | MFH | EFH | EFH | EFH | EFH | EFH | EFH | EFH | EFH | EFH | EFH | EFH | EFH | EFH | EFH | EFH | EFH | EFH | EFH | EFH | EFH | MFH | MFH | MFH | MFH | MFH | MFH | MFH | MFH | MFH | MFH
Anzahl_Geschosse | 2 | 2 | 2 | 1 | 1 | 1 | 2 | 1 | 1 | 2 | 2 | 2 | 2 | 2 | 2 | 2 | 2 | 2 | 2 | 4 | 4 | 3 | 3 | 4 | 4 | 3 | 3 | 4 | 3 | 5 | 5 | 5 | 8 | 8 | 16 | 14 | 1 | 4 | 4 | 6 | 6 | 6 | 10 | 16 | 2 | 2 | 3 | 2 | 2 | 2 | 2 | 2 | 2 | 2 | 2 | 2 | 2 | 2 | 2 | 2 | 2 | 2 | 2 | 2 | 2 | 2 | 2 | 5 | 5 | 5 | 5 | 5 | 5 | 5 | 5 | 5 | 5 | 2 | 2 | 2 | 2 | 2 | 2 | 2 | 2 | 2 | 2 | 2 | 2 | 2 | 2 | 2 | 2 | 2 | 2 | 2 | 2 | 5 | 5 | 5 | 5 | 5 | 5 | 5 | 5 | 5 | 5
Anzahl_Wohneinheiten | 1 | 1 | 2 | 1 | 1 | 1 | 1 | 1 | 1 | 1 | 1 | 1 | 1 | 1 | 1 | 1 | 1 | 1 | 1 | 5 | 4 | 2 | 9 | 32 | 8 | 9 | 10 | 12 | 19 | 11 | 15 | 20 | 48 | 48 | 189 | 254 | 1 | 16 | 32 | 24 | 24 | 24 | 40 | 64 | 1 | 1 | 19 | 1 | 1 | 1 | 1 | 1 | 1 | 1 | 1 | 1 | 1 | 1 | 1 | 1 | 1 | 1 | 1 | 1 | 1 | 1 | 1 | 17 | 17 | 17 | 17 | 17 | 17 | 17 | 17 | 17 | 17 | 1 | 1 | 1 | 1 | 1 | 1 | 1 | 1 | 1 | 1 | 1 | 1 | 1 | 1 | 1 | 1 | 1 | 1 | 1 | 1 | 17 | 17 | 17 | 17 | 17 | 17 | 17 | 17 | 17 | 17
Energiebezugsfläche | 199 | 128.9 | 275 | 101 | 110.2 | 157.5 | 196 | 136.55 | 110.8 | 133.2 | 87.24 | 102.5 | 136 | 106.7 | 96.642 | 98.43 | 116 | 135.3 | 138.1 | 615.901 | 284 | 350 | 574.8 | 2844.61 | 426.01 | 594.5 | 707.4 | 759 | 1991 | 754 | 1349.11 | 1457 | 3534 | 3020 | 10408 | 18012 | 168 | 1753 | 2493 | 2825 | 2825 | 2825 | 4796 | 7270 | 133.2 | 138.1 | 1991 | 160.4 | 160.4 | 160.4 | 160.4 | 160.4 | 160.4 | 160.4 | 160.4 | 160.4 | 160.4 | 167.5 | 167.5 | 167.5 | 167.5 | 167.5 | 167.5 | 167.5 | 167.5 | 167.5 | 167.5 | 1170 | 1170 | 1170 | 1170 | 1170 | 1170 | 1170 | 1170 | 1170 | 1170 | 160.4 | 160.4 | 160.4 | 160.4 | 160.4 | 160.4 | 160.4 | 160.4 | 160.4 | 160.4 | 167.5 | 167.5 | 167.5 | 167.5 | 167.5 | 167.5 | 167.5 | 167.5 | 167.5 | 167.5 | 1170 | 1170 | 1170 | 1170 | 1170 | 1170 | 1170 | 1170 | 1170 | 1170
lichte_Raumhöhe
beh_Gebäudevolumen | 767.576 | 595 | 1052.5 | 380 | 502.9 | 606 | 647 | 514 | 427.3 | 478.9206 | 390 | 423.2 | 468.6 | 374.2 | 335 | 409.4 | 421 | 495 | 483 | 2488 | 1360 | 1171 | 1919.2 | 10397 | 1435 | 2040 | 2413 | 2971.88 | 7687 | 3375.4 | 5942 | 4808 | 13165.7 | 9805 | 36379 | 68360 | 560 | 6224.07 | 9174.7 | 10159.8 | 10159.8 | 10159.8 | 18405 | 30709.6 | 478.9206 | 483 | 7687 | 827.1 | 827.1 | 827.1 | 827.1 | 827.1 | 827.1 | 827.1 | 827.1 | 827.1 | 827.1 | 747 | 747 | 747 | 747 | 747 | 747 | 747 | 747 | 747 | 747 | 5371 | 5371 | 5371 | 5371 | 5371 | 5371 | 5371 | 5371 | 5371 | 5371 | 827.1 | 827.1 | 827.1 | 827.1 | 827.1 | 827.1 | 827.1 | 827.1 | 827.1 | 827.1 | 747 | 747 | 747 | 747 | 747 | 747 | 747 | 747 | 747 | 747 | 5371 | 5371 | 5371 | 5371 | 5371 | 5371 | 5371 | 5371 | 5371 | 5371
Wärmespeicherfähigkeit | 50 | 50 | 50 | 50 | 50 | 50 | 50 | 50 | 50 | 50 | 50 | 50 | 50 | 50 | 50 | 50 | 50 | 50 | 50 | 50 | 50 | 50 | 50 | 50 | 50 | 50 | 50 | 50 | 50 | 50 | 50 | 50 | 50 | 50 | 50 | 50 | 50 | 50 | 50 | 50 | 50 | 50 | 50 | 50 | 50 | 50 | 50 | 50 | 50 | 50 | 50 | 50 | 50 | 50 | 50 | 50 | 50 | 50 | 50 | 50 | 50 | 50 | 50 | 50 | 50 | 50 | 50 | 50 | 50 | 50 | 50 | 50 | 50 | 50 | 50 | 50 | 50 | 50 | 50 | 50 | 50 | 50 | 50 | 50 | 50 | 50 | 50 | 50 | 50 | 50 | 50 | 50 | 50 | 50 | 50 | 50 | 50 | 50 | 50 | 50 | 50 | 50 | 50 | 50 | 50 | 50 | 50
Bearbeitungsvermerke |  |  |  |  | 2014/07 Flächen korrigiert | [65 empty] | Ersatz-System Fernwärme mit KWK statt BHKW | [29 empty] | Ersatz-System Fernwärme mit KWK statt BHKW
Bauteil_Bezeichnung (1) | Roof_1 | Roof_1 | Roof_1 | Roof_1 | Roof_1 | Roof_1 | Roof_1 | Roof_1 | Roof_1 | Roof_1 | Roof_1 | Roof_1 | Roof_1 | Roof_1 | Roof_1 | Roof_1 | Roof_1 | Roof_1 | Roof_1 | Roof_1 | Roof_1 | Roof_1 | Roof_1 | Roof_1 | Roof_1 | Roof_1 | Roof_1 | Roof_1 | Roof_1 | Roof_1 | Roof_1 | Roof_1 | Roof_1 | Roof_1 | Roof_1 | Roof_1 | Roof_1 | Roof_1 | Roof_1 | Roof_1 | Roof_1 | Roof_1 | Roof_1 | Roof_1 | Roof_1 | Roof_1 | Roof_1 | Roof_1 | Roof_1 | Roof_1 | Roof_1 | Roof_1 | Roof_1 | Roof_1 | Roof_1 | Roof_1 | Roof_1 | Roof_1 | Roof_1 | Roof_1 | Roof_1 | Roof_1 | Roof_1 | Roof_1 | Roof_1 | Roof_1 | Roof_1 | Roof_1 | Roof_1 | Roof_1 | Roof_1 | Roof_1 | Roof_1 | Roof_1 | Roof_1 | Roof_1 | Roof_1 | Roof_1 | Roof_1 | Roof_1 | Roof_1 | Roof_1 | Roof_1 | Roof_1 | Roof_1 | Roof_1 | Roof_1 | Roof_1 | Roof_1 | Roof_1 | Roof_1 | Roof_1 | Roof_1 | Roof_1 | Roof_1 | Roof_1 | Roof_1 | Roof_1 | Roof_1 | Roof_1 | Roof_1 | Roof_1 | Roof_1 | Roof_1 | Roof_1 | Roof_1 | Roof_1
Bauteil_Bezeichnung (2) | Roof_2 | Roof_2 | Roof_2 | Roof_2 | Roof_2 | Roof_2 | Roof_2 | Roof_2 | Roof_2 | Roof_2 | Roof_2 | Roof_2 | Roof_2 | Roof_2 | Roof_2 | Roof_2 | Roof_2 | Roof_2 | Roof_2 | Roof_2 | Roof_2 | Roof_2 | Roof_2 | Roof_2 | Roof_2 | Roof_2 | Roof_2 | Roof_2 | Roof_2 | Roof_2 | Roof_2 | Roof_2 | Roof_2 | Roof_2 | Roof_2 | Roof_2 | Roof_2 | Roof_2 | Roof_2 | Roof_2 | Roof_2 | Roof_2 | Roof_2 | Roof_2 | Roof_2 | Roof_2 | Roof_2 | Roof_2 | Roof_2 | Roof_2 | Roof_2 | Roof_2 | Roof_2 | Roof_2 | Roof_2 | Roof_2 | Roof_2 | Roof_2 | Roof_2 | Roof_2 | Roof_2 | Roof_2 | Roof_2 | Roof_2 | Roof_2 | Roof_2 | Roof_2 | Roof_2 | Roof_2 | Roof_2 | Roof_2 | Roof_2 | Roof_2 | Roof_2 | Roof_2 | Roof_2 | Roof_2 | Roof_2 | Roof_2 | Roof_2 | Roof_2 | Roof_2 | Roof_2 | Roof_2 | Roof_2 | Roof_2 | Roof_2 | Roof_2 | Roof_2 | Roof_2 | Roof_2 | Roof_2 | Roof_2 | Roof_2 | Roof_2 | Roof_2 | Roof_2 | Roof_2 | Roof_2 | Roof_2 | Roof_2 | Roof_2 | Roof_2 | Roof_2 | Roof_2 | Roof_2 | Roof_2
Bauteil_Bezeichnung (3) | Wall_1 | Wall_1 | Wall_1 | Wall_1 | Wall_1 | Wall_1 | Wall_1 | Wall_1 | Wall_1 | Wall_1 | Wall_1 | Wall_1 | Wall_1 | Wall_1 | Wall_1 | Wall_1 | Wall_1 | Wall_1 | Wall_1 | Wall_1 | Wall_1 | Wall_1 | Wall_1 | Wall_1 | Wall_1 | Wall_1 | Wall_1 | Wall_1 | Wall_1 | Wall_1 | Wall_1 | Wall_1 | Wall_1 | Wall_1 | Wall_1 | Wall_1 | Wall_1 | Wall_1 | Wall_1 | Wall_1 | Wall_1 | Wall_1 | Wall_1 | Wall_1 | Wall_1 | Wall_1 | Wall_1 | Wall_1 | Wall_1 | Wall_1 | Wall_1 | Wall_1 | Wall_1 | Wall_1 | Wall_1 | Wall_1 | Wall_1 | Wall_1 | Wall_1 | Wall_1 | Wall_1 | Wall_1 | Wall_1 | Wall_1 | Wall_1 | Wall_1 | Wall_1 | Wall_1 | Wall_1 | Wall_1 | Wall_1 | Wall_1 | Wall_1 | Wall_1 | Wall_1 | Wall_1 | Wall_1 | Wall_1 | Wall_1 | Wall_1 | Wall_1 | Wall_1 | Wall_1 | Wall_1 | Wall_1 | Wall_1 | Wall_1 | Wall_1 | Wall_1 | Wall_1 | Wall_1 | Wall_1 | Wall_1 | Wall_1 | Wall_1 | Wall_1 | Wall_1 | Wall_1 | Wall_1 | Wall_1 | Wall_1 | Wall_1 | Wall_1 | Wall_1 | Wall_1 | Wall_1 | Wall_1
Bauteil_Bezeichnung (4) | Wall_2 | Wall_2 | Wall_2 | Wall_2 | Wall_2 | Wall_2 | Wall_2 | Wall_2 | Wall_2 | Wall_2 | Wall_2 | Wall_2 | Wall_2 | Wall_2 | Wall_2 | Wall_2 | Wall_2 | Wall_2 | Wall_2 | Wall_2 | Wall_2 | Wall_2 | Wall_2 | Wall_2 | Wall_2 | Wall_2 | Wall_2 | Wall_2 | Wall_2 | Wall_2 | Wall_2 | Wall_2 | Wall_2 | Wall_2 | Wall_2 | Wall_2 | Wall_2 | Wall_2 | Wall_2 | Wall_2 | Wall_2 | Wall_2 | Wall_2 | Wall_2 | Wall_2 | Wall_2 | Wall_2 | Wall_2 | Wall_2 | Wall_2 | Wall_2 | Wall_2 | Wall_2 | Wall_2 | Wall_2 | Wall_2 | Wall_2 | Wall_2 | Wall_2 | Wall_2 | Wall_2 | Wall_2 | Wall_2 | Wall_2 | Wall_2 | Wall_2 | Wall_2 | Wall_2 | Wall_2 | Wall_2 | Wall_2 | Wall_2 | Wall_2 | Wall_2 | Wall_2 | Wall_2 | Wall_2 | Wall_2 | Wall_2 | Wall_2 | Wall_2 | Wall_2 | Wall_2 | Wall_2 | Wall_2 | Wall_2 | Wall_2 | Wall_2 | Wall_2 | Wall_2 | Wall_2 | Wall_2 | Wall_2 | Wall_2 | Wall_2 | Wall_2 | Wall_2 | Wall_2 | Wall_2 | Wall_2 | Wall_2 | Wall_2 | Wall_2 | Wall_2 | Wall_2 | Wall_2 | Wall_2
Bauteil_Bezeichnung (5) | Wall_3 | Wall_3 | Wall_3 | Wall_3 | Wall_3 | Wall_3 | Wall_3 | Wall_3 | Wall_3 | Wall_3 | Wall_3 | Wall_3 | Wall_3 | Wall_3 | Wall_3 | Wall_3 | Wall_3 | Wall_3 | Wall_3 | Wall_3 | Wall_3 | Wall_3 | Wall_3 | Wall_3 | Wall_3 | Wall_3 | Wall_3 | Wall_3 | Wall_3 | Wall_3 | Wall_3 | Wall_3 | Wall_3 | Wall_3 | Wall_3 | Wall_3 | Wall_3 | Wall_3 | Wall_3 | Wall_3 | Wall_3 | Wall_3 | Wall_3 | Wall_3 | Wall_3 | Wall_3 | Wall_3 | Wall_3 | Wall_3 | Wall_3 | Wall_3 | Wall_3 | Wall_3 | Wall_3 | Wall_3 | Wall_3 | Wall_3 | Wall_3 | Wall_3 | Wall_3 | Wall_3 | Wall_3 | Wall_3 | Wall_3 | Wall_3 | Wall_3 | Wall_3 | Wall_3 | Wall_3 | Wall_3 | Wall_3 | Wall_3 | Wall_3 | Wall_3 | Wall_3 | Wall_3 | Wall_3 | Wall_3 | Wall_3 | Wall_3 | Wall_3 | Wall_3 | Wall_3 | Wall_3 | Wall_3 | Wall_3 | Wall_3 | Wall_3 | Wall_3 | Wall_3 | Wall_3 | Wall_3 | Wall_3 | Wall_3 | Wall_3 | Wall_3 | Wall_3 | Wall_3 | Wall_3 | Wall_3 | Wall_3 | Wall_3 | Wall_3 | Wall_3 | Wall_3 | Wall_3 | Wall_3
Bauteil_Bezeichnung (6) | Floor_1 | Floor_1 | Floor_1 | Floor_1 | Floor_1 | Floor_1 | Floor_1 | Floor_1 | Floor_1 | Floor_1 | Floor_1 | Floor_1 | Floor_1 | Floor_1 | Floor_1 | Floor_1 | Floor_1 | Floor_1 | Floor_1 | Floor_1 | Floor_1 | Floor_1 | Floor_1 | Floor_1 | Floor_1 | Floor_1 | Floor_1 | Floor_1 | Floor_1 | Floor_1 | Floor_1 | Floor_1 | Floor_1 | Floor_1 | Floor_1 | Floor_1 | Floor_1 | Floor_1 | Floor_1 | Floor_1 | Floor_1 | Floor_1 | Floor_1 | Floor_1 | Floor_1 | Floor_1 | Floor_1 | Floor_1 | Floor_1 | Floor_1 | Floor_1 | Floor_1 | Floor_1 | Floor_1 | Floor_1 | Floor_1 | Floor_1 | Floor_1 | Floor_1 | Floor_1 | Floor_1 | Floor_1 | Floor_1 | Floor_1 | Floor_1 | Floor_1 | Floor_1 | Floor_1 | Floor_1 | Floor_1 | Floor_1 | Floor_1 | Floor_1 | Floor_1 | Floor_1 | Floor_1 | Floor_1 | Floor_1 | Floor_1 | Floor_1 | Floor_1 | Floor_1 | Floor_1 | Floor_1 | Floor_1 | Floor_1 | Floor_1 | Floor_1 | Floor_1 | Floor_1 | Floor_1 | Floor_1 | Floor_1 | Floor_1 | Floor_1 | Floor_1 | Floor_1 | Floor_1 | Floor_1 | Floor_1 | Floor_1 | Floor_1 | Floor_1 | Floor_1 | Floor_1 | Floor_1 | Floor_1
Bauteil_Bezeichnung (7) | Floor_2 | Floor_2 | Floor_2 | Floor_2 | Floor_2 | Floor_2 | Floor_2 | Floor_2 | Floor_2 | Floor_2 | Floor_2 | Floor_2 | Floor_2 | Floor_2 | Floor_2 | Floor_2 | Floor_2 | Floor_2 | Floor_2 | Floor_2 | Floor_2 | Floor_2 | Floor_2 | Floor_2 | Floor_2 | Floor_2 | Floor_2 | Floor_2 | Floor_2 | Floor_2 | Floor_2 | Floor_2 | Floor_2 | Floor_2 | Floor_2 | Floor_2 | Floor_2 | Floor_2 | Floor_2 | Floor_2 | Floor_2 | Floor_2 | Floor_2 | Floor_2 | Floor_2 | Floor_2 | Floor_2 | Floor_2 | Floor_2 | Floor_2 | Floor_2 | Floor_2 | Floor_2 | Floor_2 | Floor_2 | Floor_2 | Floor_2 | Floor_2 | Floor_2 | Floor_2 | Floor_2 | Floor_2 | Floor_2 | Floor_2 | Floor_2 | Floor_2 | Floor_2 | Floor_2 | Floor_2 | Floor_2 | Floor_2 | Floor_2 | Floor_2 | Floor_2 | Floor_2 | Floor_2 | Floor_2 | Floor_2 | Floor_2 | Floor_2 | Floor_2 | Floor_2 | Floor_2 | Floor_2 | Floor_2 | Floor_2 | Floor_2 | Floor_2 | Floor_2 | Floor_2 | Floor_2 | Floor_2 | Floor_2 | Floor_2 | Floor_2 | Floor_2 | Floor_2 | Floor_2 | Floor_2 | Floor_2 | Floor_2 | Floor_2 | Floor_2 | Floor_2 | Floor_2 | Floor_2 | Floor_2
Bauteil_Bezeichnung (8) | Window_1 | Window_1 | Window_1 | Window_1 | Window_1 | Window_1 | Window_1 | Window_1 | Window_1 | Window_1 | Window_1 | Window_1 | Window_1 | Window_1 | Window_1 | Window_1 | Window_1 | Window_1 | Window_1 | Window_1 | Window_1 | Window_1 | Window_1 | Window_1 | Window_1 | Window_1 | Window_1 | Window_1 | Window_1 | Window_1 | Window_1 | Window_1 | Window_1 | Window_1 | Window_1 | Window_1 | Window_1 | Window_1 | Window_1 | Window_1 | Window_1 | Window_1 | Window_1 | Window_1 | Window_1 | Window_1 | Window_1 | Window_1 | Window_1 | Window_1 | Window_1 | Window_1 | Window_1 | Window_1 | Window_1 | Window_1 | Window_1 | Window_1 | Window_1 | Window_1 | Window_1 | Window_1 | Window_1 | Window_1 | Window_1 | Window_1 | Window_1 | Window_1 | Window_1 | Window_1 | Window_1 | Window_1 | Window_1 | Window_1 | Window_1 | Window_1 | Window_1 | Window_1 | Window_1 | Window_1 | Window_1 | Window_1 | Window_1 | Window_1 | Window_1 | Window_1 | Window_1 | Window_1 | Window_1 | Window_1 | Window_1 | Window_1 | Window_1 | Window_1 | Window_1 | Window_1 | Window_1 | Window_1 | Window_1 | Window_1 | Window_1 | Window_1 | Window_1 | Window_1 | Window_1 | Window_1 | Window_1
Bauteil_Bezeichnung (9) | Window_2 | Window_2 | Window_2 | Window_2 | Window_2 | Window_2 | Window_2 | Window_2 | Window_2 | Window_2 | Window_2 | Window_2 | Window_2 | Window_2 | Window_2 | Window_2 | Window_2 | Window_2 | Window_2 | Window_2 | Window_2 | Window_2 | Window_2 | Window_2 | Window_2 | Window_2 | Window_2 | Window_2 | Window_2 | Window_2 | Window_2 | Window_2 | Window_2 | Window_2 | Window_2 | Window_2 | Window_2 | Window_2 | Window_2 | Window_2 | Window_2 | Window_2 | Window_2 | Window_2 | Window_2 | Window_2 | Window_2 | Window_2 | Window_2 | Window_2 | Window_2 | Window_2 | Window_2 | Window_2 | Window_2 | Window_2 | Window_2 | Window_2 | Window_2 | Window_2 | Window_2 | Window_2 | Window_2 | Window_2 | Window_2 | Window_2 | Window_2 | Window_2 | Window_2 | Window_2 | Window_2 | Window_2 | Window_2 | Window_2 | Window_2 | Window_2 | Window_2 | Window_2 | Window_2 | Window_2 | Window_2 | Window_2 | Window_2 | Window_2 | Window_2 | Window_2 | Window_2 | Window_2 | Window_2 | Window_2 | Window_2 | Window_2 | Window_2 | Window_2 | Window_2 | Window_2 | Window_2 | Window_2 | Window_2 | Window_2 | Window_2 | Window_2 | Window_2 | Window_2 | Window_2 | Window_2 | Window_2
Bauteil_Bezeichnung (10) | Door_1 | Door_1 | Door_1 | Door_1 | Door_1 | Door_1 | Door_1 | Door_1 | Door_1 | Door_1 | Door_1 | Door_1 | Door_1 | Door_1 | Door_1 | Door_1 | Door_1 | Door_1 | Door_1 | Door_1 | Door_1 | Door_1 | Door_1 | Door_1 | Door_1 | Door_1 | Door_1 | Door_1 | Door_1 | Door_1 | Door_1 | Door_1 | Door_1 | Door_1 | Door_1 | Door_1 | Door_1 | Door_1 | Door_1 | Door_1 | Door_1 | Door_1 | Door_1 | Door_1 | Door_1 | Door_1 | Door_1 | Door_1 | Door_1 | Door_1 | Door_1 | Door_1 | Door_1 | Door_1 | Door_1 | Door_1 | Door_1 | Door_1 | Door_1 | Door_1 | Door_1 | Door_1 | Door_1 | Door_1 | Door_1 | Door_1 | Door_1 | Door_1 | Door_1 | Door_1 | Door_1 | Door_1 | Door_1 | Door_1 | Door_1 | Door_1 | Door_1 | Door_1 | Door_1 | Door_1 | Door_1 | Door_1 | Door_1 | Door_1 | Door_1 | Door_1 | Door_1 | Door_1 | Door_1 | Door_1 | Door_1 | Door_1 | Door_1 | Door_1 | Door_1 | Door_1 | Door_1 | Door_1 | Door_1 | Door_1 | Door_1 | Door_1 | Door_1 | Door_1 | Door_1 | Door_1 | Door_1
Bauteil_Bezeichnung (11)
Bauteil_Bezeichnung (12) | [60 empty] | pauschaler Wärmebrückenzuschlag |  |  | pauschaler Wärmebrückenzuschlag |  |  | pauschaler Wärmebrückenzuschlag | [23 empty] | pauschaler Wärmebrückenzuschlag |  |  | pauschaler Wärmebrückenzuschlag |  |  | pauschaler Wärmebrückenzuschlag
Bauteil_Bezeichnung (13)
Bauteil_Bezeichnung (14)
Bauteil_Bezeichnung (15)
Bauteil_Bezeichnung (16)
Bauteil_Bezeichnung (17)
Bauteil_Bezeichnung (18)
Bauteil_Bezeichnung (19)
Bauteil_Bezeichnung (20)
Bauteil_Bezeichnung (21) | [70 empty] | Wbrücken außen (Länge/m) |  |  | Wbrücken außen (Länge/m) |  |  | Wbrücken außen (Länge/m) | [23 empty] | Wbrücken außen (Länge/m) |  |  | Wbrücken außen (Länge/m) |  |  | Wbrücken außen (Länge/m)
Bauteil_Bezeichnung (22) | [70 empty] | Wbrücken Perimeter (Länge/m) |  |  | Wbrücken Perimeter (Länge/m) |  |  | Wbrücken Perimeter (Länge/m) | [23 empty] | Wbrücken Perimeter (Länge/m) |  |  | Wbrücken Perimeter (Länge/m) |  |  | Wbrücken Perimeter (Länge/m)
Bauteil_Bezeichnung (23) | [70 empty] | Wbrücken Boden (Länge/m) |  |  | Wbrücken Boden (Länge/m) |  |  | Wbrücken Boden (Länge/m) | [23 empty] | Wbrücken Boden (Länge/m) |  |  | Wbrücken Boden (Länge/m) |  |  | Wbrücken Boden (Länge/m)
Bauteil_Bezeichnung (24)
Bauteil_Bezeichnung (25)
Bauteil_Bezeichnung (26)
Bauteil_Bezeichnung (27)
Bauteil_Bezeichnung (28)
Bauteil_Bezeichnung (29)
Bauteil_Bezeichnung (30)
Bauteil_Fläche (1) | 134.19 | 83.12 | 213.99 | 125.4 | 168.9 | 183.13 | 100.8 | 123.2 | 115.5 | 85.91 | 0 | 0 | 0 | 0 | 0 | 97.63 | 64.87 | 77.4 | 91.3 | 284.1 | 102.8 | 158.5 | 0 | 0 | 0 | 0 | 0 | 0 | 580 | 231.8 | 0 | 0 | 0 | 0 | 0 | 0 | 138 | 0 | 0 | 0 | 0 | 0 | 0 | 0 | 85.91 | 91.3 | 580 | 131.9 | 131.9 | 131.9 | 131.9 | 131.9 | 131.9 | 131.9 | 131.9 | 131.9 | 131.9 | 75.7 | 75.7 | 75.7 | 75.7 | 75.7 | 75.7 | 75.7 | 75.7 | 75.7 | 75.7 | 321.05 | 321.05 | 321.05 | 321.05 | 321.05 | 321.05 | 321.05 | 321.05 | 321.05 | 321.05 | 131.9 | 131.9 | 131.9 | 131.9 | 131.9 | 131.9 | 131.9 | 131.9 | 131.9 | 131.9 | 75.7 | 75.7 | 75.7 | 75.7 | 75.7 | 75.7 | 75.7 | 75.7 | 75.7 | 75.7 | 321.05 | 321.05 | 321.05 | 321.05 | 321.05 | 321.05 | 321.05 | 321.05 | 321.05 | 321.05
Bauteil_Fläche (2) | 0 | 0 | 0 | 0 | 0 | 0 | 0 | 0 | 0 | 0 | 60 | 50.35 | 81.2 | 46.2 | 60.85 | 0 | 0 | 0 | 0 | 0 | 0 | 31.1 | 355 | 971.11 | 216.7 | 248.25 | 249.4 | 283.7 | 0 | 0 | 384.2 | 353.5 | 479.58 | 540 | 501.19 | 1468.97 | 0 | 558.714 | 811.92 | 598.34 | 598.34 | 598.34 | 598.3369 | 695.12 | 0 | 0 | 0
Bauteil_Fläche (3) | 169.78 | 194.04 | 235.3 | 117.8 | 141.2 | 177.55 | 159.4 | 211.3 | 126.6 | 188.86 | 74.47 | 64.14 | 134.66 | 40.42 | 53.72 | 54.1 | 50.9 | 45.2 | 140.7 | 749.31 | 146 | 323.54 | 462 | 2039 | 336 | 447.13 | 774.8 | 695.8 | 1698 | 305.4 | 1244 | 1376 | 3247.79 | 2130 | 6949.14 | 14623.4 | 117 | 1158.16 | 1480.48 | 1599.73 | 1673.73 | 1673.73 | 2992.09 | 4221.74 | 188.86 | 140.7 | 1698 | 227.6 | 227.6 | 227.6 | 227.6 | 227.6 | 227.6 | 227.6 | 227.6 | 227.6 | 227.6 | 137.8 | 137.8 | 137.8 | 137.8 | 137.8 | 137.8 | 137.8 | 137.8 | 137.8 | 137.8 | 1193.16 | 1193.16 | 1193.16 | 1193.16 | 1193.16 | 1193.16 | 1193.16 | 1193.16 | 1193.16 | 1193.16 | 227.6 | 227.6 | 227.6 | 227.6 | 227.6 | 227.6 | 227.6 | 227.6 | 227.6 | 227.6 | 137.8 | 137.8 | 137.8 | 137.8 | 137.8 | 137.8 | 137.8 | 137.8 | 137.8 | 137.8 | 1193.16 | 1193.16 | 1193.16 | 1193.16 | 1193.16 | 1193.16 | 1193.16 | 1193.16 | 1193.16 | 1193.16
Bauteil_Fläche (4) | 0 | 0 | 0 | 0 | 8.7 | 0 | 0 | 0 | 0 | 0 | 0 | 0 | 0 | 0 | 0 | 0 | 0 | 13.9 | 0 | 0 | 0 | 0 | 0 | 0 | 0 | 0 | 0 | 0 | 0 | 0 | 0 | 0 | 0 | 0 | 0 | 0 | 0 | 0 | 0 | 0 | 0 | 0 | 0 | 0 | 0 | 0 | 0 | [10 empty] | 69.2 | 69.2 | 69.2 | 69.2 | 69.2 | 69.2 | 69.2 | 69.2 | 69.2 | 69.2 | [20 empty] | 69.2 | 69.2 | 69.2 | 69.2 | 69.2 | 69.2 | 69.2 | 69.2 | 69.2 | 69.2
Bauteil_Fläche (5) | 0 | 0 | 0 | 0 | 0 | 0 | 0 | 0 | 0 | 0 | 0 | 0 | 0 | 0 | 0 | 0 | 0 | 0 | 0 | 0 | 0 | 0 | 0 | 0 | 0 | 0 | 0 | 0 | 0 | 0 | 0 | 0 | 0 | 0 | 0 | 0 | 0 | 0 | 0 | 0 | 0 | 0 | 0 | 0 | 0 | 0 | 0
Bauteil_Fläche (6) | 0 | 45.6 | 144.9 | 62 | 115.8 | 78.32 | 83.4 | 75.33 | 84.3076 | 79.82 | 60 | 50.35 | 81.2 | 46.2 | 60.85 | 73 | 56.08 | 0 | 70.7 | 124.76 | 102.8 | 127.4 | 355 | 971.11 | 216.7 | 248.25 | 249.4 | 283.7 | 619.5 | 163.7 | 395.6 | 353.5 | 459.24 | 540 | 485.36 | 1468.97 | 106 | 558.714 | 811.92 | 598.34 | 598.34 | 598.34 | 598.3369 | 695.12 | 79.82 | 70.7 | 619.5
Bauteil_Fläche (7) | 85.46 | 32.7 | 0 | 17.9 | 0 | 74 | 0 | 0 | 0 | 0 | 0 | 0 | 0 | 0 | 0 | 0 | 0 | 51.9 | 0 | 48.97 | 0 | 31.1 | 0 | 0 | 0 | 0 | 0 | 0 | 0 | 0 | 0 | 0 | 0 | 0 | 269.52 | 0 | 0 | 0 | 0 | 0 | 0 | 0 | 0 | 0 | 0 | 0 | 0 | 107.8 | 107.8 | 107.8 | 107.8 | 107.8 | 107.8 | 107.8 | 107.8 | 107.8 | 107.8 | 67.8 | 67.8 | 67.8 | 67.8 | 67.8 | 67.8 | 67.8 | 67.8 | 67.8 | 67.8 | 321.05 | 321.05 | 321.05 | 321.05 | 321.05 | 321.05 | 321.05 | 321.05 | 321.05 | 321.05 | 107.8 | 107.8 | 107.8 | 107.8 | 107.8 | 107.8 | 107.8 | 107.8 | 107.8 | 107.8 | 67.8 | 67.8 | 67.8 | 67.8 | 67.8 | 67.8 | 67.8 | 67.8 | 67.8 | 67.8 | 321.05 | 321.05 | 321.05 | 321.05 | 321.05 | 321.05 | 321.05 | 321.05 | 321.05 | 321.05
Bauteil_Fläche (8) | 28.78 | 22.3 | 52.35 | 18.4 | 27.1 | 34.21 | 27 | 29.67 | 32.46 | 28.3 | 18.091 | 21.48 | 46.67 | 13.52 | 23.36 | 20.25 | 18.75 | 22.4 | 36.3 | 106.97 | 54.08 | 71.16 | 98.72 | 507.48 | 81.3 | 99.37 | 161 | 162.8 | 308.7 | 136.2 | 278.52 | 294.9 | 687.03 | 545 | 1947.19 | 2580.52 | 32 | 319.9 | 547 | 461 | 387 | 387 | 756 | 1471.06 | 28.3 | 36.3 | 308.7 | 42 | 42 | 42 | 42 | 42 | 42 | 42 | 42 | 42 | 42 | 25.5 | 25.5 | 25.5 | 25.5 | 25.5 | 25.5 | 25.5 | 25.5 | 25.5 | 25.5 | 243.6 | 243.6 | 243.6 | 243.6 | 243.6 | 243.6 | 243.6 | 243.6 | 243.6 | 243.6 | 42 | 42 | 42 | 42 | 42 | 42 | 42 | 42 | 42 | 42 | 25.5 | 25.5 | 25.5 | 25.5 | 25.5 | 25.5 | 25.5 | 25.5 | 25.5 | 25.5 | 243.6 | 243.6 | 243.6 | 243.6 | 243.6 | 243.6 | 243.6 | 243.6 | 243.6 | 243.6
Bauteil_Fläche (9) |  |  |  |  | 0 | [52 empty] | 2.6 | 2.6 | 2.6 | 2.6 | 2.6 | 2.6 | 2.6 | 2.6 | 2.6 | 2.6 | [20 empty] | 2.6 | 2.6 | 2.6 | 2.6 | 2.6 | 2.6 | 2.6 | 2.6 | 2.6 | 2.6
Bauteil_Fläche (10) | 2 | 2 | 2 | 2 | 2.1 | 2 | 2 | 2 | 2 | 2 | 2 | 2 | 2 | 2 | 2 | 2 | 2 | 2.5 | 2 | 2 | 2 | 2 | 2 | 2 | 2 | 2 | 2 | 2 | 2 | 2 | 2 | 2 | 2 | 2 | 2 | 2 | 2.2 | 2 | 2 | 2 | 2 | 2 | 2 | 2 | 2 | 2 | 2 | 2.6 | 2.6 | 2.6 | 2.6 | 2.6 | 2.6 | 2.6 | 2.6 | 2.6 | 2.6 | 2.7 | 2.7 | 2.7 | 2.7 | 2.7 | 2.7 | 2.7 | 2.7 | 2.7 | 2.7 | 47.85 | 47.85 | 47.85 | 47.85 | 47.85 | 47.85 | 47.85 | 47.85 | 47.85 | 47.85 | 2.6 | 2.6 | 2.6 | 2.6 | 2.6 | 2.6 | 2.6 | 2.6 | 2.6 | 2.6 | 2.7 | 2.7 | 2.7 | 2.7 | 2.7 | 2.7 | 2.7 | 2.7 | 2.7 | 2.7 | 47.85 | 47.85 | 47.85 | 47.85 | 47.85 | 47.85 | 47.85 | 47.85 | 47.85 | 47.85
Bauteil_Fläche (11)
Bauteil_Fläche (12) | [50 empty] | 511,9 |  |  | 511,9 |  |  | 511,9 |  |  |  | 381.3 |  |  | 381.3 |  |  | 381.3 | [13 empty] | 511,9 |  |  | 511,9 |  |  | 511,9 |  |  |  | 381.3 |  |  | 381.3 |  |  | 381.3
Bauteil_Fläche (13)
Bauteil_Fläche (14)
Bauteil_Fläche (15)
Bauteil_Fläche (16)
Bauteil_Fläche (17)
Bauteil_Fläche (18)
Bauteil_Fläche (19)
Bauteil_Fläche (20)
Bauteil_Fläche (21) | [70 empty] | 1066.044 |  |  | 1066.044 |  |  | 1066.044 | [23 empty] | 1066.044 |  |  | 1066.044 |  |  | 1066.044
Bauteil_Fläche (22) | [70 empty] | 79.66 |  |  | 79.66 |  |  | 79.66 | [23 empty] | 79.66 |  |  | 79.66 |  |  | 79.66
Bauteil_Fläche (23) | [70 empty] | 48.1 |  |  | 48.1 |  |  | 48.1 | [23 empty] | 48.1 |  |  | 48.1 |  |  | 48.1
Bauteil_Fläche (24)
Bauteil_Fläche (25)
Bauteil_Fläche (26)
Bauteil_Fläche (27)
Bauteil_Fläche (28)
Bauteil_Fläche (29)
Bauteil_Fläche (30)
Bauteil_U_Wert (1) | 2.6 | 1.3 | 1.4 | 1.4 | 0.8 | 0.5 | 0.5 | 0.4 | 0.35 | 0.25 | 1.3 | 1.4 | 1.4 | 0.6 | 0.5 | 0.5 | 0.4 | 0.35 | 0.2 | 2.6 | 1.3 | 1.4 | 1.4 | 0.8 | 0.5 | 0.5 | 0.4 | 0.35 | 0.2 | 1.3 | 1.4 | 0.6 | 0.8 | 0.5 | 0.6 | 0.5 | 0.5 | 1.4 | 0.6 | 0.6 | 0.5 | 0.4 | 0.5 | 0.5 | 0.25 | 0.2 | 0.2 | 0.2 | 0.2 | 0.16 | 0.1 | 0.2 | 0.16 | 0.1 | 0.2 | 0.16 | 0.1 | 0.2 | 0.2 | 0.16 | 0.1 | 0.28 | 0.16 | 0.1 | 0.18 | 0.16 | 0.1 | 0.2 | 0.2 | 0.1 | 0.08 | 0.25 | 0.15 | 0.08 | 0.2 | 0.15 | 0.08 | 0.2 | 1 | 1 | 0.1 | 1 | 1 | 0.1 | 1 | 1 | 0.1 | 0.2 | 1 | 1 | 0.1 | 1 | 1 | 0.1 | 1 | 1 | 0.1 | 0.2 | 1 | 1 | 0.08 | 1 | 1 | 0.08 | 1 | 1 | 0.08
Bauteil_U_Wert (2) | 1 | 1 | 0.8 | 0.8 | 0.6 | 0.6 | 0.5 | 0.4 | 0.3 | 0.24 | 1 | 0.8 | 0.8 | 0.6 | 0.6 | 0.5 | 0.4 | 0.27 | 0.24 | 1 | 1 | 0.8 | 1.6 | 0.6 | 0.6 | 0.5 | 0.4 | 0.35 | 0.24 | 1 | 0.8 | 1.6 | 0.6 | 0.6 | 0.6 | 0.6 | 0.5 | 1.6 | 0.6 | 0.6 | 0.5 | 0.4 | 0.6 | 0.5 | 0.25 | 0.2 | 0.2
Bauteil_U_Wert (3) | 2 | 1.7 | 1.7 | 1.4 | 1.2 | 1 | 0.8 | 0.5 | 0.3 | 0.3 | 1.7 | 1.7 | 1.2 | 1.2 | 1 | 0.8 | 0.6 | 0.6 | 0.3 | 2 | 2.2 | 1.7 | 1.2 | 1.2 | 1 | 0.8 | 0.6 | 0.4 | 0.25 | 1.7 | 1.4 | 1.2 | 1.2 | 1.1 | 1.2 | 1.1 | 0.6 | 1.2 | 1.1 | 1.1 | 0.9 | 0.6 | 1.1 | 0.9 | 0.3 | 0.3 | 0.25 | 0.28 | 0.28 | 0.2 | 0.12 | 0.3 | 0.2 | 0.12 | 0.23 | 0.2 | 0.12 | 0.28 | 0.28 | 0.2 | 0.12 | 0.4 | 0.2 | 0.12 | 0.22 | 0.18 | 0.12 | 0.28 | 0.28 | 0.14 | 0.12 | 0.33 | 0.18 | 0.12 | 0.24 | 0.18 | 0.12 | 0.28 | 1 | 1 | 0.12 | 1 | 1 | 0.12 | 1 | 1 | 0.12 | 0.28 | 1 | 1 | 0.12 | 1 | 1 | 0.12 | 1 | 1 | 0.12 | 0.28 | 1 | 1 | 0.12 | 1 | 1 | 0.12 | 1 | 1 | 0.12
Bauteil_U_Wert (4) | 2 | 1.7 | 1.7 | 1.4 | 0.8 | 1 | 0.8 | 0.5 | 0.3 | 0.3 | 1.7 | 1.7 | 1.2 | 1.2 | 1 | 0.8 | 0.6 | 0.6 | 0.3 | 2 | 2.2 | 1.7 | 1.2 | 1.2 | 1 | 0.8 | 0.6 | 0.4 | 0.25 | 1.7 | 1.4 | 1.2 | 1.2 | 1.1 | 1.2 | 1.1 | 0.6 | 1.2 | 1.1 | 1.1 | 0.9 | 0.6 | 1.1 | 0.9 | 0.3 | 0.3 | 0.25 | [10 empty] | 0.28 | 0.28 | 0.2 | 0.12 | 0.4 | 0.2 | 0.12 | 0.22 | 0.18 | 0.12 | [20 empty] | 0.28 | 1 | 1 | 0.12 | 1 | 1 | 0.12 | 1 | 1 | 0.12
Bauteil_U_Wert (5) | 2 | 1.7 | 1.7 | 1.4 | 1.2 | 1 | 0.8 | 0.5 | 0.3 | 0.3 | 1.7 | 1.7 | 1.2 | 1.2 | 1 | 0.8 | 0.6 | 0.6 | 0.3 | 2 | 2.2 | 1.7 | 1.2 | 1.2 | 1 | 0.8 | 0.6 | 0.4 | 0.25 | 1.7 | 1.4 | 1.2 | 1.2 | 1.1 | 1.2 | 1.1 | 0.6 | 1.2 | 1.1 | 1.1 | 0.9 | 0.6 | 1.1 | 0.9 | 0.3 | 0.3 | 0.25
Bauteil_U_Wert (6) | 2.9 | 1.2 | 1 | 1.01 | 1.6 | 1 | 0.8 | 0.6 | 0.45 | 0.3 | 1.2 | 1 | 2.1 | 1.6 | 1 | 0.8 | 0.6 | 0.45 | 0.3 | 1.2 | 1.2 | 1 | 2.2 | 1.6 | 1 | 0.8 | 0.6 | 0.45 | 0.35 | 1.2 | 1 | 2.1 | 1.6 | 1 | 1.6 | 1 | 1 | 2.2 | 1.6 | 1 | 0.8 | 0.6 | 1 | 0.8 | 0.3 | 0.3 | 0.35
Bauteil_U_Wert (7) | 2.9 | 1.2 | 1 | 1.01 | 1.6 | 1 | 0.8 | 0.6 | 0.45 | 0.3 | 1.2 | 1 | 2.1 | 1.6 | 1 | 0.8 | 0.6 | 0.45 | 0.3 | 1.2 | 1.2 | 1 | 2.2 | 1.6 | 1 | 0.8 | 0.6 | 0.45 | 0.35 | 1.2 | 1 | 2.1 | 1.6 | 1 | 1.6 | 1 | 1 | 2.2 | 1.6 | 1 | 0.8 | 0.6 | 1 | 0.8 | 0.3 | 0.35 | 0.35 | 0.35 | 0.35 | 0.24 | 0.12 | 0.45 | 0.24 | 0.12 | 0.3 | 0.24 | 0.12 | 0.35 | 0.35 | 0.25 | 0.12 | 0.5 | 0.25 | 0.12 | 0.3 | 0.25 | 0.12 | 0.35 | 0.35 | 0.18 | 0.12 | 0.5 | 0.25 | 0.12 | 0.35 | 0.25 | 0.12 | 0.35 | 1 | 1 | 0.12 | 1 | 1 | 0.12 | 1 | 1 | 0.12 | 0.35 | 1 | 1 | 0.12 | 1 | 1 | 0.12 | 1 | 1 | 0.12 | 0.35 | 1 | 1 | 0.12 | 1 | 1 | 0.12 | 1 | 1 | 0.12
Bauteil_U_Wert (8) | 2.8 | 2.8 | 2.8 | 2.8 | 2.8 | 2.8 | 4.3 | 3.2 | 1.9 | 1.4 | 2.7 | 2.8 | 2.8 | 2.8 | 2.8 | 2.8 | 2.8 | 1.6 | 1.3 | 2.8 | 2.7 | 3 | 3 | 3 | 3 | 3 | 3 | 1.9 | 1.4 | 2.8 | 3 | 3 | 3 | 3 | 3 | 3 | 2.8 | 3 | 2.7 | 2.7 | 2.7 | 3 | 2.7 | 3 | 1.4 | 1.3 | 1.4 | 1.3 | 1.3 | 1.3 | 0.7 | 1.3 | 1.3 | 0.7 | 1.3 | 1.3 | 0.7 | 1.3 | 1.3 | 1.3 | 0.7 | 1.3 | 1.3 | 0.7 | 1.3 | 1.3 | 0.7 | 1.3 | 1.3 | 0.7 | 0.7 | 1.3 | 1.1 | 0.7 | 1.3 | 1.1 | 0.7 | 1.3 | 1.1 | 1.1 | 0.7 | 1.3 | 1.1 | 0.7 | 1.1 | 1.1 | 0.7 | 1.3 | 1.1 | 1.1 | 0.7 | 1.3 | 1.1 | 0.7 | 1.1 | 1.1 | 0.7 | 1.3 | 1.1 | 1.1 | 0.7 | 1.3 | 0.7 | 0.7 | 1.1 | 0.7 | 0.7
Bauteil_U_Wert (9) | 5 | 2.8 | 2.8 | 2.8 | 2.8 | 2.8 | 4.3 | 3.2 | 1.9 | 1.4 | 2.7 | 2.8 | 2.8 | 2.8 | 2.8 | 2.8 | 2.8 | 1.6 | 1.3 | 2.8 | 2.7 | 3 | 3 | 3 | 3 | 3 | 3 | 1.9 | 1.4 | 2.8 | 3 | 3 | 3 | 3 | 3 | 3 | 2.8 | 3 | 2.7 | 2.7 | 2.7 | 3 | 2.7 | 3 | 1.4 | 1.3 | 1.4 | [10 empty] | 1.3 | 1.3 | 1.3 | 1 | 1.3 | 1.3 | 1 | 1.3 | 1.3 | 1 | [20 empty] | 1.3 | 1.1 | 1.1 | 1 | 1.3 | 1.1 | 1 | 1.1 | 1.1 | 1
Bauteil_U_Wert (10) | 3 | 3 | 3 | 3 | 3 | 3 | 3 | 3 | 2 | 2 | 3 | 3 | 3 | 3 | 3 | 3 | 3 | 2 | 2 | 3 | 3 | 3 | 3 | 3 | 4 | 4 | 4 | 2 | 3 | 3 | 3 | 3 | 3 | 4 | 3 | 4 | 3 | 3 | 3 | 4 | 4 | 4 | 4 | 4 | 2 | 2 | 2 | 1.8 | 1.8 | 1.8 | 0.8 | 1.8 | 1.8 | 0.8 | 1.8 | 1.8 | 0.8 | 1.8 | 1.8 | 1.8 | 0.8 | 1.8 | 1.8 | 0.8 | 1.8 | 1.8 | 0.8 | 1.8 | 1.8 | 0.8 | 0.8 | 1.8 | 1.3 | 0.8 | 1.8 | 1.3 | 0.8 | 1.8 | 1.3 | 1.3 | 0.8 | 1.8 | 1.3 | 0.8 | 1.3 | 1.3 | 0.8 | 1.8 | 1.3 | 1.3 | 0.8 | 1.8 | 1.3 | 0.8 | 1.3 | 1.3 | 0.8 | 1.8 | 1.3 | 1.3 | 0.8 | 1.8 | 0.8 | 0.8 | 1.3 | 0.8 | 0.8
Bauteil_U_Wert (11)
Bauteil_U_Wert (12) | [50 empty] | 0.02 |  |  | 0.02 |  |  | 0.02 |  |  |  | 0.02 |  |  | 0.02 |  |  | 0.02 | [13 empty] | 0.02 |  |  | 0.02 |  |  | 0.02 |  |  |  | 0.02 |  |  | 0.02 |  |  | 0.02
Bauteil_U_Wert (13)
Bauteil_U_Wert (14)
Bauteil_U_Wert (15)
Bauteil_U_Wert (16)
Bauteil_U_Wert (17)
Bauteil_U_Wert (18)
Bauteil_U_Wert (19)
Bauteil_U_Wert (20)
Bauteil_U_Wert (21) | [70 empty] | 0.0168887523245726 |  |  | 0.0168887523245726 |  |  | 0.0168887523245726 | [23 empty] | 0.0168887523245726 |  |  | 0.0168887523245726 |  |  | 0.0168887523245726
Bauteil_U_Wert (22) | [70 empty] | -0.03 |  |  | -0.03 |  |  | -0.03 | [23 empty] | -0.03 |  |  | -0.03 |  |  | -0.03
Bauteil_U_Wert (23) | [70 empty] | 0.196033264033264 |  |  | 0.196033264033264 |  |  | 0.196033264033264 | [23 empty] | 0.196033264033264 |  |  | 0.196033264033264 |  |  | 0.196033264033264
Bauteil_U_Wert (24)
Bauteil_U_Wert (25)
Bauteil_U_Wert (26)
Bauteil_U_Wert (27)
Bauteil_U_Wert (28)
Bauteil_U_Wert (29)
Bauteil_U_Wert (30)
Bauteil_Kategorie (1) | DA | DA | DA | DA | DA | DA | DA | DA | DA | DA | DA | DA | DA | DA | DA | DA | DA | DA | DA | DA | DA | DA | DA | DA | DA | DA | DA | DA | DA | DA | DA | DA | DA | DA | DA | DA | DA | DA | DA | DA | DA | DA | DA | DA | DA | DA | DA | DA | DA | DA | DA | DA | DA | DA | DA | DA | DA | DA | DA | DA | DA | DA | DA | DA | DA | DA | DA | DA | DA | DA | DA | DA | DA | DA | DA | DA | DA | DA | DA | DA | DA | DA | DA | DA | DA | DA | DA | DA | DA | DA | DA | DA | DA | DA | DA | DA | DA | DA | DA | DA | DA | DA | DA | DA | DA | DA | DA
Bauteil_Kategorie (2) | OG | OG | OG | OG | OG | OG | OG | OG | OG | OG | OG | OG | OG | OG | OG | OG | OG | OG | OG | OG | OG | OG | OG | OG | OG | OG | OG | OG | OG | OG | OG | OG | OG | OG | OG | OG | OG | OG | OG | OG | OG | OG | OG | OG | OG | OG | OG | OG | OG | OG | OG | OG | OG | OG | OG | OG | OG | OG | OG | OG | OG | OG | OG | OG | OG | OG | OG | OG | OG | OG | OG | OG | OG | OG | OG | OG | OG | OG | OG | OG | OG | OG | OG | OG | OG | OG | OG | OG | OG | OG | OG | OG | OG | OG | OG | OG | OG | OG | OG | OG | OG | OG | OG | OG | OG | OG | OG
Bauteil_Kategorie (3) | AW | AW | AW | AW | AW | AW | AW | AW | AW | AW | AW | AW | AW | AW | AW | AW | AW | AW | AW | AW | AW | AW | AW | AW | AW | AW | AW | AW | AW | AW | AW | AW | AW | AW | AW | AW | AW | AW | AW | AW | AW | AW | AW | AW | AW | AW | AW | AW | AW | AW | AW | AW | AW | AW | AW | AW | AW | AW | AW | AW | AW | AW | AW | AW | AW | AW | AW | AW | AW | AW | AW | AW | AW | AW | AW | AW | AW | AW | AW | AW | AW | AW | AW | AW | AW | AW | AW | AW | AW | AW | AW | AW | AW | AW | AW | AW | AW | AW | AW | AW | AW | AW | AW | AW | AW | AW | AW
Bauteil_Kategorie (4) | AW | AW | AW | AW | AW | AW | AW | AW | AW | AW | AW | AW | AW | AW | AW | AW | AW | AW | AW | AW | AW | AW | AW | AW | AW | AW | AW | AW | AW | AW | AW | AW | AW | AW | AW | AW | AW | AW | AW | AW | AW | AW | AW | AW | AW | AW | AW | KWE | KWE | KWE | KWE | KWE | KWE | KWE | KWE | KWE | KWE | KWE | KWE | KWE | KWE | KWE | KWE | KWE | KWE | KWE | KWE | AW | AW | AW | AW | AW | AW | AW | AW | AW | AW | KWE | KWE | KWE | KWE | KWE | KWE | KWE | KWE | KWE | KWE | KWE | KWE | KWE | KWE | KWE | KWE | KWE | KWE | KWE | KWE | AW | AW | AW | AW | AW | AW | AW | AW | AW | AW
Bauteil_Kategorie (5) | AW | AW | AW | AW | AW | AW | AW | AW | AW | AW | AW | AW | AW | AW | AW | AW | AW | AW | AW | AW | AW | AW | AW | AW | AW | AW | AW | AW | AW | AW | AW | AW | AW | AW | AW | AW | AW | AW | AW | AW | AW | AW | AW | AW | AW | AW | AW | WDU | WDU | WDU | WDU | WDU | WDU | WDU | WDU | WDU | WDU | WDU | WDU | WDU | WDU | WDU | WDU | WDU | WDU | WDU | WDU | AW | AW | AW | AW | AW | AW | AW | AW | AW | AW | WDU | WDU | WDU | WDU | WDU | WDU | WDU | WDU | WDU | WDU | WDU | WDU | WDU | WDU | WDU | WDU | WDU | WDU | WDU | WDU | AW | AW | AW | AW | AW | AW | AW | AW | AW | AW
Bauteil_Kategorie (6) | BK | BK | BK | BK | BK | BK | BK | BK | BK | BK | BK | BK | BK | BK | BK | BK | BK | BK | BK | BK | BK | BK | BK | BK | BK | BK | BK | BK | BK | BK | BK | BK | BK | BK | BK | BK | BK | BK | BK | BK | BK | BK | BK | BK | BK | BK | BK | BK | BK | BK | BK | BK | BK | BK | BK | BK | BK | BK | BK | BK | BK | BK | BK | BK | BK | BK | BK | BK | BK | BK | BK | BK | BK | BK | BK | BK | BK | BK | BK | BK | BK | BK | BK | BK | BK | BK | BK | BK | BK | BK | BK | BK | BK | BK | BK | BK | BK | BK | BK | BK | BK | BK | BK | BK | BK | BK | BK
Bauteil_Kategorie (7) | BE | BE | BE | BE | BE | BE | BE | BE | BE | BE | BE | BE | BE | BE | BE | BE | BE | BE | BE | BE | BE | BE | BE | BE | BE | BE | BE | BE | BE | BE | BE | BE | BE | BE | BE | BE | BE | BE | BE | BE | BE | BE | BE | BE | BE | BE | BE | BE | BE | BE | BE | BE | BE | BE | BE | BE | BE | BE | BE | BE | BE | BE | BE | BE | BE | BE | BE | BE | BE | BE | BE | BE | BE | BE | BE | BE | BE | BE | BE | BE | BE | BE | BE | BE | BE | BE | BE | BE | BE | BE | BE | BE | BE | BE | BE | BE | BE | BE | BE | BE | BE | BE | BE | BE | BE | BE | BE
Bauteil_Kategorie (8) | FE | FE | FE | FE | FE | FE | FE | FE | FE | FE | FE | FE | FE | FE | FE | FE | FE | FE | FE | FE | FE | FE | FE | FE | FE | FE | FE | FE | FE | FE | FE | FE | FE | FE | FE | FE | FE | FE | FE | FE | FE | FE | FE | FE | FE | FE | FE | FE | FE | FE | FE | FE | FE | FE | FE | FE | FE | FE | FE | FE | FE | FE | FE | FE | FE | FE | FE | FE | FE | FE | FE | FE | FE | FE | FE | FE | FE | FE | FE | FE | FE | FE | FE | FE | FE | FE | FE | FE | FE | FE | FE | FE | FE | FE | FE | FE | FE | FE | FE | FE | FE | FE | FE | FE | FE | FE | FE
Bauteil_Kategorie (9) | FE | FE | FE | FE | FE | FE | FE | FE | FE | FE | FE | FE | FE | FE | FE | FE | FE | FE | FE | FE | FE | FE | FE | FE | FE | FE | FE | FE | FE | FE | FE | FE | FE | FE | FE | FE | FE | FE | FE | FE | FE | FE | FE | FE | FE | FE | FE | FE | FE | FE | FE | FE | FE | FE | FE | FE | FE | FE | FE | FE | FE | FE | FE | FE | FE | FE | FE | FE | FE | FE | FE | FE | FE | FE | FE | FE | FE | FE | FE | FE | FE | FE | FE | FE | FE | FE | FE | FE | FE | FE | FE | FE | FE | FE | FE | FE | FE | FE | FE | FE | FE | FE | FE | FE | FE | FE | FE
Bauteil_Kategorie (10) | FE | FE | FE | FE | FE | FE | FE | FE | FE | FE | FE | FE | FE | FE | FE | FE | FE | FE | FE | FE | FE | FE | FE | FE | FE | FE | FE | FE | FE | FE | FE | FE | FE | FE | FE | FE | FE | FE | FE | FE | FE | FE | FE | FE | FE | FE | FE | FE | FE | FE | FE | FE | FE | FE | FE | FE | FE | FE | FE | FE | FE | FE | FE | FE | FE | FE | FE | FE | FE | FE | FE | FE | FE | FE | FE | FE | FE | FE | FE | FE | FE | FE | FE | FE | FE | FE | FE | FE | FE | FE | FE | FE | FE | FE | FE | FE | FE | FE | FE | FE | FE | FE | FE | FE | FE | FE | FE
Bauteil_Kategorie (11)
Bauteil_Kategorie (12) | [50 empty] | WB-AW |  |  | WB-AW |  |  | WB-AW |  |  |  | WB-AW |  |  | WB-AW |  |  | WB-AW | [13 empty] | WB-AW |  |  | WB-AW |  |  | WB-AW |  |  |  | WB-AW |  |  | WB-AW |  |  | WB-AW
Bauteil_Kategorie (13)
Bauteil_Kategorie (14)
Bauteil_Kategorie (15)
Bauteil_Kategorie (16)
Bauteil_Kategorie (17)
Bauteil_Kategorie (18)
Bauteil_Kategorie (19)
Bauteil_Kategorie (20)
Bauteil_Kategorie (21) | [70 empty] | WB-AW |  |  | WB-AW |  |  | WB-AW | [23 empty] | WB-AW |  |  | WB-AW |  |  | WB-AW
Bauteil_Kategorie (22) | [70 empty] | WB-BE |  |  | WB-BE |  |  | WB-BE | [23 empty] | WB-BE |  |  | WB-BE |  |  | WB-BE
Bauteil_Kategorie (23) | [70 empty] | WB-BE |  |  | WB-BE |  |  | WB-BE | [23 empty] | WB-BE |  |  | WB-BE |  |  | WB-BE
Bauteil_Kategorie (24)
Bauteil_Kategorie (25)
Bauteil_Kategorie (26)
Bauteil_Kategorie (27)
Bauteil_Kategorie (28)
Bauteil_Kategorie (29)
Bauteil_Kategorie (30)
Wärmebrücken_Regeldetails | nein | nein | nein | nein | nein | nein | nein | nein | nein | nein | nein | nein | nein | nein | nein | nein | nein | nein | nein | nein | nein | nein | nein | nein | nein | nein | nein | nein | ja | nein | nein | nein | nein | nein | nein | nein | nein | nein | nein | nein | nein | nein | nein | nein | ja | ja | ja | ja | ja | ja | ja | ja | ja | ja | ja | ja | ja | ja | ja | ja | ja | ja | ja | ja | ja | ja | ja | ja | ja | ja | ja | ja | ja | ja | ja | ja | ja | ja | ja | ja | ja | ja | ja | ja | ja | ja | ja | ja | ja | ja | ja | ja | ja | ja | ja | ja | ja | ja | ja | ja | ja | ja | ja | ja | ja | ja | ja
Wärmebrücken_enthalten | nein | nein | nein | nein | nein | nein | nein | nein | nein | nein | nein | nein | nein | nein | nein | nein | nein | nein | nein | nein | nein | nein | nein | nein | nein | nein | nein | nein | nein | nein | nein | nein | nein | nein | nein | nein | nein | nein | nein | nein | nein | nein | nein | nein | nein | nein | nein | nein | nein | nein | ja | nein | nein | ja | nein | nein | ja | nein | nein | nein | ja | nein | nein | ja | nein | nein | ja | nein | nein | nein | ja | nein | nein | ja | nein | nein | ja | nein | nein | nein | ja | nein | nein | ja | nein | nein | ja | nein | nein | nein | ja | nein | nein | ja | nein | nein | ja | nein | nein | nein | ja | nein | nein | ja | nein | nein | ja
n_50 | [28 empty] | 1.5 | [15 empty] | 1.5 | 1.5 | 1.5 | 1.5 | 1.5 | 1.5 | 0.06 | 1.5 | 1.5 | 0.06 | 1.5 | 1.5 | 0.06 | 1.5 | 1.5 | 1.5 | 0.06 | 1.5 | 1.5 | 0.06 | 1.5 | 1.5 | 0.06 | 1.5 | 1.5 | 1.5 | 0.06 | 1.5 | 1.5 | 0.06 | 1.5 | 1.5 | 0.06 | 1.5 | 1.5 | 1.5 | 0.06 | 1.5 | 1.5 | 0.06 | 1.5 | 1.5 | 0.06 | 1.5 | 1.5 | 1.5 | 0.06 | 1.5 | 1.5 | 0.06 | 1.5 | 1.5 | 0.06 | 1.5 | 1.5 | 1.5 | 0.06 | 1.5 | 1.5 | 0.06 | 1.5 | 1.5 | 0.06
Fenster_Bezeichnung (1) | Window_Horizontal | Window_Horizontal | Window_Horizontal | Window_Horizontal | Window_Horizontal | Window_Horizontal | Window_Horizontal | Window_Horizontal | Window_Horizontal | Window_Horizontal | Window_Horizontal | Window_Horizontal | Window_Horizontal | Window_Horizontal | Window_Horizontal | Window_Horizontal | Window_Horizontal | Window_Horizontal | Window_Horizontal | Window_Horizontal | Window_Horizontal | Window_Horizontal | Window_Horizontal | Window_Horizontal | Window_Horizontal | Window_Horizontal | Window_Horizontal | Window_Horizontal | Window_Horizontal | Window_Horizontal | Window_Horizontal | Window_Horizontal | Window_Horizontal | Window_Horizontal | Window_Horizontal | Window_Horizontal | Window_Horizontal | Window_Horizontal | Window_Horizontal | Window_Horizontal | Window_Horizontal | Window_Horizontal | Window_Horizontal | Window_Horizontal | Window_Horizontal | Window_Horizontal | Window_Horizontal | Window_Horizontal | Window_Horizontal | Window_Horizontal | Window_Horizontal | Window_Horizontal | Window_Horizontal | Window_Horizontal | Window_Horizontal | Window_Horizontal | Window_Horizontal | Window_Horizontal | Window_Horizontal | Window_Horizontal | Window_Horizontal | Window_Horizontal | Window_Horizontal | Window_Horizontal | Window_Horizontal | Window_Horizontal | Window_Horizontal | Window_Horizontal | Window_Horizontal | Window_Horizontal | Window_Horizontal | Window_Horizontal | Window_Horizontal | Window_Horizontal | Window_Horizontal | Window_Horizontal | Window_Horizontal | Window_Horizontal | Window_Horizontal | Window_Horizontal | Window_Horizontal | Window_Horizontal | Window_Horizontal | Window_Horizontal | Window_Horizontal | Window_Horizontal | Window_Horizontal | Window_Horizontal | Window_Horizontal | Window_Horizontal | Window_Horizontal | Window_Horizontal | Window_Horizontal | Window_Horizontal | Window_Horizontal | Window_Horizontal | Window_Horizontal | Window_Horizontal | Window_Horizontal | Window_Horizontal | Window_Horizontal | Window_Horizontal | Window_Horizontal | Window_Horizontal | Window_Horizontal | Window_Horizontal | Window_Horizontal
Fenster_Bezeichnung (2) | Window_East | Window_East | Window_East | Window_East | Window_East | Window_East | Window_East | Window_East | Window_East | Window_East | Window_East | Window_East | Window_East | Window_East | Window_East | Window_East | Window_East | Window_East | Window_East | Window_East | Window_East | Window_East | Window_East | Window_East | Window_East | Window_East | Window_East | Window_East | Window_East | Window_East | Window_East | Window_East | Window_East | Window_East | Window_East | Window_East | Window_East | Window_East | Window_East | Window_East | Window_East | Window_East | Window_East | Window_East | Window_East | Window_East | Window_East | Window_East | Window_East | Window_East | Window_East | Window_East | Window_East | Window_East | Window_East | Window_East | Window_East | Window_East | Window_East | Window_East | Window_East | Window_East | Window_East | Window_East | Window_East | Window_East | Window_East | Window_East | Window_East | Window_East | Window_East | Window_East | Window_East | Window_East | Window_East | Window_East | Window_East | Window_East | Window_East | Window_East | Window_East | Window_East | Window_East | Window_East | Window_East | Window_East | Window_East | Window_East | Window_East | Window_East | Window_East | Window_East | Window_East | Window_East | Window_East | Window_East | Window_East | Window_East | Window_East | Window_East | Window_East | Window_East | Window_East | Window_East | Window_East | Window_East | Window_East
Fenster_Bezeichnung (3) | Window_South | Window_South | Window_South | Window_South | Window_South | Window_South | Window_South | Window_South | Window_South | Window_South | Window_South | Window_South | Window_South | Window_South | Window_South | Window_South | Window_South | Window_South | Window_South | Window_South | Window_South | Window_South | Window_South | Window_South | Window_South | Window_South | Window_South | Window_South | Window_South | Window_South | Window_South | Window_South | Window_South | Window_South | Window_South | Window_South | Window_South | Window_South | Window_South | Window_South | Window_South | Window_South | Window_South | Window_South | Window_South | Window_South | Window_South | Window_South | Window_South | Window_South | Window_South | Window_South | Window_South | Window_South | Window_South | Window_South | Window_South | Window_South | Window_South | Window_South | Window_South | Window_South | Window_South | Window_South | Window_South | Window_South | Window_South | Window_South | Window_South | Window_South | Window_South | Window_South | Window_South | Window_South | Window_South | Window_South | Window_South | Window_South | Window_South | Window_South | Window_South | Window_South | Window_South | Window_South | Window_South | Window_South | Window_South | Window_South | Window_South | Window_South | Window_South | Window_South | Window_South | Window_South | Window_South | Window_South | Window_South | Window_South | Window_South | Window_South | Window_South | Window_South | Window_South | Window_South | Window_South | Window_South | Window_South
Fenster_Bezeichnung (4) | Window_West | Window_West | Window_West | Window_West | Window_West | Window_West | Window_West | Window_West | Window_West | Window_West | Window_West | Window_West | Window_West | Window_West | Window_West | Window_West | Window_West | Window_West | Window_West | Window_West | Window_West | Window_West | Window_West | Window_West | Window_West | Window_West | Window_West | Window_West | Window_West | Window_West | Window_West | Window_West | Window_West | Window_West | Window_West | Window_West | Window_West | Window_West | Window_West | Window_West | Window_West | Window_West | Window_West | Window_West | Window_West | Window_West | Window_West | Window_West | Window_West | Window_West | Window_West | Window_West | Window_West | Window_West | Window_West | Window_West | Window_West | Window_West | Window_West | Window_West | Window_West | Window_West | Window_West | Window_West | Window_West | Window_West | Window_West | Window_West | Window_West | Window_West | Window_West | Window_West | Window_West | Window_West | Window_West | Window_West | Window_West | Window_West | Window_West | Window_West | Window_West | Window_West | Window_West | Window_West | Window_West | Window_West | Window_West | Window_West | Window_West | Window_West | Window_West | Window_West | Window_West | Window_West | Window_West | Window_West | Window_West | Window_West | Window_West | Window_West | Window_West | Window_West | Window_West | Window_West | Window_West | Window_West | Window_West
Fenster_Bezeichnung (5) | Window_North | Window_North | Window_North | Window_North | Window_North | Window_North | Window_North | Window_North | Window_North | Window_North | Window_North | Window_North | Window_North | Window_North | Window_North | Window_North | Window_North | Window_North | Window_North | Window_North | Window_North | Window_North | Window_North | Window_North | Window_North | Window_North | Window_North | Window_North | Window_North | Window_North | Window_North | Window_North | Window_North | Window_North | Window_North | Window_North | Window_North | Window_North | Window_North | Window_North | Window_North | Window_North | Window_North | Window_North | Window_North | Window_North | Window_North | Window_North | Window_North | Window_North | Window_North | Window_North | Window_North | Window_North | Window_North | Window_North | Window_North | Window_North | Window_North | Window_North | Window_North | Window_North | Window_North | Window_North | Window_North | Window_North | Window_North | Window_North | Window_North | Window_North | Window_North | Window_North | Window_North | Window_North | Window_North | Window_North | Window_North | Window_North | Window_North | Window_North | Window_North | Window_North | Window_North | Window_North | Window_North | Window_North | Window_North | Window_North | Window_North | Window_North | Window_North | Window_North | Window_North | Window_North | Window_North | Window_North | Window_North | Window_North | Window_North | Window_North | Window_North | Window_North | Window_North | Window_North | Window_North | Window_North | Window_North
Fenster_Bezeichnung (6)
Fenster_Bezeichnung (7)
Fenster_Bezeichnung (8)
Fenster_Bezeichnung (9)
Fenster_Bezeichnung (10)
Fenster_Bezeichnung (11)
Fenster_Bezeichnung (12)
Fenster_Bezeichnung (13)
Fenster_Bezeichnung (14)
Fenster_Bezeichnung (15)
Fenster_Orientierung (1) | H | H | H | H | H | H | H | H | H | H | H | H | H | H | H | H | H | H | H | H | H | H | H | H | H | H | H | H | H | H | H | H | H | H | H | H | H | H | H | H | H | H | H | H | H | H | H | H | H | H | H | H | H | H | H | H | H | H | H | H | H | H | H | H | H | H | H | H | H | H | H | H | H | H | H | H | H | H | H | H | H | H | H | H | H | H | H | H | H | H | H | H | H | H | H | H | H | H | H | H | H | H | H | H | H | H | H
Fenster_Orientierung (2) | O/W | O/W | O/W | O/W | O/W | O/W | O/W | O/W | O/W | O/W | O/W | O/W | O/W | O/W | O/W | O/W | O/W | O/W | O/W | O/W | O/W | O/W | O/W | O/W | O/W | O/W | O/W | O/W | O/W | O/W | O/W | O/W | O/W | O/W | O/W | O/W | O/W | O/W | O/W | O/W | O/W | O/W | O/W | O/W | O/W | O/W | O/W | O/W | O/W | O/W | O/W | O/W | O/W | O/W | O/W | O/W | O/W | O/W | O/W | O/W | O/W | O/W | O/W | O/W | O/W | O/W | O/W | O/W | O/W | O/W | O/W | O/W | O/W | O/W | O/W | O/W | O/W | O/W | O/W | O/W | O/W | O/W | O/W | O/W | O/W | O/W | O/W | O/W | O/W | O/W | O/W | O/W | O/W | O/W | O/W | O/W | O/W | O/W | O/W | O/W | O/W | O/W | O/W | O/W | O/W | O/W | O/W
Fenster_Orientierung (3) | S | S | S | S | S | S | S | S | S | S | S | S | S | S | S | S | S | S | S | S | S | S | S | S | S | S | S | S | S | S | S | S | S | S | S | S | S | S | S | S | S | S | S | S | S | S | S | S | S | S | S | S | S | S | S | S | S | S | S | S | S | S | S | S | S | S | S | S | S | S | S | S | S | S | S | S | S | S | S | S | S | S | S | S | S | S | S | S | S | S | S | S | S | S | S | S | S | S | S | S | S | S | S | S | S | S | S
Fenster_Orientierung (4) | O/W | O/W | O/W | O/W | O/W | O/W | O/W | O/W | O/W | O/W | O/W | O/W | O/W | O/W | O/W | O/W | O/W | O/W | O/W | O/W | O/W | O/W | O/W | O/W | O/W | O/W | O/W | O/W | O/W | O/W | O/W | O/W | O/W | O/W | O/W | O/W | O/W | O/W | O/W | O/W | O/W | O/W | O/W | O/W | O/W | O/W | O/W | O/W | O/W | O/W | O/W | O/W | O/W | O/W | O/W | O/W | O/W | O/W | O/W | O/W | O/W | O/W | O/W | O/W | O/W | O/W | O/W | O/W | O/W | O/W | O/W | O/W | O/W | O/W | O/W | O/W | O/W | O/W | O/W | O/W | O/W | O/W | O/W | O/W | O/W | O/W | O/W | O/W | O/W | O/W | O/W | O/W | O/W | O/W | O/W | O/W | O/W | O/W | O/W | O/W | O/W | O/W | O/W | O/W | O/W | O/W | O/W
Fenster_Orientierung (5) | N | N | N | N | N | N | N | N | N | N | N | N | N | N | N | N | N | N | N | N | N | N | N | N | N | N | N | N | N | N | N | N | N | N | N | N | N | N | N | N | N | N | N | N | N | N | N | N | N | N | N | N | N | N | N | N | N | N | N | N | N | N | N | N | N | N | N | N | N | N | N | N | N | N | N | N | N | N | N | N | N | N | N | N | N | N | N | N | N | N | N | N | N | N | N | N | N | N | N | N | N | N | N | N | N | N | N
Fenster_Orientierung (6)
Fenster_Orientierung (7)
Fenster_Orientierung (8)
Fenster_Orientierung (9)
Fenster_Orientierung (10)
Fenster_Orientierung (11)
Fenster_Orientierung (12)
Fenster_Orientierung (13)
Fenster_Orientierung (14)
Fenster_Orientierung (15)
Fenster_Fläche (1) | [57 empty] | 2.6 | 2.6 | 2.6 | 2.6 | 2.6 | 2.6 | 2.6 | 2.6 | 2.6 | 2.6 | [20 empty] | 2.6 | 2.6 | 2.6 | 2.6 | 2.6 | 2.6 | 2.6 | 2.6 | 2.6 | 2.6
Fenster_Fläche (2) | 7.94 | 7.65 | 9.1 | 3.25 | 5.7 | 5 | 8.69 | 7.42 | 3.6 | 3.935 | 0.0005 | 0 | 0 | 0 | 11.68 | 0 | 9.375 | 0 | 6.6 | 25.46 | 26.395 | 9.5 | 45.58 | 22.245 | 40.65 | 46.335 | 11.4 | 22.7 | 79.5 | 65.8 | 126.9 | 128.3 | 323.065 | 229 | 493.8 | 760.22 | 6.15 | 0 | 267.5 | 0 | 0 | 0 | 378 | 397.245 | 3.935 | 6.6 | 79.5 | 2.7 | 2.7 | 2.7 | 2.7 | 2.7 | 2.7 | 2.7 | 2.7 | 2.7 | 2.7 | [10 empty] | 60.48 | 60.48 | 60.48 | 60.48 | 60.48 | 60.48 | 60.48 | 60.48 | 60.48 | 60.48 | 2.7 | 2.7 | 2.7 | 2.7 | 2.7 | 2.7 | 2.7 | 2.7 | 2.7 | 2.7 | [10 empty] | 60.48 | 60.48 | 60.48 | 60.48 | 60.48 | 60.48 | 60.48 | 60.48 | 60.48 | 60.48
Fenster_Fläche (3) | 9.56 | 5.6 | 22 | 8.6 | 6.3 | 16.64 | 6.02 | 12.73 | 20.26 | 17.31 | 7.98 | 13.55 | 25.65 | 8.13 | 0 | 11.92 | 0 | 18.2 | 19.9 | 36.57 | 0 | 33.66 | 3.78 | 243.24 | 0 | 3.35 | 84.2 | 77.5 | 108.6 | 2.3 | 24.72 | 38.3 | 26.59 | 34 | 610.1 | 763.88 | 16.5 | 150.3 | 6 | 278 | 215 | 215 | 0 | 398.64 | 17.31 | 19.9 | 108.6 | 22.6 | 22.6 | 22.6 | 22.6 | 22.6 | 22.6 | 22.6 | 22.6 | 22.6 | 22.6 | 8.8 | 8.8 | 8.8 | 8.8 | 8.8 | 8.8 | 8.8 | 8.8 | 8.8 | 8.8 | 19.38 | 19.38 | 19.38 | 19.38 | 19.38 | 19.38 | 19.38 | 19.38 | 19.38 | 19.38 | 22.6 | 22.6 | 22.6 | 22.6 | 22.6 | 22.6 | 22.6 | 22.6 | 22.6 | 22.6 | 8.8 | 8.8 | 8.8 | 8.8 | 8.8 | 8.8 | 8.8 | 8.8 | 8.8 | 8.8 | 19.38 | 19.38 | 19.38 | 19.38 | 19.38 | 19.38 | 19.38 | 19.38 | 19.38 | 19.38
Fenster_Fläche (4) | 7.94 | 7.65 | 9.1 | 3.25 | 8.9 | 5 | 8.69 | 7.42 | 3.6 | 3.935 | 0.0005 | 0 | 0 | 0 | 11.68 | 0 | 9.375 | 0 | 6.6 | 25.46 | 26.395 | 9.5 | 45.58 | 22.245 | 40.65 | 46.335 | 11.4 | 22.7 | 77.9 | 65.8 | 126.9 | 128.3 | 323.065 | 229 | 493.8 | 760.22 | 6.15 | 0 | 267.5 | 0 | 0 | 0 | 378 | 397.245 | 3.935 | 6.6 | 77.9 | 13 | 13 | 13 | 13 | 13 | 13 | 13 | 13 | 13 | 13 | [10 empty] | 163.74 | 163.74 | 163.74 | 163.74 | 163.74 | 163.74 | 163.74 | 163.74 | 163.74 | 163.74 | 13 | 13 | 13 | 13 | 13 | 13 | 13 | 13 | 13 | 13 | [10 empty] | 163.74 | 163.74 | 163.74 | 163.74 | 163.74 | 163.74 | 163.74 | 163.74 | 163.74 | 163.74
Fenster_Fläche (5) | 3.34 | 1.4 | 12.15 | 3.3 | 4.1 | 7.57 | 3.6 | 2.1 | 5 | 3.12 | 10.11 | 7.93 | 21.02 | 5.39 | 0 | 8.33 | 0 | 4.2 | 3.2 | 19.48 | 1.29 | 18.5 | 3.78 | 219.75 | 0 | 3.35 | 54 | 39.9 | 42.7 | 2.3 | 0 | 0 | 14.31 | 53 | 349.49 | 296.2 | 3.2 | 169.6 | 6 | 183 | 172 | 172 | 0 | 277.93 | 3.12 | 3.2 | 42.7 | 3.7 | 3.7 | 3.7 | 3.7 | 3.7 | 3.7 | 3.7 | 3.7 | 3.7 | 3.7 | 16.7 | 16.7 | 16.7 | 16.7 | 16.7 | 16.7 | 16.7 | 16.7 | 16.7 | 16.7 | [10 empty] | 3.7 | 3.7 | 3.7 | 3.7 | 3.7 | 3.7 | 3.7 | 3.7 | 3.7 | 3.7 | 16.7 | 16.7 | 16.7 | 16.7 | 16.7 | 16.7 | 16.7 | 16.7 | 16.7 | 16.7
Fenster_Fläche (6)
Fenster_Fläche (7)
Fenster_Fläche (8)
Fenster_Fläche (9)
Fenster_Fläche (10)
Fenster_Fläche (11)
Fenster_Fläche (12)
Fenster_Fläche (13)
Fenster_Fläche (14)
Fenster_Fläche (15)
Fenster_g_Wert (1) | 0.75 | 0.75 | 0.75 | 0.75 | 0.75 | 0.75 | 0.75 | 0.75 | 0.6 | 0.6 | 0.75 | 0.75 | 0.75 | 0.75 | 0.75 | 0.75 | 0.75 | 0.6 | 0.6 | 0.75 | 0.75 | 0.75 | 0.75 | 0.75 | 0.75 | 0.75 | 0.75 | 0.6 | 0.6 | 0.75 | 0.75 | 0.75 | 0.75 | 0.75 | 0.75 | 0.75 | 0.75 | 0.75 | 0.75 | 0.75 | 0.75 | 0.75 | 0.75 | 0.75 | 0.6 | 0.6 | 0.6 | 0.6 | 0.6 | 0.6 | 0.6 | 0.6 | 0.6 | 0.6 | 0.6 | 0.6 | 0.6 | 0.6 | 0.6 | 0.6 | 0.6 | 0.6 | 0.6 | 0.6 | 0.6 | 0.6 | 0.6 | 0.6 | 0.6 | 0.6 | 0.6 | 0.6 | 0.6 | 0.6 | 0.6 | 0.6 | 0.6 | 0.6 | 0.6 | 0.6 | 0.6 | 0.6 | 0.6 | 0.6 | 0.6 | 0.6 | 0.6 | 0.6 | 0.6 | 0.6 | 0.6 | 0.6 | 0.6 | 0.6 | 0.6 | 0.6 | 0.6 | 0.6 | 0.6 | 0.6 | 0.6 | 0.6 | 0.6 | 0.6 | 0.6 | 0.6 | 0.6
Fenster_g_Wert (2) | 0.75 | 0.75 | 0.75 | 0.75 | 0.75 | 0.75 | 0.75 | 0.75 | 0.6 | 0.6 | 0.75 | 0.75 | 0.75 | 0.75 | 0.75 | 0.75 | 0.75 | 0.6 | 0.6 | 0.75 | 0.75 | 0.75 | 0.75 | 0.75 | 0.75 | 0.75 | 0.75 | 0.6 | 0.6 | 0.75 | 0.75 | 0.75 | 0.75 | 0.75 | 0.75 | 0.75 | 0.75 | 0.75 | 0.75 | 0.75 | 0.75 | 0.75 | 0.75 | 0.75 | 0.6 | 0.6 | 0.6 | 0.6 | 0.6 | 0.6 | 0.6 | 0.6 | 0.6 | 0.6 | 0.6 | 0.6 | 0.6 | 0.6 | 0.6 | 0.6 | 0.6 | 0.6 | 0.6 | 0.6 | 0.6 | 0.6 | 0.6 | 0.6 | 0.6 | 0.6 | 0.6 | 0.6 | 0.6 | 0.6 | 0.6 | 0.6 | 0.6 | 0.6 | 0.6 | 0.6 | 0.6 | 0.6 | 0.6 | 0.6 | 0.6 | 0.6 | 0.6 | 0.6 | 0.6 | 0.6 | 0.6 | 0.6 | 0.6 | 0.6 | 0.6 | 0.6 | 0.6 | 0.6 | 0.6 | 0.6 | 0.6 | 0.6 | 0.6 | 0.6 | 0.6 | 0.6 | 0.6
Fenster_g_Wert (3) | 0.75 | 0.75 | 0.75 | 0.75 | 0.75 | 0.75 | 0.75 | 0.75 | 0.6 | 0.6 | 0.75 | 0.75 | 0.75 | 0.75 | 0.75 | 0.75 | 0.75 | 0.6 | 0.6 | 0.75 | 0.75 | 0.75 | 0.75 | 0.75 | 0.75 | 0.75 | 0.75 | 0.6 | 0.6 | 0.75 | 0.75 | 0.75 | 0.75 | 0.75 | 0.75 | 0.75 | 0.75 | 0.75 | 0.75 | 0.75 | 0.75 | 0.75 | 0.75 | 0.75 | 0.6 | 0.6 | 0.6 | 0.6 | 0.6 | 0.6 | 0.6 | 0.6 | 0.6 | 0.6 | 0.6 | 0.6 | 0.6 | 0.6 | 0.6 | 0.6 | 0.6 | 0.6 | 0.6 | 0.6 | 0.6 | 0.6 | 0.6 | 0.6 | 0.6 | 0.6 | 0.6 | 0.6 | 0.6 | 0.6 | 0.6 | 0.6 | 0.6 | 0.6 | 0.6 | 0.6 | 0.6 | 0.6 | 0.6 | 0.6 | 0.6 | 0.6 | 0.6 | 0.6 | 0.6 | 0.6 | 0.6 | 0.6 | 0.6 | 0.6 | 0.6 | 0.6 | 0.6 | 0.6 | 0.6 | 0.6 | 0.6 | 0.6 | 0.6 | 0.6 | 0.6 | 0.6 | 0.6
Fenster_g_Wert (4) | 0.75 | 0.75 | 0.75 | 0.75 | 0.75 | 0.75 | 0.75 | 0.75 | 0.6 | 0.6 | 0.75 | 0.75 | 0.75 | 0.75 | 0.75 | 0.75 | 0.75 | 0.6 | 0.6 | 0.75 | 0.75 | 0.75 | 0.75 | 0.75 | 0.75 | 0.75 | 0.75 | 0.6 | 0.6 | 0.75 | 0.75 | 0.75 | 0.75 | 0.75 | 0.75 | 0.75 | 0.75 | 0.75 | 0.75 | 0.75 | 0.75 | 0.75 | 0.75 | 0.75 | 0.6 | 0.6 | 0.6 | 0.6 | 0.6 | 0.6 | 0.6 | 0.6 | 0.6 | 0.6 | 0.6 | 0.6 | 0.6 | 0.6 | 0.6 | 0.6 | 0.6 | 0.6 | 0.6 | 0.6 | 0.6 | 0.6 | 0.6 | 0.6 | 0.6 | 0.6 | 0.6 | 0.6 | 0.6 | 0.6 | 0.6 | 0.6 | 0.6 | 0.6 | 0.6 | 0.6 | 0.6 | 0.6 | 0.6 | 0.6 | 0.6 | 0.6 | 0.6 | 0.6 | 0.6 | 0.6 | 0.6 | 0.6 | 0.6 | 0.6 | 0.6 | 0.6 | 0.6 | 0.6 | 0.6 | 0.6 | 0.6 | 0.6 | 0.6 | 0.6 | 0.6 | 0.6 | 0.6
Fenster_g_Wert (5) | 0.75 | 0.75 | 0.75 | 0.75 | 0.75 | 0.75 | 0.75 | 0.75 | 0.6 | 0.6 | 0.75 | 0.75 | 0.75 | 0.75 | 0.75 | 0.75 | 0.75 | 0.6 | 0.6 | 0.75 | 0.75 | 0.75 | 0.75 | 0.75 | 0.75 | 0.75 | 0.75 | 0.6 | 0.6 | 0.75 | 0.75 | 0.75 | 0.75 | 0.75 | 0.75 | 0.75 | 0.75 | 0.75 | 0.75 | 0.75 | 0.75 | 0.75 | 0.75 | 0.75 | 0.6 | 0.6 | 0.6 | 0.6 | 0.6 | 0.6 | 0.6 | 0.6 | 0.6 | 0.6 | 0.6 | 0.6 | 0.6 | 0.6 | 0.6 | 0.6 | 0.6 | 0.6 | 0.6 | 0.6 | 0.6 | 0.6 | 0.6 | 0.6 | 0.6 | 0.6 | 0.6 | 0.6 | 0.6 | 0.6 | 0.6 | 0.6 | 0.6 | 0.6 | 0.6 | 0.6 | 0.6 | 0.6 | 0.6 | 0.6 | 0.6 | 0.6 | 0.6 | 0.6 | 0.6 | 0.6 | 0.6 | 0.6 | 0.6 | 0.6 | 0.6 | 0.6 | 0.6 | 0.6 | 0.6 | 0.6 | 0.6 | 0.6 | 0.6 | 0.6 | 0.6 | 0.6 | 0.6
Fenster_g_Wert (6) | [47 empty] | 0.6 | 0.6 | 0.6 | 0.6 | 0.6 | 0.6 | 0.6 | 0.6 | 0.6 | 0.6 | 0.6 | 0.6 | 0.6 | 0.6 | 0.6 | 0.6 | 0.6 | 0.6 | 0.6 | 0.6 | [10 empty] | 0.6 | 0.6 | 0.6 | 0.6 | 0.6 | 0.6 | 0.6 | 0.6 | 0.6 | 0.6 | 0.6 | 0.6 | 0.6 | 0.6 | 0.6 | 0.6 | 0.6 | 0.6 | 0.6 | 0.6
Fenster_g_Wert (7) | [47 empty] | 0.6 | 0.6 | 0.6 | 0.6 | 0.6 | 0.6 | 0.6 | 0.6 | 0.6 | 0.6 | 0.6 | 0.6 | 0.6 | 0.6 | 0.6 | 0.6 | 0.6 | 0.6 | 0.6 | 0.6 | [10 empty] | 0.6 | 0.6 | 0.6 | 0.6 | 0.6 | 0.6 | 0.6 | 0.6 | 0.6 | 0.6 | 0.6 | 0.6 | 0.6 | 0.6 | 0.6 | 0.6 | 0.6 | 0.6 | 0.6 | 0.6
Fenster_g_Wert (8)
Fenster_g_Wert (9)
Fenster_g_Wert (10)
Fenster_g_Wert (11)
Fenster_g_Wert (12)
Fenster_g_Wert (13)
Fenster_g_Wert (14)
Fenster_g_Wert (15)
Fenster_Verglasungsanteil (1) | 0,7 | 0,7 | 0,7 | 0,7 | 0,7 | 0,7 | 0,7 | 0,7 | 0,7 | 0,7 | 0,7 | 0,7 | 0,7 | 0,7 | 0,7 | 0,7 | 0,7 | 0,7 | 0,7 | 0,7 | 0,7 | 0,7 | 0,7 | 0,7 | 0,7 | 0,7 | 0,7 | 0,7 | 0,7 | 0,7 | 0,7 | 0,7 | 0,7 | 0,7 | 0,7 | 0,7 | 0,7 | 0,7 | 0,7 | 0,7 | 0,7 | 0,7 | 0,7 | 0,7 | 0,7 | 0,7 | 0,7 | 0.7 | 0,7 | 0.7 | 0,7 | 0,7 | 0,7 | 0,7 | 0,7 | 0,7 | 0,7 | 0.7 | 0,7 | 0.7 | 0,7 | 0,7 | 0,7 | 0,7 | 0,7 | 0,7 | 0,7 | 0.7 | 0,7 | 0.7 | 0,7 | 0,7 | 0,7 | 0,7 | 0,7 | 0,7 | 0,7 | 0.7 | 0,7 | 0.7 | 0,7 | 0,7 | 0,7 | 0,7 | 0,7 | 0,7 | 0,7 | 0.7 | 0,7 | 0.7 | 0,7 | 0,7 | 0,7 | 0,7 | 0,7 | 0,7 | 0,7 | 0.7 | 0,7 | 0.7 | 0,7 | 0,7 | 0,7 | 0,7 | 0,7 | 0,7 | 0,7
Fenster_Verglasungsanteil (2) | 0,7 | 0,7 | 0,7 | 0,7 | 0,7 | 0,7 | 0,7 | 0,7 | 0,7 | 0,7 | 0,7 | 0,7 | 0,7 | 0,7 | 0,7 | 0,7 | 0,7 | 0,7 | 0,7 | 0,7 | 0,7 | 0,7 | 0,7 | 0,7 | 0,7 | 0,7 | 0,7 | 0,7 | 0,7 | 0,7 | 0,7 | 0,7 | 0,7 | 0,7 | 0,7 | 0,7 | 0,7 | 0,7 | 0,7 | 0,7 | 0,7 | 0,7 | 0,7 | 0,7 | 0,7 | 0,7 | 0,7 | 0.7 | 0,7 | 0.7 | 0,7 | 0,7 | 0,7 | 0,7 | 0,7 | 0,7 | 0,7 | 0.7 | 0,7 | 0.7 | 0,7 | 0,7 | 0,7 | 0,7 | 0,7 | 0,7 | 0,7 | 0.7 | 0,7 | 0.7 | 0,7 | 0,7 | 0,7 | 0,7 | 0,7 | 0,7 | 0,7 | 0.7 | 0,7 | 0.7 | 0,7 | 0,7 | 0,7 | 0,7 | 0,7 | 0,7 | 0,7 | 0.7 | 0,7 | 0.7 | 0,7 | 0,7 | 0,7 | 0,7 | 0,7 | 0,7 | 0,7 | 0.7 | 0,7 | 0.7 | 0,7 | 0,7 | 0,7 | 0,7 | 0,7 | 0,7 | 0,7
Fenster_Verglasungsanteil (3) | 0,7 | 0,7 | 0,7 | 0,7 | 0,7 | 0,7 | 0,7 | 0,7 | 0,7 | 0,7 | 0,7 | 0,7 | 0,7 | 0,7 | 0,7 | 0,7 | 0,7 | 0,7 | 0,7 | 0,7 | 0,7 | 0,7 | 0,7 | 0,7 | 0,7 | 0,7 | 0,7 | 0,7 | 0,7 | 0,7 | 0,7 | 0,7 | 0,7 | 0,7 | 0,7 | 0,7 | 0,7 | 0,7 | 0,7 | 0,7 | 0,7 | 0,7 | 0,7 | 0,7 | 0,7 | 0,7 | 0,7 | 0.7 | 0,7 | 0.7 | 0,7 | 0,7 | 0,7 | 0,7 | 0,7 | 0,7 | 0,7 | 0.7 | 0,7 | 0.7 | 0,7 | 0,7 | 0,7 | 0,7 | 0,7 | 0,7 | 0,7 | 0.7 | 0,7 | 0.7 | 0,7 | 0,7 | 0,7 | 0,7 | 0,7 | 0,7 | 0,7 | 0.7 | 0,7 | 0.7 | 0,7 | 0,7 | 0,7 | 0,7 | 0,7 | 0,7 | 0,7 | 0.7 | 0,7 | 0.7 | 0,7 | 0,7 | 0,7 | 0,7 | 0,7 | 0,7 | 0,7 | 0.7 | 0,7 | 0.7 | 0,7 | 0,7 | 0,7 | 0,7 | 0,7 | 0,7 | 0,7
Fenster_Verglasungsanteil (4) | 0,7 | 0,7 | 0,7 | 0,7 | 0,7 | 0,7 | 0,7 | 0,7 | 0,7 | 0,7 | 0,7 | 0,7 | 0,7 | 0,7 | 0,7 | 0,7 | 0,7 | 0,7 | 0,7 | 0,7 | 0,7 | 0,7 | 0,7 | 0,7 | 0,7 | 0,7 | 0,7 | 0,7 | 0,7 | 0,7 | 0,7 | 0,7 | 0,7 | 0,7 | 0,7 | 0,7 | 0,7 | 0,7 | 0,7 | 0,7 | 0,7 | 0,7 | 0,7 | 0,7 | 0,7 | 0,7 | 0,7 | 0.7 | 0,7 | 0.7 | 0,7 | 0,7 | 0,7 | 0,7 | 0,7 | 0,7 | 0,7 | 0.7 | 0,7 | 0.7 | 0,7 | 0,7 | 0,7 | 0,7 | 0,7 | 0,7 | 0,7 | 0.7 | 0,7 | 0.7 | 0,7 | 0,7 | 0,7 | 0,7 | 0,7 | 0,7 | 0,7 | 0.7 | 0,7 | 0.7 | 0,7 | 0,7 | 0,7 | 0,7 | 0,7 | 0,7 | 0,7 | 0.7 | 0,7 | 0.7 | 0,7 | 0,7 | 0,7 | 0,7 | 0,7 | 0,7 | 0,7 | 0.7 | 0,7 | 0.7 | 0,7 | 0,7 | 0,7 | 0,7 | 0,7 | 0,7 | 0,7
Fenster_Verglasungsanteil (5) | 0,7 | 0,7 | 0,7 | 0,7 | 0,7 | 0,7 | 0,7 | 0,7 | 0,7 | 0,7 | 0,7 | 0,7 | 0,7 | 0,7 | 0,7 | 0,7 | 0,7 | 0,7 | 0,7 | 0,7 | 0,7 | 0,7 | 0,7 | 0,7 | 0,7 | 0,7 | 0,7 | 0,7 | 0,7 | 0,7 | 0,7 | 0,7 | 0,7 | 0,7 | 0,7 | 0,7 | 0,7 | 0,7 | 0,7 | 0,7 | 0,7 | 0,7 | 0,7 | 0,7 | 0,7 | 0,7 | 0,7 | 0.7 | 0,7 | 0.7 | 0,7 | 0,7 | 0,7 | 0,7 | 0,7 | 0,7 | 0,7 | 0.7 | 0,7 | 0.7 | 0,7 | 0,7 | 0,7 | 0,7 | 0,7 | 0,7 | 0,7 | 0.7 | 0,7 | 0.7 | 0,7 | 0,7 | 0,7 | 0,7 | 0,7 | 0,7 | 0,7 | 0.7 | 0,7 | 0.7 | 0,7 | 0,7 | 0,7 | 0,7 | 0,7 | 0,7 | 0,7 | 0.7 | 0,7 | 0.7 | 0,7 | 0,7 | 0,7 | 0,7 | 0,7 | 0,7 | 0,7 | 0.7 | 0,7 | 0.7 | 0,7 | 0,7 | 0,7 | 0,7 | 0,7 | 0,7 | 0,7
Fenster_Verglasungsanteil (6) | 0,7 | 0,7 | 0,7 | 0,7 | 0,7 | 0,7 | 0,7 | 0,7 | 0,7 | 0,7 | 0,7 | 0,7 | 0,7 | 0,7 | 0,7 | 0,7 | 0,7 | 0,7 | 0,7 | 0,7 | 0,7 | 0,7 | 0,7 | 0,7 | 0,7 | 0,7 | 0,7 | 0,7 | 0,7 | 0,7 | 0,7 | 0,7 | 0,7 | 0,7 | 0,7 | 0,7 | 0,7 | 0,7 | 0,7 | 0,7 | 0,7 | 0,7 | 0,7 | 0,7 | 0,7 | 0,7 | 0,7 | 0.7 | 0,7 | 0.7 | 0,7 | 0,7 | 0,7 | 0,7 | 0,7 | 0,7 | 0,7 | 0.7 | 0,7 | 0.7 | 0,7 | 0,7 | 0,7 | 0,7 | 0,7 | 0,7 | 0,7 | 0.7 | 0,7 | 0.7 | 0,7 | 0,7 | 0,7 | 0,7 | 0,7 | 0,7 | 0,7 | 0.7 | 0,7 | 0.7 | 0,7 | 0,7 | 0,7 | 0,7 | 0,7 | 0,7 | 0,7 | 0.7 | 0,7 | 0.7 | 0,7 | 0,7 | 0,7 | 0,7 | 0,7 | 0,7 | 0,7 | 0.7 | 0,7 | 0.7 | 0,7 | 0,7 | 0,7 | 0,7 | 0,7 | 0,7 | 0,7
Fenster_Verglasungsanteil (7) | 0,7 | 0,7 | 0,7 | 0,7 | 0,7 | 0,7 | 0,7 | 0,7 | 0,7 | 0,7 | 0,7 | 0,7 | 0,7 | 0,7 | 0,7 | 0,7 | 0,7 | 0,7 | 0,7 | 0,7 | 0,7 | 0,7 | 0,7 | 0,7 | 0,7 | 0,7 | 0,7 | 0,7 | 0,7 | 0,7 | 0,7 | 0,7 | 0,7 | 0,7 | 0,7 | 0,7 | 0,7 | 0,7 | 0,7 | 0,7 | 0,7 | 0,7 | 0,7 | 0,7 | 0,7 | 0,7 | 0,7 | 0.7 | 0,7 | 0.7 | 0,7 | 0,7 | 0,7 | 0,7 | 0,7 | 0,7 | 0,7 | 0.7 | 0,7 | 0.7 | 0,7 | 0,7 | 0,7 | 0,7 | 0,7 | 0,7 | 0,7 | 0.7 | 0,7 | 0.7 | 0,7 | 0,7 | 0,7 | 0,7 | 0,7 | 0,7 | 0,7 | 0.7 | 0,7 | 0.7 | 0,7 | 0,7 | 0,7 | 0,7 | 0,7 | 0,7 | 0,7 | 0.7 | 0,7 | 0.7 | 0,7 | 0,7 | 0,7 | 0,7 | 0,7 | 0,7 | 0,7 | 0.7 | 0,7 | 0.7 | 0,7 | 0,7 | 0,7 | 0,7 | 0,7 | 0,7 | 0,7
Fenster_Verglasungsanteil (8) | 0,7 | 0,7 | 0,7 | 0,7 | 0,7 | 0,7 | 0,7 | 0,7 | 0,7 | 0,7 | 0,7 | 0,7 | 0,7 | 0,7 | 0,7 | 0,7 | 0,7 | 0,7 | 0,7 | 0,7 | 0,7 | 0,7 | 0,7 | 0,7 | 0,7 | 0,7 | 0,7 | 0,7 | 0,7 | 0,7 | 0,7 | 0,7 | 0,7 | 0,7 | 0,7 | 0,7 | 0,7 | 0,7 | 0,7 | 0,7 | 0,7 | 0,7 | 0,7 | 0,7 | 0,7 | 0,7 | 0,7 | 0.7 | 0,7 | 0.7 | 0,7 | 0,7 | 0,7 | 0,7 | 0,7 | 0,7 | 0,7 | 0.7 | 0,7 | 0.7 | 0,7 | 0,7 | 0,7 | 0,7 | 0,7 | 0,7 | 0,7 | 0.7 | 0,7 | 0.7 | 0,7 | 0,7 | 0,7 | 0,7 | 0,7 | 0,7 | 0,7 | 0.7 | 0,7 | 0.7 | 0,7 | 0,7 | 0,7 | 0,7 | 0,7 | 0,7 | 0,7 | 0.7 | 0,7 | 0.7 | 0,7 | 0,7 | 0,7 | 0,7 | 0,7 | 0,7 | 0,7 | 0.7 | 0,7 | 0.7 | 0,7 | 0,7 | 0,7 | 0,7 | 0,7 | 0,7 | 0,7
Fenster_Verglasungsanteil (9) | 0,7 | 0,7 | 0,7 | 0,7 | 0,7 | 0,7 | 0,7 | 0,7 | 0,7 | 0,7 | 0,7 | 0,7 | 0,7 | 0,7 | 0,7 | 0,7 | 0,7 | 0,7 | 0,7 | 0,7 | 0,7 | 0,7 | 0,7 | 0,7 | 0,7 | 0,7 | 0,7 | 0,7 | 0,7 | 0,7 | 0,7 | 0,7 | 0,7 | 0,7 | 0,7 | 0,7 | 0,7 | 0,7 | 0,7 | 0,7 | 0,7 | 0,7 | 0,7 | 0,7 | 0,7 | 0,7 | 0,7 | 0.7 | 0,7 | 0.7 | 0,7 | 0,7 | 0,7 | 0,7 | 0,7 | 0,7 | 0,7 | 0.7 | 0,7 | 0.7 | 0,7 | 0,7 | 0,7 | 0,7 | 0,7 | 0,7 | 0,7 | 0.7 | 0,7 | 0.7 | 0,7 | 0,7 | 0,7 | 0,7 | 0,7 | 0,7 | 0,7 | 0.7 | 0,7 | 0.7 | 0,7 | 0,7 | 0,7 | 0,7 | 0,7 | 0,7 | 0,7 | 0.7 | 0,7 | 0.7 | 0,7 | 0,7 | 0,7 | 0,7 | 0,7 | 0,7 | 0,7 | 0.7 | 0,7 | 0.7 | 0,7 | 0,7 | 0,7 | 0,7 | 0,7 | 0,7 | 0,7
Fenster_Verglasungsanteil (10) | 0,7 | 0,7 | 0,7 | 0,7 | 0,7 | 0,7 | 0,7 | 0,7 | 0,7 | 0,7 | 0,7 | 0,7 | 0,7 | 0,7 | 0,7 | 0,7 | 0,7 | 0,7 | 0,7 | 0,7 | 0,7 | 0,7 | 0,7 | 0,7 | 0,7 | 0,7 | 0,7 | 0,7 | 0,7 | 0,7 | 0,7 | 0,7 | 0,7 | 0,7 | 0,7 | 0,7 | 0,7 | 0,7 | 0,7 | 0,7 | 0,7 | 0,7 | 0,7 | 0,7 | 0,7 | 0,7 | 0,7 | 0.7 | 0,7 | 0.7 | 0,7 | 0,7 | 0,7 | 0,7 | 0,7 | 0,7 | 0,7 | 0.7 | 0,7 | 0.7 | 0,7 | 0,7 | 0,7 | 0,7 | 0,7 | 0,7 | 0,7 | 0.7 | 0,7 | 0.7 | 0,7 | 0,7 | 0,7 | 0,7 | 0,7 | 0,7 | 0,7 | 0.7 | 0,7 | 0.7 | 0,7 | 0,7 | 0,7 | 0,7 | 0,7 | 0,7 | 0,7 | 0.7 | 0,7 | 0.7 | 0,7 | 0,7 | 0,7 | 0,7 | 0,7 | 0,7 | 0,7 | 0.7 | 0,7 | 0.7 | 0,7 | 0,7 | 0,7 | 0,7 | 0,7 | 0,7 | 0,7
Fenster_Verglasungsanteil (11) | 0,7 | 0,7 | 0,7 | 0,7 | 0,7 | 0,7 | 0,7 | 0,7 | 0,7 | 0,7 | 0,7 | 0,7 | 0,7 | 0,7 | 0,7 | 0,7 | 0,7 | 0,7 | 0,7 | 0,7 | 0,7 | 0,7 | 0,7 | 0,7 | 0,7 | 0,7 | 0,7 | 0,7 | 0,7 | 0,7 | 0,7 | 0,7 | 0,7 | 0,7 | 0,7 | 0,7 | 0,7 | 0,7 | 0,7 | 0,7 | 0,7 | 0,7 | 0,7 | 0,7 | 0,7 | 0,7 | 0,7 | 0.7 | 0,7 | 0.7 | 0,7 | 0,7 | 0,7 | 0,7 | 0,7 | 0,7 | 0,7 | 0.7 | 0,7 | 0.7 | 0,7 | 0,7 | 0,7 | 0,7 | 0,7 | 0,7 | 0,7 | 0.7 | 0,7 | 0.7 | 0,7 | 0,7 | 0,7 | 0,7 | 0,7 | 0,7 | 0,7 | 0.7 | 0,7 | 0.7 | 0,7 | 0,7 | 0,7 | 0,7 | 0,7 | 0,7 | 0,7 | 0.7 | 0,7 | 0.7 | 0,7 | 0,7 | 0,7 | 0,7 | 0,7 | 0,7 | 0,7 | 0.7 | 0,7 | 0.7 | 0,7 | 0,7 | 0,7 | 0,7 | 0,7 | 0,7 | 0,7
Fenster_Verglasungsanteil (12) | 0,7 | 0,7 | 0,7 | 0,7 | 0,7 | 0,7 | 0,7 | 0,7 | 0,7 | 0,7 | 0,7 | 0,7 | 0,7 | 0,7 | 0,7 | 0,7 | 0,7 | 0,7 | 0,7 | 0,7 | 0,7 | 0,7 | 0,7 | 0,7 | 0,7 | 0,7 | 0,7 | 0,7 | 0,7 | 0,7 | 0,7 | 0,7 | 0,7 | 0,7 | 0,7 | 0,7 | 0,7 | 0,7 | 0,7 | 0,7 | 0,7 | 0,7 | 0,7 | 0,7 | 0,7 | 0,7 | 0,7 | 0.7 | 0,7 | 0.7 | 0,7 | 0,7 | 0,7 | 0,7 | 0,7 | 0,7 | 0,7 | 0.7 | 0,7 | 0.7 | 0,7 | 0,7 | 0,7 | 0,7 | 0,7 | 0,7 | 0,7 | 0.7 | 0,7 | 0.7 | 0,7 | 0,7 | 0,7 | 0,7 | 0,7 | 0,7 | 0,7 | 0.7 | 0,7 | 0.7 | 0,7 | 0,7 | 0,7 | 0,7 | 0,7 | 0,7 | 0,7 | 0.7 | 0,7 | 0.7 | 0,7 | 0,7 | 0,7 | 0,7 | 0,7 | 0,7 | 0,7 | 0.7 | 0,7 | 0.7 | 0,7 | 0,7 | 0,7 | 0,7 | 0,7 | 0,7 | 0,7
Fenster_Verglasungsanteil (13) | 0,7 | 0,7 | 0,7 | 0,7 | 0,7 | 0,7 | 0,7 | 0,7 | 0,7 | 0,7 | 0,7 | 0,7 | 0,7 | 0,7 | 0,7 | 0,7 | 0,7 | 0,7 | 0,7 | 0,7 | 0,7 | 0,7 | 0,7 | 0,7 | 0,7 | 0,7 | 0,7 | 0,7 | 0,7 | 0,7 | 0,7 | 0,7 | 0,7 | 0,7 | 0,7 | 0,7 | 0,7 | 0,7 | 0,7 | 0,7 | 0,7 | 0,7 | 0,7 | 0,7 | 0,7 | 0,7 | 0,7 | 0.7 | 0,7 | 0.7 | 0,7 | 0,7 | 0,7 | 0,7 | 0,7 | 0,7 | 0,7 | 0.7 | 0,7 | 0.7 | 0,7 | 0,7 | 0,7 | 0,7 | 0,7 | 0,7 | 0,7 | 0.7 | 0,7 | 0.7 | 0,7 | 0,7 | 0,7 | 0,7 | 0,7 | 0,7 | 0,7 | 0.7 | 0,7 | 0.7 | 0,7 | 0,7 | 0,7 | 0,7 | 0,7 | 0,7 | 0,7 | 0.7 | 0,7 | 0.7 | 0,7 | 0,7 | 0,7 | 0,7 | 0,7 | 0,7 | 0,7 | 0.7 | 0,7 | 0.7 | 0,7 | 0,7 | 0,7 | 0,7 | 0,7 | 0,7 | 0,7
Fenster_Verglasungsanteil (14) | 0,7 | 0,7 | 0,7 | 0,7 | 0,7 | 0,7 | 0,7 | 0,7 | 0,7 | 0,7 | 0,7 | 0,7 | 0,7 | 0,7 | 0,7 | 0,7 | 0,7 | 0,7 | 0,7 | 0,7 | 0,7 | 0,7 | 0,7 | 0,7 | 0,7 | 0,7 | 0,7 | 0,7 | 0,7 | 0,7 | 0,7 | 0,7 | 0,7 | 0,7 | 0,7 | 0,7 | 0,7 | 0,7 | 0,7 | 0,7 | 0,7 | 0,7 | 0,7 | 0,7 | 0,7 | 0,7 | 0,7 | 0.7 | 0,7 | 0.7 | 0,7 | 0,7 | 0,7 | 0,7 | 0,7 | 0,7 | 0,7 | 0.7 | 0,7 | 0.7 | 0,7 | 0,7 | 0,7 | 0,7 | 0,7 | 0,7 | 0,7 | 0.7 | 0,7 | 0.7 | 0,7 | 0,7 | 0,7 | 0,7 | 0,7 | 0,7 | 0,7 | 0.7 | 0,7 | 0.7 | 0,7 | 0,7 | 0,7 | 0,7 | 0,7 | 0,7 | 0,7 | 0.7 | 0,7 | 0.7 | 0,7 | 0,7 | 0,7 | 0,7 | 0,7 | 0,7 | 0,7 | 0.7 | 0,7 | 0.7 | 0,7 | 0,7 | 0,7 | 0,7 | 0,7 | 0,7 | 0,7
Fenster_Verglasungsanteil (15) | 0,7 | 0,7 | 0,7 | 0,7 | 0,7 | 0,7 | 0,7 | 0,7 | 0,7 | 0,7 | 0,7 | 0,7 | 0,7 | 0,7 | 0,7 | 0,7 | 0,7 | 0,7 | 0,7 | 0,7 | 0,7 | 0,7 | 0,7 | 0,7 | 0,7 | 0,7 | 0,7 | 0,7 | 0,7 | 0,7 | 0,7 | 0,7 | 0,7 | 0,7 | 0,7 | 0,7 | 0,7 | 0,7 | 0,7 | 0,7 | 0,7 | 0,7 | 0,7 | 0,7 | 0,7 | 0,7 | 0,7 | 0.7 | 0,7 | 0.7 | 0,7 | 0,7 | 0,7 | 0,7 | 0,7 | 0,7 | 0,7 | 0.7 | 0,7 | 0.7 | 0,7 | 0,7 | 0,7 | 0,7 | 0,7 | 0,7 | 0,7 | 0.7 | 0,7 | 0.7 | 0,7 | 0,7 | 0,7 | 0,7 | 0,7 | 0,7 | 0,7 | 0.7 | 0,7 | 0.7 | 0,7 | 0,7 | 0,7 | 0,7 | 0,7 | 0,7 | 0,7 | 0.7 | 0,7 | 0.7 | 0,7 | 0,7 | 0,7 | 0,7 | 0,7 | 0,7 | 0,7 | 0.7 | 0,7 | 0.7 | 0,7 | 0,7 | 0,7 | 0,7 | 0,7 | 0,7 | 0,7
Fenster_Verschattung (1) | 0,6 | 0,6 | 0,6 | 0,6 | 0,6 | 0,6 | 0,6 | 0,6 | 0,6 | 0,6 | 0,6 | 0,6 | 0,6 | 0,6 | 0,6 | 0,6 | 0,6 | 0,6 | 0,6 | 0,6 | 0,6 | 0,6 | 0,6 | 0,6 | 0,6 | 0,6 | 0,6 | 0,6 | 0.9 | 0,6 | 0,6 | 0,6 | 0,6 | 0,6 | 0,6 | 0,6 | 0,6 | 0,6 | 0,6 | 0,6 | 0,6 | 0,6 | 0,6 | 0,6 | 0.9 | 0.9 | 0.9 | 0.9 | 0.9 | 0.9 | 0.9 | 0.9 | 0.9 | 0.9 | 0.9 | 0.9 | 0.9 | 0.9 | 0.9 | 0.9 | 0.9 | 0.9 | 0.9 | 0.9 | 0.9 | 0.9 | 0.9 | 0.9 | 0.9 | 0.9 | 0.9 | 0.9 | 0.9 | 0.9 | 0.9 | 0.9 | 0.9 | 0.9 | 0.9 | 0.9 | 0.9 | 0.9 | 0.9 | 0.9 | 0.9 | 0.9 | 0.9 | 0.9 | 0.9 | 0.9 | 0.9 | 0.9 | 0.9 | 0.9 | 0.9 | 0.9 | 0.9 | 0.9 | 0.9 | 0.9 | 0.9 | 0.9 | 0.9 | 0.9 | 0.9 | 0.9 | 0.9
Fenster_Verschattung (2) | 0,6 | 0,6 | 0,6 | 0,6 | 0,6 | 0,6 | 0,6 | 0,6 | 0,6 | 0,6 | 0,6 | 0,6 | 0,6 | 0,6 | 0,6 | 0,6 | 0,6 | 0,6 | 0,6 | 0,6 | 0,6 | 0,6 | 0,6 | 0,6 | 0,6 | 0,6 | 0,6 | 0,6 | 0.9 | 0,6 | 0,6 | 0,6 | 0,6 | 0,6 | 0,6 | 0,6 | 0,6 | 0,6 | 0,6 | 0,6 | 0,6 | 0,6 | 0,6 | 0,6 | 0.9 | 0.9 | 0.9 | 0.9 | 0.9 | 0.9 | 0.9 | 0.9 | 0.9 | 0.9 | 0.9 | 0.9 | 0.9 | 0.9 | 0.9 | 0.9 | 0.9 | 0.9 | 0.9 | 0.9 | 0.9 | 0.9 | 0.9 | 0.9 | 0.9 | 0.9 | 0.9 | 0.9 | 0.9 | 0.9 | 0.9 | 0.9 | 0.9 | 0.9 | 0.9 | 0.9 | 0.9 | 0.9 | 0.9 | 0.9 | 0.9 | 0.9 | 0.9 | 0.9 | 0.9 | 0.9 | 0.9 | 0.9 | 0.9 | 0.9 | 0.9 | 0.9 | 0.9 | 0.9 | 0.9 | 0.9 | 0.9 | 0.9 | 0.9 | 0.9 | 0.9 | 0.9 | 0.9
Fenster_Verschattung (3) | 0,6 | 0,6 | 0,6 | 0,6 | 0,6 | 0,6 | 0,6 | 0,6 | 0,6 | 0,6 | 0,6 | 0,6 | 0,6 | 0,6 | 0,6 | 0,6 | 0,6 | 0,6 | 0,6 | 0,6 | 0,6 | 0,6 | 0,6 | 0,6 | 0,6 | 0,6 | 0,6 | 0,6 | 0.9 | 0,6 | 0,6 | 0,6 | 0,6 | 0,6 | 0,6 | 0,6 | 0,6 | 0,6 | 0,6 | 0,6 | 0,6 | 0,6 | 0,6 | 0,6 | 0.9 | 0.9 | 0.9 | 0.9 | 0.9 | 0.9 | 0.9 | 0.9 | 0.9 | 0.9 | 0.9 | 0.9 | 0.9 | 0.9 | 0.9 | 0.9 | 0.9 | 0.9 | 0.9 | 0.9 | 0.9 | 0.9 | 0.9 | 0.9 | 0.9 | 0.9 | 0.9 | 0.9 | 0.9 | 0.9 | 0.9 | 0.9 | 0.9 | 0.9 | 0.9 | 0.9 | 0.9 | 0.9 | 0.9 | 0.9 | 0.9 | 0.9 | 0.9 | 0.9 | 0.9 | 0.9 | 0.9 | 0.9 | 0.9 | 0.9 | 0.9 | 0.9 | 0.9 | 0.9 | 0.9 | 0.9 | 0.9 | 0.9 | 0.9 | 0.9 | 0.9 | 0.9 | 0.9
Fenster_Verschattung (4) | 0,6 | 0,6 | 0,6 | 0,6 | 0,6 | 0,6 | 0,6 | 0,6 | 0,6 | 0,6 | 0,6 | 0,6 | 0,6 | 0,6 | 0,6 | 0,6 | 0,6 | 0,6 | 0,6 | 0,6 | 0,6 | 0,6 | 0,6 | 0,6 | 0,6 | 0,6 | 0,6 | 0,6 | 0.9 | 0,6 | 0,6 | 0,6 | 0,6 | 0,6 | 0,6 | 0,6 | 0,6 | 0,6 | 0,6 | 0,6 | 0,6 | 0,6 | 0,6 | 0,6 | 0.9 | 0.9 | 0.9 | 0.9 | 0.9 | 0.9 | 0.9 | 0.9 | 0.9 | 0.9 | 0.9 | 0.9 | 0.9 | 0.9 | 0.9 | 0.9 | 0.9 | 0.9 | 0.9 | 0.9 | 0.9 | 0.9 | 0.9 | 0.9 | 0.9 | 0.9 | 0.9 | 0.9 | 0.9 | 0.9 | 0.9 | 0.9 | 0.9 | 0.9 | 0.9 | 0.9 | 0.9 | 0.9 | 0.9 | 0.9 | 0.9 | 0.9 | 0.9 | 0.9 | 0.9 | 0.9 | 0.9 | 0.9 | 0.9 | 0.9 | 0.9 | 0.9 | 0.9 | 0.9 | 0.9 | 0.9 | 0.9 | 0.9 | 0.9 | 0.9 | 0.9 | 0.9 | 0.9
Fenster_Verschattung (5) | 0,6 | 0,6 | 0,6 | 0,6 | 0,6 | 0,6 | 0,6 | 0,6 | 0,6 | 0,6 | 0,6 | 0,6 | 0,6 | 0,6 | 0,6 | 0,6 | 0,6 | 0,6 | 0,6 | 0,6 | 0,6 | 0,6 | 0,6 | 0,6 | 0,6 | 0,6 | 0,6 | 0,6 | 0.9 | 0,6 | 0,6 | 0,6 | 0,6 | 0,6 | 0,6 | 0,6 | 0,6 | 0,6 | 0,6 | 0,6 | 0,6 | 0,6 | 0,6 | 0,6 | 0.9 | 0.9 | 0.9 | 0.9 | 0.9 | 0.9 | 0.9 | 0.9 | 0.9 | 0.9 | 0.9 | 0.9 | 0.9 | 0.9 | 0.9 | 0.9 | 0.9 | 0.9 | 0.9 | 0.9 | 0.9 | 0.9 | 0.9 | 0.9 | 0.9 | 0.9 | 0.9 | 0.9 | 0.9 | 0.9 | 0.9 | 0.9 | 0.9 | 0.9 | 0.9 | 0.9 | 0.9 | 0.9 | 0.9 | 0.9 | 0.9 | 0.9 | 0.9 | 0.9 | 0.9 | 0.9 | 0.9 | 0.9 | 0.9 | 0.9 | 0.9 | 0.9 | 0.9 | 0.9 | 0.9 | 0.9 | 0.9 | 0.9 | 0.9 | 0.9 | 0.9 | 0.9 | 0.9
Fenster_Verschattung (6) | 0,6 | 0,6 | 0,6 | 0,6 | 0,6 | 0,6 | 0,6 | 0,6 | 0,6 | 0,6 | 0,6 | 0,6 | 0,6 | 0,6 | 0,6 | 0,6 | 0,6 | 0,6 | 0,6 | 0,6 | 0,6 | 0,6 | 0,6 | 0,6 | 0,6 | 0,6 | 0,6 | 0,6 | 0,6 | 0,6 | 0,6 | 0,6 | 0,6 | 0,6 | 0,6 | 0,6 | 0,6 | 0,6 | 0,6 | 0,6 | 0,6 | 0,6 | 0,6 | 0,6 | 0.9 | 0.9 | 0.9 | 0.9 | 0.9 | 0.9 | 0.9 | 0.9 | 0.9 | 0.9 | 0.9 | 0.9 | 0.9 | 0.9 | 0.9 | 0.9 | 0.9 | 0.9 | 0.9 | 0.9 | 0.9 | 0.9 | 0.9 | 0.6 | 0,6 | 0.6 | 0,6 | 0,6 | 0,6 | 0,6 | 0,6 | 0,6 | 0,6 | 0.9 | 0.9 | 0.9 | 0.9 | 0.9 | 0.9 | 0.9 | 0.9 | 0.9 | 0.9 | 0.9 | 0.9 | 0.9 | 0.9 | 0.9 | 0.9 | 0.9 | 0.9 | 0.9 | 0.9 | 0.6 | 0,6 | 0.6 | 0,6 | 0,6 | 0,6 | 0,6 | 0,6 | 0,6 | 0,6
Fenster_Verschattung (7) | 0,6 | 0,6 | 0,6 | 0,6 | 0,6 | 0,6 | 0,6 | 0,6 | 0,6 | 0,6 | 0,6 | 0,6 | 0,6 | 0,6 | 0,6 | 0,6 | 0,6 | 0,6 | 0,6 | 0,6 | 0,6 | 0,6 | 0,6 | 0,6 | 0,6 | 0,6 | 0,6 | 0,6 | 0,6 | 0,6 | 0,6 | 0,6 | 0,6 | 0,6 | 0,6 | 0,6 | 0,6 | 0,6 | 0,6 | 0,6 | 0,6 | 0,6 | 0,6 | 0,6 | 0.9 | 0.9 | 0.9 | 0.9 | 0.9 | 0.9 | 0.9 | 0.9 | 0.9 | 0.9 | 0.9 | 0.9 | 0.9 | 0.9 | 0.9 | 0.9 | 0.9 | 0.9 | 0.9 | 0.9 | 0.9 | 0.9 | 0.9 | 0.6 | 0,6 | 0.6 | 0,6 | 0,6 | 0,6 | 0,6 | 0,6 | 0,6 | 0,6 | 0.9 | 0.9 | 0.9 | 0.9 | 0.9 | 0.9 | 0.9 | 0.9 | 0.9 | 0.9 | 0.9 | 0.9 | 0.9 | 0.9 | 0.9 | 0.9 | 0.9 | 0.9 | 0.9 | 0.9 | 0.6 | 0,6 | 0.6 | 0,6 | 0,6 | 0,6 | 0,6 | 0,6 | 0,6 | 0,6
Fenster_Verschattung (8) | 0,6 | 0,6 | 0,6 | 0,6 | 0,6 | 0,6 | 0,6 | 0,6 | 0,6 | 0,6 | 0,6 | 0,6 | 0,6 | 0,6 | 0,6 | 0,6 | 0,6 | 0,6 | 0,6 | 0,6 | 0,6 | 0,6 | 0,6 | 0,6 | 0,6 | 0,6 | 0,6 | 0,6 | 0,6 | 0,6 | 0,6 | 0,6 | 0,6 | 0,6 | 0,6 | 0,6 | 0,6 | 0,6 | 0,6 | 0,6 | 0,6 | 0,6 | 0,6 | 0,6 | 0.9 | 0.9 | 0.9 | 0.9 | 0.9 | 0.9 | 0.9 | 0.9 | 0.9 | 0.9 | 0.9 | 0.9 | 0.9 | 0.9 | 0.9 | 0.9 | 0.9 | 0.9 | 0.9 | 0.9 | 0.9 | 0.9 | 0.9 | 0.6 | 0,6 | 0.6 | 0,6 | 0,6 | 0,6 | 0,6 | 0,6 | 0,6 | 0,6 | 0.9 | 0.9 | 0.9 | 0.9 | 0.9 | 0.9 | 0.9 | 0.9 | 0.9 | 0.9 | 0.9 | 0.9 | 0.9 | 0.9 | 0.9 | 0.9 | 0.9 | 0.9 | 0.9 | 0.9 | 0.6 | 0,6 | 0.6 | 0,6 | 0,6 | 0,6 | 0,6 | 0,6 | 0,6 | 0,6
Fenster_Verschattung (9) | 0,6 | 0,6 | 0,6 | 0,6 | 0,6 | 0,6 | 0,6 | 0,6 | 0,6 | 0,6 | 0,6 | 0,6 | 0,6 | 0,6 | 0,6 | 0,6 | 0,6 | 0,6 | 0,6 | 0,6 | 0,6 | 0,6 | 0,6 | 0,6 | 0,6 | 0,6 | 0,6 | 0,6 | 0,6 | 0,6 | 0,6 | 0,6 | 0,6 | 0,6 | 0,6 | 0,6 | 0,6 | 0,6 | 0,6 | 0,6 | 0,6 | 0,6 | 0,6 | 0,6 | 0.9 | 0.9 | 0.9 | 0.9 | 0.9 | 0.9 | 0.9 | 0.9 | 0.9 | 0.9 | 0.9 | 0.9 | 0.9 | 0.9 | 0.9 | 0.9 | 0.9 | 0.9 | 0.9 | 0.9 | 0.9 | 0.9 | 0.9 | 0.6 | 0,6 | 0.6 | 0,6 | 0,6 | 0,6 | 0,6 | 0,6 | 0,6 | 0,6 | 0.9 | 0.9 | 0.9 | 0.9 | 0.9 | 0.9 | 0.9 | 0.9 | 0.9 | 0.9 | 0.9 | 0.9 | 0.9 | 0.9 | 0.9 | 0.9 | 0.9 | 0.9 | 0.9 | 0.9 | 0.6 | 0,6 | 0.6 | 0,6 | 0,6 | 0,6 | 0,6 | 0,6 | 0,6 | 0,6
Fenster_Verschattung (10) | 0,6 | 0,6 | 0,6 | 0,6 | 0,6 | 0,6 | 0,6 | 0,6 | 0,6 | 0,6 | 0,6 | 0,6 | 0,6 | 0,6 | 0,6 | 0,6 | 0,6 | 0,6 | 0,6 | 0,6 | 0,6 | 0,6 | 0,6 | 0,6 | 0,6 | 0,6 | 0,6 | 0,6 | 0,6 | 0,6 | 0,6 | 0,6 | 0,6 | 0,6 | 0,6 | 0,6 | 0,6 | 0,6 | 0,6 | 0,6 | 0,6 | 0,6 | 0,6 | 0,6 | 0.9 | 0.9 | 0.9 | 0.9 | 0.9 | 0.9 | 0.9 | 0.9 | 0.9 | 0.9 | 0.9 | 0.9 | 0.9 | 0.9 | 0.9 | 0.9 | 0.9 | 0.9 | 0.9 | 0.9 | 0.9 | 0.9 | 0.9 | 0.6 | 0,6 | 0.6 | 0,6 | 0,6 | 0,6 | 0,6 | 0,6 | 0,6 | 0,6 | 0.9 | 0.9 | 0.9 | 0.9 | 0.9 | 0.9 | 0.9 | 0.9 | 0.9 | 0.9 | 0.9 | 0.9 | 0.9 | 0.9 | 0.9 | 0.9 | 0.9 | 0.9 | 0.9 | 0.9 | 0.6 | 0,6 | 0.6 | 0,6 | 0,6 | 0,6 | 0,6 | 0,6 | 0,6 | 0,6
Fenster_Verschattung (11) | 0,6 | 0,6 | 0,6 | 0,6 | 0,6 | 0,6 | 0,6 | 0,6 | 0,6 | 0,6 | 0,6 | 0,6 | 0,6 | 0,6 | 0,6 | 0,6 | 0,6 | 0,6 | 0,6 | 0,6 | 0,6 | 0,6 | 0,6 | 0,6 | 0,6 | 0,6 | 0,6 | 0,6 | 0,6 | 0,6 | 0,6 | 0,6 | 0,6 | 0,6 | 0,6 | 0,6 | 0,6 | 0,6 | 0,6 | 0,6 | 0,6 | 0,6 | 0,6 | 0,6 | 0.9 | 0.9 | 0.9 | 0.9 | 0.9 | 0.9 | 0.9 | 0.9 | 0.9 | 0.9 | 0.9 | 0.9 | 0.9 | 0.9 | 0.9 | 0.9 | 0.9 | 0.9 | 0.9 | 0.9 | 0.9 | 0.9 | 0.9 | 0.6 | 0,6 | 0.6 | 0,6 | 0,6 | 0,6 | 0,6 | 0,6 | 0,6 | 0,6 | 0.9 | 0.9 | 0.9 | 0.9 | 0.9 | 0.9 | 0.9 | 0.9 | 0.9 | 0.9 | 0.9 | 0.9 | 0.9 | 0.9 | 0.9 | 0.9 | 0.9 | 0.9 | 0.9 | 0.9 | 0.6 | 0,6 | 0.6 | 0,6 | 0,6 | 0,6 | 0,6 | 0,6 | 0,6 | 0,6
Fenster_Verschattung (12) | 0,6 | 0,6 | 0,6 | 0,6 | 0,6 | 0,6 | 0,6 | 0,6 | 0,6 | 0,6 | 0,6 | 0,6 | 0,6 | 0,6 | 0,6 | 0,6 | 0,6 | 0,6 | 0,6 | 0,6 | 0,6 | 0,6 | 0,6 | 0,6 | 0,6 | 0,6 | 0,6 | 0,6 | 0,6 | 0,6 | 0,6 | 0,6 | 0,6 | 0,6 | 0,6 | 0,6 | 0,6 | 0,6 | 0,6 | 0,6 | 0,6 | 0,6 | 0,6 | 0,6 | 0.9 | 0.9 | 0.9 | 0.9 | 0.9 | 0.9 | 0.9 | 0.9 | 0.9 | 0.9 | 0.9 | 0.9 | 0.9 | 0.9 | 0.9 | 0.9 | 0.9 | 0.9 | 0.9 | 0.9 | 0.9 | 0.9 | 0.9 | 0.6 | 0,6 | 0.6 | 0,6 | 0,6 | 0,6 | 0,6 | 0,6 | 0,6 | 0,6 | 0.9 | 0.9 | 0.9 | 0.9 | 0.9 | 0.9 | 0.9 | 0.9 | 0.9 | 0.9 | 0.9 | 0.9 | 0.9 | 0.9 | 0.9 | 0.9 | 0.9 | 0.9 | 0.9 | 0.9 | 0.6 | 0,6 | 0.6 | 0,6 | 0,6 | 0,6 | 0,6 | 0,6 | 0,6 | 0,6
Fenster_Verschattung (13) | 0,6 | 0,6 | 0,6 | 0,6 | 0,6 | 0,6 | 0,6 | 0,6 | 0,6 | 0,6 | 0,6 | 0,6 | 0,6 | 0,6 | 0,6 | 0,6 | 0,6 | 0,6 | 0,6 | 0,6 | 0,6 | 0,6 | 0,6 | 0,6 | 0,6 | 0,6 | 0,6 | 0,6 | 0,6 | 0,6 | 0,6 | 0,6 | 0,6 | 0,6 | 0,6 | 0,6 | 0,6 | 0,6 | 0,6 | 0,6 | 0,6 | 0,6 | 0,6 | 0,6 | 0.9 | 0.9 | 0.9 | 0.9 | 0.9 | 0.9 | 0.9 | 0.9 | 0.9 | 0.9 | 0.9 | 0.9 | 0.9 | 0.9 | 0.9 | 0.9 | 0.9 | 0.9 | 0.9 | 0.9 | 0.9 | 0.9 | 0.9 | 0.6 | 0,6 | 0.6 | 0,6 | 0,6 | 0,6 | 0,6 | 0,6 | 0,6 | 0,6 | 0.9 | 0.9 | 0.9 | 0.9 | 0.9 | 0.9 | 0.9 | 0.9 | 0.9 | 0.9 | 0.9 | 0.9 | 0.9 | 0.9 | 0.9 | 0.9 | 0.9 | 0.9 | 0.9 | 0.9 | 0.6 | 0,6 | 0.6 | 0,6 | 0,6 | 0,6 | 0,6 | 0,6 | 0,6 | 0,6
Fenster_Verschattung (14) | 0,6 | 0,6 | 0,6 | 0,6 | 0,6 | 0,6 | 0,6 | 0,6 | 0,6 | 0,6 | 0,6 | 0,6 | 0,6 | 0,6 | 0,6 | 0,6 | 0,6 | 0,6 | 0,6 | 0,6 | 0,6 | 0,6 | 0,6 | 0,6 | 0,6 | 0,6 | 0,6 | 0,6 | 0,6 | 0,6 | 0,6 | 0,6 | 0,6 | 0,6 | 0,6 | 0,6 | 0,6 | 0,6 | 0,6 | 0,6 | 0,6 | 0,6 | 0,6 | 0,6 | 0.9 | 0.9 | 0.9 | 0.9 | 0.9 | 0.9 | 0.9 | 0.9 | 0.9 | 0.9 | 0.9 | 0.9 | 0.9 | 0.9 | 0.9 | 0.9 | 0.9 | 0.9 | 0.9 | 0.9 | 0.9 | 0.9 | 0.9 | 0.6 | 0,6 | 0.6 | 0,6 | 0,6 | 0,6 | 0,6 | 0,6 | 0,6 | 0,6 | 0.9 | 0.9 | 0.9 | 0.9 | 0.9 | 0.9 | 0.9 | 0.9 | 0.9 | 0.9 | 0.9 | 0.9 | 0.9 | 0.9 | 0.9 | 0.9 | 0.9 | 0.9 | 0.9 | 0.9 | 0.6 | 0,6 | 0.6 | 0,6 | 0,6 | 0,6 | 0,6 | 0,6 | 0,6 | 0,6
Fenster_Verschattung (15) | 0,6 | 0,6 | 0,6 | 0,6 | 0,6 | 0,6 | 0,6 | 0,6 | 0,6 | 0,6 | 0,6 | 0,6 | 0,6 | 0,6 | 0,6 | 0,6 | 0,6 | 0,6 | 0,6 | 0,6 | 0,6 | 0,6 | 0,6 | 0,6 | 0,6 | 0,6 | 0,6 | 0,6 | 0,6 | 0,6 | 0,6 | 0,6 | 0,6 | 0,6 | 0,6 | 0,6 | 0,6 | 0,6 | 0,6 | 0,6 | 0,6 | 0,6 | 0,6 | 0,6 | 0.9 | 0.9 | 0.9 | 0.9 | 0.9 | 0.9 | 0.9 | 0.9 | 0.9 | 0.9 | 0.9 | 0.9 | 0.9 | 0.9 | 0.9 | 0.9 | 0.9 | 0.9 | 0.9 | 0.9 | 0.9 | 0.9 | 0.9 | 0.6 | 0,6 | 0.6 | 0,6 | 0,6 | 0,6 | 0,6 | 0,6 | 0,6 | 0,6 | 0.9 | 0.9 | 0.9 | 0.9 | 0.9 | 0.9 | 0.9 | 0.9 | 0.9 | 0.9 | 0.9 | 0.9 | 0.9 | 0.9 | 0.9 | 0.9 | 0.9 | 0.9 | 0.9 | 0.9 | 0.6 | 0,6 | 0.6 | 0,6 | 0,6 | 0,6 | 0,6 | 0,6 | 0,6 | 0,6
Name_AT | NT-Therme/a 70/55 + zWW/a | NT-Therme/a 70/55 + zWW/a | NT-Therme/a 70/55 + zWW/a | NT-Therme/a 70/55 + zWW/a | NT-Therme/a 70/55 + zWW/a | NT-Therme/a 70/55 + zWW/a | NT-Therme/a 70/55 + zWW/a | NT-Therme/a 70/55 + zWW/a |  |  | NT-Therme/a 70/55 + zWW/a | NT-Therme/a 70/55 + zWW/a | NT-Therme/a 70/55 + zWW/a | NT-Therme/a 70/55 + zWW/a | NT-Therme/a 70/55 + zWW/a | NT-Therme/a 70/55 + zWW/a | NT-Therme/a 70/55 + zWW/a |  |  | NT-Therme/a 70/55 + zWW/a+Zirk | NT-Therme/a 70/55 + zWW/a+Zirk | NT-Therme/a 70/55 + zWW/a+Zirk | NT-Therme/a 70/55 + zWW/a+Zirk | NT-Therme/a 70/55 + zWW/a+Zirk | NT-Therme/a 70/55 + zWW/a+Zirk | NT-Therme/a 70/55 + zWW/a+Zirk | NT-Therme/a 70/55 + zWW/a+Zirk |  |  | NT-Therme/a 70/55 + zWW/a+Zirk | NT-Therme/a 70/55 + zWW/a+Zirk | NT-Therme/a 70/55 + zWW/a+Zirk | NT-Therme/a 70/55 + zWW/a+Zirk | NT-Therme/a 70/55 + zWW/a+Zirk | NT-Therme/a 70/55 + zWW/a+Zirk | NT-Therme/a 70/55 + zWW/a+Zirk | NT-Therme/a 70/55 + zWW/a | NT-Therme/a 70/55 + zWW/a+Zirk | NT-Therme/a 70/55 + zWW/a+Zirk | NT-Therme/a 70/55 + zWW/a+Zirk | NT-Therme/a 70/55 + zWW/a+Zirk | NT-Therme/a 70/55 + zWW/a+Zirk | NT-Therme/a 70/55 + zWW/a+Zirk | NT-Therme/a 70/55 + zWW/a+Zirk | BW-Kessel 55/45 | BW-Kessel 55/45 | BW-Kessel 55/45 | BW-Kessel/a 55/45 + zWW/a + Abluftanlage | [9 empty] | BW-Kessel/a 55/45 + zWW/a + Abluftanlage | [9 empty] | BW-Kessel/a 55/45 + zWW/a + Abluftanlage | [19 empty] | BW-Kessel/a 55/45 + zWW/a + Abluftanlage | [9 empty] | BW-Kessel/a 55/45 + zWW/a + Abluftanlage
ET_1 | Erdgas | Erdgas | Erdgas | Erdgas | Erdgas | Erdgas | Erdgas | Erdgas | Erdgas | Erdgas | Erdgas | Erdgas | Erdgas | Erdgas | Erdgas | Erdgas | Erdgas | Erdgas | Erdgas | Erdgas | Erdgas | Erdgas | Erdgas | Erdgas | Erdgas | Erdgas | Erdgas | Erdgas | Erdgas | Erdgas | Erdgas | Erdgas | Erdgas | Erdgas | Erdgas | Erdgas | Erdgas | Erdgas | Erdgas | Erdgas | Erdgas | Erdgas | Erdgas | Erdgas | Heizöl | Erdgas | Heizöl | Heizöl | Erdgas | Erdgas | Erdgas | Holz DIN | Holz DIN | Holz DIN | Strom | Strom | Strom | Heizöl | Erdgas | Erdgas | Erdgas | Holz DIN | Holz DIN | Holz DIN | Strom | Strom | Strom | Heizöl | Erdgas | Erdgas | Erdgas | Holz DIN | Holz DIN | FW KWK e | Strom | Strom | Strom | Heizöl | Erdgas | Erdgas | Erdgas | Holz DIN | Holz DIN | Holz DIN | Strom | Strom | Strom | Heizöl | Erdgas | Erdgas | Erdgas | Holz DIN | Holz DIN | Holz DIN | Strom | Strom | Strom | Heizöl | Erdgas | Erdgas | Erdgas | Holz DIN | Holz DIN | FW KWK e | Strom | Strom | Strom
Erz_HZ1 | NTKu | NTKu | NTKu | NTKu | NTKu | NTKu | NTKu | NTKu | BWK55u+ | BWK55u+ | NTKu | NTKu | NTKu | NTKu | NTKu | NTKu | NTKu | BWK55u+ | BWK55u+ | NTKu | NTKu | NTKu | NTKu | NTKu | NTKu | NTKu | NTKu | BWK55u+ | BWK55u+ | NTKu | NTKu | NTKu | NTKu | NTKu | NTKu | NTKu | NTKu | NTKu | NTKu | NTKu | NTKu | NTKu | NTKu | NTKu | BWK55b+ | BWK55b+ | BWK55u+ | BWK55b+ | BWK55b+ | BWK55b+ | BWK55b+ | Pellet i | Pellet i | Pellet i | WP 55 L/W | WP 55 E/W | WP 35 E/W | BWK55b+ | BWK55b+ | BWK55b+ | BWK55b+ | Pellet i | Pellet i | Pellet i | WP 55 L/W | WP 55 E/W | WP 35 E/W | BWK55u+ | BWK55b+ | BWK55b+ | BWK55b+ | Pellet i | Pellet i | FWÜ | WP 55 L/W | WP 55 E/W | WP 35 E/W | BWK55b+ | BWK55b+ | BWK55b+ | BWK55b+ | Pellet i | Pellet i | Pellet i | WP 55 E/W | WP 55 E/W | WP 35 E/W | BWK55b+ | BWK55b+ | BWK55b+ | BWK55b+ | Pellet i | Pellet i | Pellet i | WP 55 E/W | WP 55 E/W | WP 35 E/W | BWK55u+ | BWK55b+ | BWK55b+ | BWK55b+ | Pellet i | Pellet i | FWÜ | WP 55 E/W | WP 55 E/W | WP 35 E/W
ET2_alpha_HZ | 0 | 0 | 0 | 0 | 0 | 0 | 0 | 0 | 0 | 0 | 0 | 0 | 0 | 0 | 0 | 0 | 0 | 0 | 0 | 0 | 0 | 0 | 0 | 0 | 0 | 0 | 0 | 0 | 0 | 0 | 0 | 0 | 0 | 0 | 0 | 0 | 0 | 0 | 0 | 0 | 0 | 0 | 0 | 0 | 0 | 0 | 0 | 0 | 0 | 0 | 0 | 0 | 0 | 0 | 0.05 | 0 | 0 | 0 | 0 | 0 | 0 | 0 | 0 | 0 | 0.05 | 0 | 0 | 0 | 0 | 0 | 0.37 | 0 | 0 | 0 | 0.05 | 0 | 0 | 0 | 0 | 0 | 0 | 0 | 0 | 0 | 0 | 0 | 0 | 0 | 0 | 0 | 0 | 0 | 0 | 0 | 0.05 | 0 | 0 | 0 | 0 | 0 | 0.37 | 0 | 0 | 0 | 0.05 | 0 | 0
ET_2 | - | - | - | - | - | - | - | - | - | - | - | - | - | - | - | - | - | - | - | - | - | - | - | - | - | - | - | - | - | - | - | - | - | - | - | - | - | - | - | - | - | - | - | - | - | - | - | - | - | - | - | - | - | - | Strom | - | - | - | - | - | - | - | - | - | Strom | - | - | - | - | - | FW KWK f | - | - | - | Strom | - | - | - | - | - | - | - | - | - | - | - | - | - | - | - | - | - | - | - | Strom | - | - | - | - | - | FW KWK f | - | - | - | Strom | - | -
Erz_HZ2 | - | - | - | - | - | - | - | - | - | - | - | - | - | - | - | - | - | - | - | - | - | - | - | - | - | - | - | - | - | - | - | - | - | - | - | - | - | - | - | - | - | - | - | - | - | - | - | - | - | - | - | - | - | - | ZESh | - | - | - | - | - | - | - | - | - | ZESh | - | - | - | - | - | FWÜ | - | - | - | ZESh | - | - | - | - | - | - | - | - | - | - | - | - | - | - | - | - | - | - | - | ZESh | - | - | - | - | - | FWÜ | - | - | - | ZESh | - | -
ET3_alpha_HZ | 0 | 0 | 0 | 0 | 0 | 0 | 0 | 0 | 0 | 0 | 0 | 0 | 0 | 0 | 0 | 0 | 0 | 0 | 0 | 0 | 0 | 0 | 0 | 0 | 0 | 0 | 0 | 0 | 0 | 0 | 0 | 0 | 0 | 0 | 0 | 0 | 0 | 0 | 0 | 0 | 0 | 0 | 0 | 0 | 0 | 0 | 0 | 0 | 0 | 0 | 0 | 0 | 0 | 0 | 0 | 0 | 0 | 0 | 0 | 0 | 0 | 0 | 0 | 0 | 0 | 0 | 0 | 0 | 0 | 0 | 0.1 | 0 | 0 | 0.1 | 0 | 0 | 0 | 0 | 0 | 0 | 0 | 0 | 0 | 0 | 0 | 0 | 0 | 0 | 0 | 0 | 0 | 0 | 0 | 0 | 0 | 0 | 0 | 0 | 0 | 0 | 0.1 | 0 | 0 | 0.1 | 0 | 0 | 0
ET_3 | - | - | - | - | - | - | - | - | - | - | - | - | - | - | - | - | - | - | - | - | - | - | - | - | - | - | - | - | - | - | - | - | - | - | - | - | - | - | - | - | - | - | - | - | - | - | - | Sonne | Sonne | Sonne | Sonne | - | - | Sonne | - | - | - | Sonne | Sonne | Sonne | Sonne | - | - | Sonne | - | - | - | Sonne | Sonne | Sonne | Sonne | - | - | Sonne | - | - | - | Sonne | Sonne | Sonne | Sonne | - | - | Sonne | - | - | - | Sonne | Sonne | Sonne | Sonne | - | - | Sonne | - | - | - | Sonne | Sonne | Sonne | Sonne | - | - | Sonne | - | - | -
Erz_HZ3 | - | - | - | - | - | - | - | - | - | - | - | - | - | - | - | - | - | - | - | - | - | - | - | - | - | - | - | - | - | - | - | - | - | - | - | - | - | - | - | - | - | - | - | - | - | - | - | - | - | - | - | - | - | - | - | - | - | - | - | - | - | - | - | - | - | - | - | - | - | - | Solaranlage | - | - | Solaranlage | - | - | - | - | - | - | - | - | - | - | - | - | - | - | - | - | - | - | - | - | - | - | - | - | - | - | Solaranlage | - | - | Solaranlage | - | - | -
HZ_Überg | ThV2K | ThV2K | ThV2K | ThV2K | ThV2K | ThV2K | ThV2K | ThV2K | ThV2K | ThV2K | ThV2K | ThV2K | ThV2K | ThV2K | ThV2K | ThV2K | ThV2K | ThV2K | ThV2K | ThV2K | ThV2K | ThV2K | ThV2K | ThV2K | ThV2K | ThV2K | ThV2K | ThV2K | ThV2K | ThV2K | ThV2K | ThV2K | ThV2K | ThV2K | ThV2K | ThV2K | ThV2K | ThV2K | ThV2K | ThV2K | ThV2K | ThV2K | ThV2K | ThV2K | ThV1K | ThV1K | ThV1K | ThV1K | ThV1K | ThV1K | ThV1K | ThV1K | ThV1K | ThV1K | ThV1K | ThV1K | FhPIO | ThV1K | ThV1K | ThV1K | ThV1K | ThV1K | ThV1K | ThV1K | ThV1K | ThV1K | FhPIO | ThV1K | ThV1K | ThV1K | ThV1K | ThV1K | ThV1K | ThV1K | ThV1K | ThV1K | ThV1K | ThV1K | ThV1K | ThV1K | ThV1K | ThV1K | ThV1K | ThV1K | ThV1K | ThV1K | FhPIO | ThV1K | ThV1K | ThV1K | ThV1K | ThV1K | ThV1K | ThV1K | ThV1K | ThV1K | FhPIO | ThV1K | ThV1K | ThV1K | ThV1K | ThV1K | ThV1K | ThV1K | ThV1K | ThV1K | ThV1K
HZ_Vert | huVa70uP | huVa70uP | huVa70uP | huVa70uP | huVa70uP | huVa70uP | huVa70uP | huVa70uP | huVa70uP | huVa70uP | huVa70uP | huVa70uP | huVa70uP | huVa70uP | huVa70uP | huVa70uP | huVa70uP | huVa70uP | huVa70uP | huVa70uP | huVa70uP | huVa70uP | huVa70uP | huVa70uP | huVa70uP | huVa70uP | huVa70uP | huVa70uP | huVa70uP | huVa70uP | huVa70uP | huVa70uP | huVa70uP | huVa70uP | huVa70uP | huVa70uP | huVa70uP | huVa70uP | huVa70uP | huVa70uP | huVa70uP | huVa70uP | huVa70uP | huVa70uP | hbVi55gP | hbVi55gP | hbVi55gP | hbVi55gP | hbVi55gP | hbVi55gP | hbVi55gP | hbVi55gP | hbVi55gP | hbVi55gP | hbVi55gP | hbVi55gP | hbVi35gP | hbVi55gP | hbVi55gP | hbVi55gP | hbVi55gP | hbVi55gP | hbVi55gP | hbVi55gP | hbVi55gP | hbVi55gP | hbVi35gP | hbVi55gP | hbVi55gP | hbVi55gP | hbVi55gP | hbVi55gP | hbVi55gP | hbVi55gP | hbVi55gP | hbVi55gP | hbVi35gP | hbVi55gP | hbVi55gP | hbVi55gP | hbVi55gP | hbVi55gP | hbVi55gP | hbVi55gP | hbVi55gP | hbVi55gP | hbVi35gP | hbVi55gP | hbVi55gP | hbVi55gP | hbVi55gP | hbVi55gP | hbVi55gP | hbVi55gP | hbVi55gP | hbVi55gP | hbVi35gP | hbVi55gP | hbVi55gP | hbVi55gP | hbVi55gP | hbVi55gP | hbVi55gP | hbVi55gP | hbVi55gP | hbVi55gP | hbVi35gP
HZ_Speich | - | - | - | - | - | - | - | - | - | - | - | - | - | - | - | - | - | - | - | - | - | - | - | - | - | - | - | - | - | - | - | - | - | - | - | - | - | - | - | - | - | - | - | - | - | - | - | - | - | - | - | - | - | - | Svarb | - | - | - | - | - | - | - | - | - | Svarb | - | - | - | - | - | S55bH | - | - | S55bH | Svarb | - | - | - | - | - | - | - | - | - | - | - | - | - | - | - | - | - | - | - | - | - | - | - | - | - | S55bH | - | - | S55bH | - | - | -
Erz_WW1 | NTK | NTK | NTK | NTK | NTK | NTK | NTK | NTK | BWK+ | BWK+ | NTK | NTK | NTK | NTK | NTK | NTK | NTK | BWK+ | BWK+ | NTK | NTK | NTK | NTK | NTK | NTK | NTK | NTK | BWK+ | BWK+ | NTK | NTK | NTK | NTK | NTK | NTK | NTK | NTK | NTK | NTK | NTK | NTK | NTK | NTK | NTK | BWK+ | KK BW | BWK+ | BWK+ | BWK+ | BWK+ | BWK+ | Pellet i | Pellet i | Pellet i | WP L/W | WP E/W | WP E/W | BWK+ | BWK+ | BWK+ | BWK+ | Pellet i | Pellet i | Pellet i | WP L/W | WP E/W | WP E/W | BWK+ | BWK+ | BWK+ | BWK+ | Pellet i | Pellet i | FWÜ | WP L/W | WP E/W | WP E/W | BWK+ | BWK+ | BWK+ | BWK+ | Pellet i | Pellet i | Pellet i | WP E/W | WP E/W | WP E/W | BWK+ | BWK+ | BWK+ | BWK+ | Pellet i | Pellet i | Pellet i | WP E/W | WP E/W | WP E/W | BWK+ | BWK+ | BWK+ | BWK+ | Pellet i | Pellet i | FWÜ | WP E/W | WP E/W | WP E/W
ET2_alpha_WW | 0 | 0 | 0 | 0 | 0 | 0 | 0 | 0 | 0 | 0 | 0 | 0 | 0 | 0 | 0 | 0 | 0 | 0 | 0 | 0 | 0 | 0 | 0 | 0 | 0 | 0 | 0 | 0 | 0 | 0 | 0 | 0 | 0 | 0 | 0 | 0 | 0 | 0 | 0 | 0 | 0 | 0 | 0 | 0 | 0 | 0 | 0 | 0 | 0 | 0 | 0 | 0 | 0 | 0 | 0.05 | 0 | 0 | 0 | 0 | 0 | 0 | 0 | 0 | 0 | 0.05 | 0 | 0 | 0 | 0 | 0 | 0.37 | 0 | 0 | 0 | 0.05 | 0 | 0 | 0 | 0 | 0 | 0 | 0 | 0 | 0 | 0 | 0 | 0 | 0 | 0 | 0 | 0 | 0 | 0 | 0 | 0 | 0 | 0 | 0 | 0 | 0 | 0.37 | 0 | 0 | 0 | 0.05 | 0 | 0
Erz_WW2 | - | - | - | - | - | - | - | - | - | - | - | - | - | - | - | - | - | - | - | - | - | - | - | - | - | - | - | - | - | - | - | - | - | - | - | - | - | - | - | - | - | - | - | - | - | - | - | - | - | - | - | - | - | - | ZESh | - | - | - | - | - | - | - | - | - | ZESh | - | - | - | - | - | FWÜ | - | - | - | ZESh | - | - | - | - | - | - | - | - | - | - | - | - | - | - | - | - | - | - | - | - | - | - | - | - | - | FWÜ | - | - | - | ZESh | - | -
ET3_alpha_WW | 0 | 0 | 0 | 0 | 0 | 0 | 0 | 0 | 0 | 0 | 0 | 0 | 0 | 0 | 0 | 0 | 0 | 0 | 0 | 0 | 0 | 0 | 0 | 0 | 0 | 0 | 0 | 0 | 0 | 0 | 0 | 0 | 0 | 0 | 0 | 0 | 0 | 0 | 0 | 0 | 0 | 0 | 0 | 0 | 0 | 0 | 0 | 0.5 | 0,5 | 0.58 | 0.58 | 0 | 0 | 0,58 | 0 | 0 | 0 | 0,5 | 0,5 | 0.58 | 0.58 | 0 | 0 | 0,58 | 0 | 0 | 0 | 0.45 | 0.46 | 0.46 | 0.58 | 0 | 0 | 0.58 | 0 | 0 | 0 | 0.5 | 0.58 | 0.58 | 0.58 | 0 | 0 | 0,58 | 0 | 0 | 0 | 0,5 | 0.58 | 0.58 | 0.58 | 0 | 0 | 0,58 | 0 | 0 | 0 | 0.45 | 0.46 | 0.46 | 0.58 | 0 | 0 | 0.58 | 0 | 0 | 0
Erz_WW3 | - | - | - | - | - | - | - | - | - | - | - | - | - | - | - | - | - | - | - | - | - | - | - | - | - | - | - | - | - | - | - | - | - | - | - | - | - | - | - | - | - | - | - | - | - | - | - | Solaranlage | Solaranlage | Solaranlage | Solaranlage | - | - | Solaranlage | - | - | - | Solaranlage | Solaranlage | Solaranlage | Solaranlage | - | - | Solaranlage | - | - | - | Solaranlage | Solaranlage | Solaranlage | Solaranlage | - | - | Solaranlage | - | - | - | Solaranlage | Solaranlage | Solaranlage | Solaranlage | - | - | Solaranlage | - | - | - | Solaranlage | Solaranlage | Solaranlage | Solaranlage | - | - | Solaranlage | - | - | - | Solaranlage | Solaranlage | Solaranlage | Solaranlage | - | - | Solaranlage | - | - | -
WW_Vert | mZu | mZu | mZu | mZu | mZu | mZu | mZu | mZu | mZu | mZu | mZu | mZu | mZu | mZu | mZu | mZu | mZu | mZu | mZu | mZu | mZu | mZu | mZu | mZu | mZu | mZu | mZu | mZu | mZu | mZu | mZu | mZu | mZu | mZu | mZu | mZu | mZu | mZu | mZu | mZu | mZu | mZu | mZu | mZu | oZb | oZb | mZb | mZb | mZb | oZb | oZb | mZb | oZb | oZb | mZb | oZb | oZb | mZb | mZb | oZb | oZb | mZb | oZb | oZb | mZb | oZb | oZb | mZb | mZb | mZb | mZb | mZb | mZb | mZb | mZb | mZb | mZb | mZb | oZb | oZb | oZb | oZb | oZb | oZb | oZb | oZb | oZb | mZb | oZb | oZb | oZb | oZb | oZb | oZb | oZb | oZb | oZb | mZb | mZb | mZb | mZb | mZb | mZb | mZb | mZb | mZb | mZb
WW_Speich | ibSu | ibSu | ibSu | ibSu | ibSu | ibSu | ibSu | ibSu | ibSu | ibSu | ibSu | ibSu | ibSu | ibSu | ibSu | ibSu | ibSu | ibSu | ibSu | ibSu | ibSu | ibSu | ibSu | ibSu | ibSu | ibSu | ibSu | ibSu | ibSu | ibSu | ibSu | ibSu | ibSu | ibSu | ibSu | ibSu | ibSu | ibSu | ibSu | ibSu | ibSu | ibSu | ibSu | ibSu | ibSb | ibSb | ibSu | SolSb | SolSb | SolSb | SolSb | ibSb | ibSb | SolSb | ibSb | ibSb | ibSb | SolSb | SolSb | SolSb | SolSb | ibSb | ibSb | SolSb | ibSb | ibSb | ibSb | SolSu | SolSb | SolSb | SolSb | ibSb | ibSb | SolSb | ibSb | ibSb | ibSb | SolSb | SolSb | SolSb | SolSb | ibSb | ibSb | SolSb | ibSb | ibSb | ibSb | SolSb | SolSb | SolSb | SolSb | ibSb | ibSb | SolSb | ibSb | ibSb | ibSb | SolSu | SolSb | SolSb | SolSb | ibSb | ibSb | SolSb | ibSb | ibSb | ibSb
Erz_LA1 | - | - | - | - | - | - | - | - | - | - | - | - | - | - | - | - | - | - | - | - | - | - | - | - | - | - | - | - | - | - | - | - | - | - | - | - | - | - | - | - | - | - | - | - | - | - | - | Abluft DC | Abluft DC | WÜT 80% DC | WÜT 80% DC | Abluft DC | Abluft DC | WÜT 80% DC | Abluft DC | Abluft DC | WÜT 80% DC | Abluft DC | Abluft DC | WÜT 80% DC | WÜT 80% DC | Abluft DC | Abluft DC | WÜT 80% DC | Abluft DC | Abluft DC | WÜT 80% DC | Abluft DC | Abluft DC | Abluft DC | WÜT 80% DC | Abluft DC | Abluft DC | WÜT 80% DC | Abluft DC | Abluft DC | WÜT 80% DC | Abluft DC | Abluft DC | WÜT 80% DC | WÜT 80% DC | Abluft DC | Abluft DC | WÜT 80% DC | Abluft DC | Abluft DC | WÜT 80% DC | Abluft DC | Abluft DC | WÜT 80% DC | WÜT 80% DC | Abluft DC | Abluft DC | WÜT 80% DC | Abluft DC | Abluft DC | WÜT 80% DC | Abluft DC | WÜT 80% DC | WÜT 80% DC | WÜT 80% DC | Abluft DC | Abluft DC | WÜT 80% DC | Abluft DC | Abluft DC | WÜT 80% DC
ET_WP_LL | - | - | - | - | - | - | - | - | - | - | - | - | - | - | - | - | - | - | - | - | - | - | - | - | - | - | - | - | - | - | - | - | - | - | - | - | - | - | - | - | - | - | - | - | - | - | - | - | - | - | - | - | - | - | - | - | - | - | - | - | - | - | - | - | - | - | - | - | - | - | - | - | - | - | - | - | - | - | - | - | - | - | - | - | - | - | - | - | - | - | - | - | - | - | - | - | - | - | - | - | - | - | - | - | - | - | -
WP_LL_Bauart | - | - | - | - | - | - | - | - | - | - | - | - | - | - | - | - | - | - | - | - | - | - | - | - | - | - | - | - | - | - | - | - | - | - | - | - | - | - | - | - | - | - | - | - | - | - | - | - | - | - | - | - | - | - | - | - | - | - | - | - | - | - | - | - | - | - | - | - | - | - | - | - | - | - | - | - | - | - | - | - | - | - | - | - | - | - | - | - | - | - | - | - | - | - | - | - | - | - | - | - | - | - | - | - | - | - | -
WP_LL_Heizarbeit | 0 | 0 | 0 | 0 | 0 | 0 | 0 | 0 | 0 | 0 | 0 | 0 | 0 | 0 | 0 | 0 | 0 | 0 | 0 | 0 | 0 | 0 | 0 | 0 | 0 | 0 | 0 | 0 | 0 | 0 | 0 | 0 | 0 | 0 | 0 | 0 | 0 | 0 | 0 | 0 | 0 | 0 | 0 | 0 | 0 | 0 | 0 | 0 | 0 | 0 | 0 | 0 | 0 | 0 | 0 | 0 | 0 | 0 | 0 | 0 | 0 | 0 | 0 | 0 | 0 | 0 | 0 | 0 | 0 | 0 | 0 | 0 | 0 | 0 | 0 | 0 | 0 | 0 | 0 | 0 | 0 | 0 | 0 | 0 | 0 | 0 | 0 | 0 | 0 | 0 | 0 | 0 | 0 | 0 | 0 | 0 | 0 | 0 | 0 | 0 | 0 | 0 | 0 | 0 | 0 | 0 | 0
WP_LL_Aufwandszahl | 0 | 0 | 0 | 0 | 0 | 0 | 0 | 0 | 0 | 0 | 0 | 0 | 0 | 0 | 0 | 0 | 0 | 0 | 0 | 0 | 0 | 0 | 0 | 0 | 0 | 0 | 0 | 0 | 0 | 0 | 0 | 0 | 0 | 0 | 0 | 0 | 0 | 0 | 0 | 0 | 0 | 0 | 0 | 0 | 0 | 0 | 0 | 0 | 0 | 0 | 0 | 0 | 0 | 0 | 0 | 0 | 0 | 0 | 0 | 0 | 0 | 0 | 0 | 0 | 0 | 0 | 0 | 0 | 0 | 0 | 0 | 0 | 0 | 0 | 0 | 0 | 0 | 0 | 0 | 0 | 0 | 0 | 0 | 0 | 0 | 0 | 0 | 0 | 0 | 0 | 0 | 0 | 0 | 0 | 0 | 0 | 0 | 0 | 0 | 0 | 0 | 0 | 0 | 0 | 0 | 0 | 0
ET_Heizreg | - | - | - | - | - | - | - | - | - | - | - | - | - | - | - | - | - | - | - | - | - | - | - | - | - | - | - | - | - | - | - | - | - | - | - | - | - | - | - | - | - | - | - | - | - | - | - | - | - | - | - | - | - | - | - | - | - | - | - | - | - | - | - | - | - | - | - | - | - | - | - | - | - | - | - | - | - | - | - | - | - | - | - | - | - | - | - | - | - | - | - | - | - | - | - | - | - | - | - | - | - | - | - | - | - | - | -
Heizreg_Bauart | - | - | - | - | - | - | - | - | - | - | - | - | - | - | - | - | - | - | - | - | - | - | - | - | - | - | - | - | - | - | - | - | - | - | - | - | - | - | - | - | - | - | - | - | - | - | - | - | - | - | - | - | - | - | - | - | - | - | - | - | - | - | - | - | - | - | - | - | - | - | - | - | - | - | - | - | - | - | - | - | - | - | - | - | - | - | - | - | - | - | - | - | - | - | - | - | - | - | - | - | - | - | - | - | - | - | -
Heizreg_Heizarbeit | 0 | 0 | 0 | 0 | 0 | 0 | 0 | 0 | 0 | 0 | 0 | 0 | 0 | 0 | 0 | 0 | 0 | 0 | 0 | 0 | 0 | 0 | 0 | 0 | 0 | 0 | 0 | 0 | 0 | 0 | 0 | 0 | 0 | 0 | 0 | 0 | 0 | 0 | 0 | 0 | 0 | 0 | 0 | 0 | 0 | 0 | 0 | 0 | 0 | 0 | 0 | 0 | 0 | 0 | 0 | 0 | 0 | 0 | 0 | 0 | 0 | 0 | 0 | 0 | 0 | 0 | 0 | 0 | 0 | 0 | 0 | 0 | 0 | 0 | 0 | 0 | 0 | 0 | 0 | 0 | 0 | 0 | 0 | 0 | 0 | 0 | 0 | 0 | 0 | 0 | 0 | 0 | 0 | 0 | 0 | 0 | 0 | 0 | 0 | 0 | 0 | 0 | 0 | 0 | 0 | 0 | 0
eta_WRG | [47 empty] | 0 | 0 | 0 | 0 | 0 | 0 | 0 | 0 | 0 | 0 | 0 | 0 | 0 | 0 | 0 | 0 | 0 | 0 | 0 | 0 | 0 | 0 | 0 | 0 | 0 | 0 | 0 | 0 | 0 | 0 | 0 | 0 | 0 | 0 | 0 | 0 | 0 | 0 | 0 | 0 | 0 | 0 | 0 | 0 | 0 | 0 | 0 | 0 | 0 | 0 | 0 | 0 | 0 | 0 | 0 | 0 | 0 | 0 | 0 | 0
LA_Ueberg | - | - | - | - | - | - | - | - | - | - | - | - | - | - | - | - | - | - | - | - | - | - | - | - | - | - | - | - | - | - | - | - | - | - | - | - | - | - | - | - | - | - | - | - | - | - | - | - | - | LA oN | LA oN | - | - | LA oN | - | - | LA oN | - | - | LA oN | LA oN | - | - | LA oN | - | - | LA oN | - | - | - | LA oN | - | - | LA oN | - | - | LA oN | - | - | LA oN | LA oN | - | - | LA oN | - | - | LA oN | - | - | LA oN | LA oN | - | - | LA oN | - | - | LA oN | - | LA oN | LA oN | LA oN | - | - | LA oN | - | - | LA oN
LA_Vert | - | - | - | - | - | - | - | - | - | - | - | - | - | - | - | - | - | - | - | - | - | - | - | - | - | - | - | - | - | - | - | - | - | - | - | - | - | - | - | - | - | - | - | - | - | - | - | - | - | Vb WÜT 80% | Vb WÜT 80% | - | - | Vb WÜT 80% | - | - | Vb WÜT 80% | - | - | Vb WÜT 80% | Vb WÜT 80% | - | - | Vb WÜT 80% | - | - | Vb WÜT 80% | - | - | - | Vb WÜT 80% | - | - | Vb WÜT 80% | - | - | Vb WÜT 80% | - | - | Vb WÜT 80% | Vb WÜT 80% | - | - | Vb WÜT 80% | - | - | Vb WÜT 80% | - | - | Vb WÜT 80% | Vb WÜT 80% | - | - | Vb WÜT 80% | - | - | Vb WÜT 80% | - | Vb WÜT 80% | Vb WÜT 80% | Vb WÜT 80% | - | - | Vb WÜT 80% | - | - | Vb WÜT 80%
Zuordnung_WRG | HWB mit WRG | HWB mit WRG | HWB mit WRG | HWB mit WRG | HWB mit WRG | HWB mit WRG | HWB mit WRG | HWB mit WRG | HWB ohne WRG | HWB ohne WRG | HWB mit WRG | HWB mit WRG | HWB mit WRG | HWB mit WRG | HWB mit WRG | HWB mit WRG | HWB mit WRG | HWB ohne WRG | HWB ohne WRG | HWB mit WRG | HWB mit WRG | HWB mit WRG | HWB mit WRG | HWB mit WRG | HWB mit WRG | HWB mit WRG | HWB mit WRG | HWB ohne WRG | HWB ohne WRG | HWB mit WRG | HWB mit WRG | HWB mit WRG | HWB mit WRG | HWB mit WRG | HWB mit WRG | HWB mit WRG | HWB mit WRG | HWB mit WRG | HWB mit WRG | HWB mit WRG | HWB mit WRG | HWB mit WRG | HWB mit WRG | HWB mit WRG | HWB mit WRG | HWB mit WRG | HWB mit WRG | HWB ohne WRG | HWB ohne WRG | HWB ohne WRG | HWB ohne WRG | HWB ohne WRG | HWB ohne WRG | HWB ohne WRG | HWB ohne WRG | HWB ohne WRG | HWB ohne WRG | HWB ohne WRG | HWB ohne WRG | HWB ohne WRG | HWB ohne WRG | HWB ohne WRG | HWB ohne WRG | HWB ohne WRG | HWB ohne WRG | HWB ohne WRG | HWB ohne WRG | HWB ohne WRG | HWB ohne WRG | HWB ohne WRG | HWB ohne WRG | HWB ohne WRG | HWB ohne WRG | HWB ohne WRG | HWB ohne WRG | HWB ohne WRG | HWB ohne WRG | HWB ohne WRG | HWB ohne WRG | HWB ohne WRG | HWB ohne WRG | HWB ohne WRG | HWB ohne WRG | HWB ohne WRG | HWB ohne WRG | HWB ohne WRG | HWB ohne WRG | HWB ohne WRG | HWB ohne WRG | HWB ohne WRG | HWB ohne WRG | HWB ohne WRG | HWB ohne WRG | HWB ohne WRG | HWB ohne WRG | HWB ohne WRG | HWB ohne WRG | HWB ohne WRG | HWB ohne WRG | HWB ohne WRG | HWB ohne WRG | HWB ohne WRG | HWB ohne WRG | HWB ohne WRG | HWB ohne WRG | HWB ohne WRG | HWB ohne WRG
code_Anlagenkonzept | 20000101002000010000 | 20000101002000010000 | 20000101002000010000 | 20000101002000010000 | 20000101002000010000 | 20000101002000010000 | 20000101002000010000 | 20000101002000010000 | 20000202002100020000 | 20000202002100020000 | 20000101002000010000 | 20000101002000010000 | 20000101002000010000 | 20000101002000010000 | 20000101002000010000 | 20000101002000010000 | 20000101002000010000 | 20000202002100020000 | 20000202002100020000 | 20000101002100010000 | 20000101002100010000 | 20000101002100010000 | 20000101002100010000 | 20000101002100010000 | 20000101002100010000 | 20000101002100010000 | 20000101002100010000 | 20000202002100020000 | 20000202002100020000 | 20000101002100010000 | 20000101002100010000 | 20000101002100010000 | 20000101002100010000 | 20000101002100010000 | 20000101002100010000 | 20000101002100010000 | 20000101002000010000 | 20000101002100010000 | 20000101002100010000 | 20000101002100010000 | 20000101002100010000 | 20000101002100010000 | 20000101002100010000 | 20000101002100010000 | 20000101002100010000 | 20000101002100010000 | 20000101002100010000 | 20000202002100020000 | 20000202002100020000 | 20000202002100020000 | 20000202002100020000 | 20000202002100020000 | 20000202002100020000 | 20000202002100020000 | 20000202002100020000 | 20000202002100020000 | 20000202002100020000 | 20000202002100020000 | 20000202002100020000 | 20000202002100020000 | 20000202002100020000 | 20000202002100020000 | 20000202002100020000 | 20000202002100020000 | 20000202002100020000 | 20000202002100020000 | 20000202002100020000 | 20000202002100020000 | 20000202002100020000 | 20000202002100020000 | 20000202002100020000 | 20000202002100020000 | 20000202002100020000 | 20000202002100020000 | 20000202002100020000 | 20000202002100020000 | 20000202002100020000 | 20000202002100020000 | 20000202002100020000 | 20000202002100020000 | 20000202002100020000 | 20000202002100020000 | 20000202002100020000 | 20000202002100020000 | 20000202002100020000 | 20000202002100020000 | 20000202002100020000 | 20000202002100020000 | 20000202002100020000 | 20000202002100020000 | 20000202002100020000 | 20000202002100020000 | 20000202002100020000 | 20000202002100020000 | 20000202002100020000 | 20000202002100020000 | 20000202002100020000 | 20000202002100020000 | 20000202002100020000 | 20000202002100020000 | 20000202002100020000 | 20000202002100020000 | 20000202002100020000 | 20000202002100020000 | 20000202002100020000 | 20000202002100020000 | 20000202002100020000
FH_Anteil_Heizlast
FH_Anteil_Aussenbauteile
FH_Ri
Nr_Jahrgang_EnEV_Nachweis | EnEV 2009 | EnEV 2009 | EnEV 2009 | EnEV 2009 | EnEV 2009 | EnEV 2009 | EnEV 2009 | EnEV 2009 | EnEV 2009 | EnEV 2009 | EnEV 2009 | EnEV 2009 | EnEV 2009 | EnEV 2009 | EnEV 2009 | EnEV 2009 | EnEV 2009 | EnEV 2009 | EnEV 2009 | EnEV 2009 | EnEV 2009 | EnEV 2009 | EnEV 2009 | EnEV 2009 | EnEV 2009 | EnEV 2009 | EnEV 2009 | EnEV 2009 | EnEV 2009 | EnEV 2009 | EnEV 2009 | EnEV 2009 | EnEV 2009 | EnEV 2009 | EnEV 2009 | EnEV 2009 | EnEV 2009 | EnEV 2009 | EnEV 2009 | EnEV 2009 | EnEV 2009 | EnEV 2009 | EnEV 2009 | EnEV 2009 | EnEV 2009 | EnEV 2009 | EnEV 2009 | EnEV 2009 | EnEV 2009 | EnEV 2009 | EnEV 2009 | EnEV 2009 | EnEV 2009 | EnEV 2009 | EnEV 2009 | EnEV 2009 | EnEV 2009 | EnEV 2009 | EnEV 2009 | EnEV 2009 | EnEV 2009 | EnEV 2009 | EnEV 2009 | EnEV 2009 | EnEV 2009 | EnEV 2009 | EnEV 2009 | EnEV 2009 | EnEV 2009 | EnEV 2009 | EnEV 2009 | EnEV 2009 | EnEV 2009 | EnEV 2009 | EnEV 2009 | EnEV 2009 | EnEV 2009 | EnEV 2016 | EnEV 2016 | EnEV 2016 | EnEV 2016 | EnEV 2016 | EnEV 2016 | EnEV 2016 | EnEV 2016 | EnEV 2016 | EnEV 2016 | EnEV 2016 | EnEV 2016 | EnEV 2016 | EnEV 2016 | EnEV 2016 | EnEV 2016 | EnEV 2016 | EnEV 2016 | EnEV 2016 | EnEV 2016 | EnEV 2016 | EnEV 2016 | EnEV 2016 | EnEV 2016 | EnEV 2016 | EnEV 2016 | EnEV 2016 | EnEV 2016 | EnEV 2016 | EnEV 2016
Nr_Typ_EnEV_Nachweis | Bestand | Bestand | Bestand | Bestand | Bestand | Bestand | Bestand | Bestand | Bestand | Bestand | Bestand | Bestand | Bestand | Bestand | Bestand | Bestand | Bestand | Bestand | Bestand | Bestand | Bestand | Bestand | Bestand | Bestand | Bestand | Bestand | Bestand | Bestand | Bestand | Bestand | Bestand | Bestand | Bestand | Bestand | Bestand | Bestand | Bestand | Bestand | Bestand | Bestand | Bestand | Bestand | Bestand | Bestand | Neubau | Neubau | Neubau | Neubau | Neubau | Neubau | Neubau | Neubau | Neubau | Neubau | Neubau | Neubau | Neubau | Neubau | Neubau | Neubau | Neubau | Neubau | Neubau | Neubau | Neubau | Neubau | Neubau | Neubau | Neubau | Neubau | Neubau | Neubau | Neubau | Neubau | Neubau | Neubau | Neubau | Neubau | Neubau | Neubau | Neubau | Neubau | Neubau | Neubau | Neubau | Neubau | Neubau | Neubau | Neubau | Neubau | Neubau | Neubau | Neubau | Neubau | Neubau | Neubau | Neubau | Neubau | Neubau | Neubau | Neubau | Neubau | Neubau | Neubau | Neubau | Neubau | Neubau
Eingabe_EnEV_Verfahren | Mon-Bil | Mon-Bil | Mon-Bil | Mon-Bil | Mon-Bil | Mon-Bil | Mon-Bil | Mon-Bil | Mon-Bil | Mon-Bil | Mon-Bil | Mon-Bil | Mon-Bil | Mon-Bil | Mon-Bil | Mon-Bil | Mon-Bil | Mon-Bil | Mon-Bil | Mon-Bil | Mon-Bil | Mon-Bil | Mon-Bil | Mon-Bil | Mon-Bil | Mon-Bil | Mon-Bil | Mon-Bil | Mon-Bil | Mon-Bil | Mon-Bil | Mon-Bil | Mon-Bil | Mon-Bil | Mon-Bil | Mon-Bil | Mon-Bil | Mon-Bil | Mon-Bil | Mon-Bil | Mon-Bil | Mon-Bil | Mon-Bil | Mon-Bil | Mon-Bil | Mon-Bil | Mon-Bil | Mon-Bil | Mon-Bil | Mon-Bil | Mon-Bil | Mon-Bil | Mon-Bil | Mon-Bil | Mon-Bil | Mon-Bil | Mon-Bil | Mon-Bil | Mon-Bil | Mon-Bil | Mon-Bil | Mon-Bil | Mon-Bil | Mon-Bil | Mon-Bil | Mon-Bil | Mon-Bil | Mon-Bil | Mon-Bil | Mon-Bil | Mon-Bil | Mon-Bil | Mon-Bil | Mon-Bil | Mon-Bil | Mon-Bil | Mon-Bil | Mon-Bil | Mon-Bil | Mon-Bil | Mon-Bil | Mon-Bil | Mon-Bil | Mon-Bil | Mon-Bil | Mon-Bil | Mon-Bil | Mon-Bil | Mon-Bil | Mon-Bil | Mon-Bil | Mon-Bil | Mon-Bil | Mon-Bil | Mon-Bil | Mon-Bil | Mon-Bil | Mon-Bil | Mon-Bil | Mon-Bil | Mon-Bil | Mon-Bil | Mon-Bil | Mon-Bil | Mon-Bil | Mon-Bil | Mon-Bil
Auswahl_Randbedingungen | TABULA | TABULA | TABULA | TABULA | TABULA | TABULA | TABULA | TABULA | TABULA | TABULA | TABULA | TABULA | TABULA | TABULA | TABULA | TABULA | TABULA | TABULA | TABULA | TABULA | TABULA | TABULA | TABULA | TABULA | TABULA | TABULA | TABULA | TABULA | TABULA | TABULA | TABULA | TABULA | TABULA | TABULA | TABULA | TABULA | TABULA | TABULA | TABULA | TABULA | TABULA | TABULA | TABULA | TABULA | EnEV 2007 Neubau | EnEV 2007 Neubau | EnEV 2007 Neubau | EnEV 2009 Neubau | TABULA | TABULA | TABULA | TABULA | TABULA | TABULA | TABULA | TABULA | TABULA | TABULA | TABULA | TABULA | TABULA | TABULA | TABULA | TABULA | TABULA | TABULA | TABULA | TABULA | TABULA | TABULA | TABULA | TABULA | TABULA | TABULA | TABULA | TABULA | TABULA | EnEV 2016 Neubau | TABULA | TABULA | TABULA | TABULA | TABULA | TABULA | TABULA | TABULA | TABULA | TABULA | TABULA | TABULA | TABULA | TABULA | TABULA | TABULA | TABULA | TABULA | TABULA | TABULA | TABULA | TABULA | TABULA | TABULA | TABULA | TABULA | TABULA | TABULA | TABULA
Auswahl_HP_Mon | HP-Bil | HP-Bil | HP-Bil | HP-Bil | HP-Bil | HP-Bil | HP-Bil | HP-Bil | HP-Bil | HP-Bil | HP-Bil | HP-Bil | HP-Bil | HP-Bil | HP-Bil | HP-Bil | HP-Bil | HP-Bil | HP-Bil | HP-Bil | HP-Bil | HP-Bil | HP-Bil | HP-Bil | HP-Bil | HP-Bil | HP-Bil | HP-Bil | HP-Bil | HP-Bil | HP-Bil | HP-Bil | HP-Bil | HP-Bil | HP-Bil | HP-Bil | HP-Bil | HP-Bil | HP-Bil | HP-Bil | HP-Bil | HP-Bil | HP-Bil | HP-Bil | Mon-Bil | Mon-Bil | Mon-Bil | Mon-Bil | HP-Bil | HP-Bil | HP-Bil | HP-Bil | HP-Bil | HP-Bil | HP-Bil | HP-Bil | HP-Bil | HP-Bil | HP-Bil | HP-Bil | HP-Bil | HP-Bil | HP-Bil | HP-Bil | HP-Bil | HP-Bil | HP-Bil | HP-Bil | HP-Bil | HP-Bil | HP-Bil | HP-Bil | HP-Bil | HP-Bil | HP-Bil | HP-Bil | HP-Bil | Mon-Bil | HP-Bil | HP-Bil | HP-Bil | HP-Bil | HP-Bil | HP-Bil | HP-Bil | HP-Bil | HP-Bil | HP-Bil | HP-Bil | HP-Bil | HP-Bil | HP-Bil | HP-Bil | HP-Bil | HP-Bil | HP-Bil | HP-Bil | HP-Bil | HP-Bil | HP-Bil | HP-Bil | HP-Bil | HP-Bil | HP-Bil | HP-Bil | HP-Bil | HP-Bil
Methode_AT | B_EnEV | B_EnEV | B_EnEV | B_EnEV | B_EnEV | B_EnEV | B_EnEV | B_EnEV | B_EnEV | B_EnEV | B_EnEV | B_EnEV | B_EnEV | B_EnEV | B_EnEV | B_EnEV | B_EnEV | B_EnEV | B_EnEV | B_EnEV | B_EnEV | B_EnEV | B_EnEV | B_EnEV | B_EnEV | B_EnEV | B_EnEV | B_EnEV | B_EnEV | B_EnEV | B_EnEV | B_EnEV | B_EnEV | B_EnEV | B_EnEV | B_EnEV | B_EnEV | B_EnEV | B_EnEV | B_EnEV | B_EnEV | B_EnEV | B_EnEV | B_EnEV | B | B | B | B_EnEV | B_EnEV | B_EnEV | B_EnEV | B_EnEV | B_EnEV | B_EnEV | B_EnEV | B_EnEV | B_EnEV | B_EnEV | B_EnEV | B_EnEV | B_EnEV | B_EnEV | B_EnEV | B_EnEV | B_EnEV | B_EnEV | B_EnEV | B_EnEV | B_EnEV | B_EnEV | B_EnEV | B_EnEV | B_EnEV | B_EnEV | B_EnEV | B_EnEV | B_EnEV | B_EnEV | B_EnEV | B_EnEV | B_EnEV | B_EnEV | B_EnEV | B_EnEV | B_EnEV | B_EnEV | B_EnEV | B_EnEV | B_EnEV | B_EnEV | B_EnEV | B_EnEV | B_EnEV | B_EnEV | B_EnEV | B_EnEV | B_EnEV | B_EnEV | B_EnEV | B_EnEV | B_EnEV | B_EnEV | B_EnEV | B_EnEV | B_EnEV | B_EnEV | B_EnEV
Baujahr_Gebaeude | 1859 | 1918 | 1948 | 1957 | 1968 | 1978 | 1983 | 1994 | 2001 | 2009 | 1918 | 1948 | 1957 | 1968 | 1978 | 1983 | 1994 | 2001 | 2009 | 1859 | 1918 | 1948 | 1957 | 1968 | 1978 | 1983 | 1994 | 2001 | 2001 | 1918 | 1948 | 1957 | 1968 | 1978 | 1968 | 1978 | 1978 | 1957 | 1968 | 1978 | 1983 | 1994 | 1978 | 1983 | 2009 | 2009 | 2009 | 2009 | 2009 | 2009 | 2009 | 2009 | 2009 | 2009 | 2009 | 2009 | 2009 | 2009 | 2009 | 2009 | 2009 | 2009 | 2009 | 2009 | 2009 | 2009 | 2009 | 2009 | 2009 | 2009 | 2009 | 2009 | 2009 | 2009 | 2009 | 2009 | 2009 | 2016 | 2016 | 2016 | 2016 | 2016 | 2016 | 2016 | 2016 | 2016 | 2016 | 2016 | 2016 | 2016 | 2016 | 2016 | 2016 | 2016 | 2016 | 2016 | 2016 | 2016 | 2016 | 2016 | 2016 | 2016 | 2016 | 2016 | 2016 | 2016 | 2016
BAK_Gebaeude | [47 empty] | ab 1995 | ab 1995 | ab 1995 | ab 1995 | ab 1995 | ab 1995 | ab 1995 | ab 1995 | ab 1995 | ab 1995 | ab 1995 | ab 1995 | ab 1995 | ab 1995 | ab 1995 | ab 1995 | ab 1995 | ab 1995 | ab 1995 | ab 1995 | ab 1995 | ab 1995 | ab 1995 | ab 1995 | ab 1995 | ab 1995 | ab 1995 | ab 1995 | ab 1995 | ab 1995 | ab 1995 | ab 1995 | ab 1995 | ab 1995 | ab 1995 | ab 1995 | ab 1995 | ab 1995 | ab 1995 | ab 1995 | ab 1995 | ab 1995 | ab 1995 | ab 1995 | ab 1995 | ab 1995 | ab 1995 | ab 1995 | ab 1995 | ab 1995 | ab 1995 | ab 1995 | ab 1995 | ab 1995 | ab 1995 | ab 1995 | ab 1995 | ab 1995 | ab 1995 | ab 1995
Jahr_bauliche_Aenderung
Gebaeudeteil | [48 empty] | Erdgas / gesetzliche Mindestanforderung | Erdgas / verbesserter Neubaustandard | Erdgas / Niedrigstenergiehaus-Standard | Biomasse / gesetzliche Mindestanforderung | Biomasse / verbesserter Neubau-Standard | Biomasse / Niedrigstenergiehaus-Standard | elektrische Wärmepumpe / gesetzliche Mindestanforderung | elektrische Wärmepumpe / verbesserter Standard | elektrische Wärmepumpe / Niedrigstenergiehaus-Standard |  | Erdgas / gesetzliche Mindestanforderung | Erdgas / verbesserter Neubaustandard | Erdgas / Niedrigstenergiehaus-Standard | Biomasse / gesetzliche Mindestanforderung | Biomasse / verbesserter Neubau-Standard | Biomasse / Niedrigstenergiehaus-Standard | elektrische Wärmepumpe / gesetzliche Mindestanforderung | elektrische Wärmepumpe / verbesserter Standard | elektrische Wärmepumpe / Niedrigstenergiehaus-Standard |  | Erdgas / gesetzliche Mindestanforderung | Erdgas / verbesserter Neubaustandard | Erdgas / Niedrigstenergiehaus-Standard | Biomasse / gesetzliche Mindestanforderung | Biomasse / verbesserter Neubau-Standard | Biomasse / Niedrigstenergiehaus-Standard | elektrische Wärmepumpe / gesetzliche Mindestanforderung | elektrische Wärmepumpe / verbesserter Standard | elektrische Wärmepumpe / Niedrigstenergiehaus-Standard |  | Erdgas / gesetzliche Mindestanforderung | Erdgas / verbesserter Neubaustandard | Erdgas / Niedrigstenergiehaus-Standard | Biomasse / gesetzliche Mindestanforderung | Biomasse / verbesserter Neubau-Standard | Biomasse / Niedrigstenergiehaus-Standard | elektrische Wärmepumpe / gesetzliche Mindestanforderung | elektrische Wärmepumpe / verbesserter Standard | elektrische Wärmepumpe / Niedrigstenergiehaus-Standard |  | Erdgas / gesetzliche Mindestanforderung | Erdgas / verbesserter Neubaustandard | Erdgas / Niedrigstenergiehaus-Standard | Biomasse / gesetzliche Mindestanforderung | Biomasse / verbesserter Neubau-Standard | Biomasse / Niedrigstenergiehaus-Standard | elektrische Wärmepumpe / gesetzliche Mindestanforderung | elektrische Wärmepumpe / verbesserter Standard | elektrische Wärmepumpe / Niedrigstenergiehaus-Standard |  | Erdgas / gesetzliche Mindestanforderung | Erdgas / verbesserter Neubaustandard | Erdgas / Niedrigstenergiehaus-Standard | Biomasse / gesetzliche Mindestanforderung | Biomasse / verbesserter Neubau-Standard | Biomasse / Niedrigstenergiehaus-Standard | elektrische Wärmepumpe / gesetzliche Mindestanforderung | elektrische Wärmepumpe / verbesserter Standard | elektrische Wärmepumpe / Niedrigstenergiehaus-Standard
h_G | [47 empty] | 2,94 | 2,94 | 2,94 | 2,94 | 2,94 | 2,94 | 2,94 | 2,94 | 2,94 | 2,94 | 2.85 | 2.85 | 2.85 | 2.85 | 2.85 | 2.85 | 2.85 | 2.85 | 2.85 | 2.85 | 3.21 | 3.21 | 3.21 | 3.21 | 3.21 | 3.21 | 3.21 | 3.21 | 3.21 | 3.21 | 2,94 | 2,94 | 2,94 | 2,94 | 2,94 | 2,94 | 2,94 | 2,94 | 2,94 | 2,94 | 2.85 | 2.85 | 2.85 | 2.85 | 2.85 | 2.85 | 2.85 | 2.85 | 2.85 | 2.85 | 3.21 | 3.21 | 3.21 | 3.21 | 3.21 | 3.21 | 3.21 | 3.21 | 3.21 | 3.21
Indikator_HK_Nischen
Indikator_Rollladenkasten
n_Gauben
Indikator_VorRueckSpruenge
Indikator_WBr_Innendaemmung
Indikator_sehr_undicht
Beheizungsgrad_Dachgeschoss | voll beheizt | voll beheizt | voll beheizt | voll beheizt | voll beheizt | nicht vorhanden | voll beheizt | voll beheizt | voll beheizt | voll beheizt | nicht beheizt | nicht beheizt | nicht vorhanden | nicht vorhanden | nicht beheizt | nicht beheizt | voll beheizt | voll beheizt | voll beheizt | voll beheizt | nicht beheizt | voll beheizt | nicht beheizt | nicht beheizt | nicht beheizt | nicht beheizt | nicht beheizt | nicht beheizt | nicht beheizt | voll beheizt | nicht beheizt | nicht vorhanden | nicht beheizt | nicht vorhanden | nicht vorhanden | nicht vorhanden | voll beheizt | nicht vorhanden | nicht vorhanden | nicht vorhanden | nicht vorhanden | nicht vorhanden | nicht vorhanden | nicht vorhanden | voll beheizt | voll beheizt | teilweise beheizt | voll beheizt | voll beheizt | voll beheizt | voll beheizt | voll beheizt | voll beheizt | voll beheizt | voll beheizt | voll beheizt | voll beheizt | voll beheizt | voll beheizt | voll beheizt | voll beheizt | voll beheizt | voll beheizt | voll beheizt | voll beheizt | voll beheizt | voll beheizt | - | - | - | - | - | - | - | - | - | - | voll beheizt | voll beheizt | voll beheizt | voll beheizt | voll beheizt | voll beheizt | voll beheizt | voll beheizt | voll beheizt | voll beheizt | voll beheizt | voll beheizt | voll beheizt | voll beheizt | voll beheizt | voll beheizt | voll beheizt | voll beheizt | voll beheizt | voll beheizt | - | - | - | - | - | - | - | - | - | -
Beheizungsgrad_Kellergeschoss | nicht beheizt | nicht beheizt | nicht beheizt | nicht beheizt | nicht beheizt | nicht beheizt | nicht beheizt | nicht beheizt | nicht beheizt | nicht beheizt | voll beheizt | nicht beheizt | nicht beheizt | nicht beheizt | nicht beheizt | nicht beheizt | teilweise beheizt | nicht beheizt | teilweise beheizt | nicht beheizt | voll beheizt | teilweise beheizt | nicht beheizt | nicht beheizt | nicht beheizt | nicht beheizt | nicht beheizt | nicht beheizt | nicht beheizt | nicht beheizt | nicht beheizt | nicht beheizt | nicht beheizt | nicht beheizt | nicht beheizt | nicht beheizt | nicht beheizt | nicht beheizt | nicht beheizt | nicht beheizt | nicht beheizt | nicht beheizt | nicht beheizt | nicht beheizt | nicht beheizt | teilweise beheizt | nicht beheizt | nicht vorhanden | nicht vorhanden | nicht vorhanden | nicht vorhanden | nicht vorhanden | nicht vorhanden | nicht vorhanden | nicht vorhanden | nicht vorhanden | nicht vorhanden | voll beheizt | voll beheizt | voll beheizt | voll beheizt | voll beheizt | voll beheizt | voll beheizt | voll beheizt | voll beheizt | voll beheizt | - | - | - | - | - | - | - | - | - | - | nicht vorhanden | nicht vorhanden | nicht vorhanden | nicht vorhanden | nicht vorhanden | nicht vorhanden | nicht vorhanden | nicht vorhanden | nicht vorhanden | nicht vorhanden | voll beheizt | voll beheizt | voll beheizt | voll beheizt | voll beheizt | voll beheizt | voll beheizt | voll beheizt | voll beheizt | voll beheizt | - | - | - | - | - | - | - | - | - | -
Typ_Grundriss | kompakt | kompakt | kompakt | kompakt | kompakt | kompakt | kompakt | kompakt | kompakt | kompakt | kompakt | kompakt | kompakt | kompakt | kompakt | kompakt | kompakt | kompakt | kompakt | kompakt | kompakt | kompakt | kompakt | kompakt | kompakt | kompakt | kompakt | kompakt | kompakt | kompakt | kompakt | kompakt | kompakt | kompakt | kompakt | kompakt | kompakt | kompakt | kompakt | kompakt | kompakt | kompakt | kompakt | kompakt | kompakt | kompakt | kompakt | kompakt | kompakt | kompakt | kompakt | kompakt | kompakt | kompakt | kompakt | kompakt | kompakt | kompakt | kompakt | kompakt | kompakt | kompakt | kompakt | kompakt | kompakt | kompakt | kompakt | kompakt | kompakt | kompakt | kompakt | kompakt | kompakt | kompakt | kompakt | kompakt | kompakt | kompakt | kompakt | kompakt | kompakt | kompakt | kompakt | kompakt | kompakt | kompakt | kompakt | kompakt | kompakt | kompakt | kompakt | kompakt | kompakt | kompakt | kompakt | kompakt | kompakt | kompakt | kompakt | kompakt | kompakt | kompakt | kompakt | kompakt | kompakt | kompakt | kompakt
n_Nachbar | 0 | 0 | 0 | 0 | 0 | 0 | 1 | 1 | 0 | 0 | 2 | 2 | 1 | 2 | 2 | 2 | 1 | 2 | 1 | 0 | 2 | 0 | 0 | 1 | 0 | 0 | 0 | 1 | 1 | 2 | 1 | 0 | 0 | 0 | 0 | 0 | 0 | 1 | 1 | 1 | 0 | 0 | 0 | 0 | 0 | 1 | 0 | 0 | 0 | 0 | 0 | 0 | 0 | 0 | 0 | 0 | 0 | 1 | 1 | 1 | 1 | 1 | 1 | 1 | 1 | 1 | 1 | 0 | 0 | 0 | 0 | 0 | 0 | 0 | 0 | 0 | 0 | 0 | 0 | 0 | 0 | 0 | 0 | 0 | 0 | 0 | 0 | 1 | 1 | 1 | 1 | 1 | 1 | 1 | 1 | 1 | 1 | 0 | 0 | 0 | 0 | 0 | 0 | 0 | 0 | 0 | 0
Indikator_Gauben |  | 1 | 1 |  | 1 |  |  | 1 | [7 empty] | 1 |  |  |  | 1 | [9 empty] | 1
Nutzung_Typ_Bezugsflaeche
Nutzung_theta_i_Soll
Nutzung_theta_HG
Nutzung_t_Nachtabsenkung
Nutzung_Wochenendabsenkung
Nutzung_raeumliche_Teilbeheizung
Nutzung_Nutzungsfaktor
Nutzung_Flaeche_pro_Person
Nutzung_Anteil_Nutzungstage_in_Heizzeit
Nutzung_Geraete_Stromverbrauch_Kennwert
Nutzung_Geraete_Stromverbrauch_Verfuegbarkeit
Nutzung_Geraete_Stromverbrauch_verfuegbare_Wärmeleistung
Nutzung_Personen_Anwesenheit_pro_Tag
Nutzung_Waermeabgabe_pro_Person
Nutzung_Personen_verfuegbare_Waermeleistung
Nutzung_Warmwasser_verfuegbare_Waermeleistung
Nutzung_Kaltwasser_Verbrauch_pro_Person_und_Tag
Nutzung_Kaltwasser_Temperaturdifferenz
Nutzung_Kaltwasser_verfuegbare_Waermeleistung
Nutzung_Verdunstung_Wassermenge_pro_Person_und_Tag
Nutzung_Verdunstung_verfuegbare_Waermeleistung
Nutzung_innere_Waermequellen_Waermeleistung
Nutzung_Lueftung_Dauer_pro_Nutzungtag
Nutzung_Fensterlueftung_n_L_in_Nutzungszeit
Nutzung_Fensterlueftung_n_L_ausserhalb_Nutzungszeit
Nutzung_Fensterlueftung_n_L
Nutzung_Fensterlueftung_n_50_max
Nutzung_Fensterlueftung_n_L_dicht
Nutzung_Lueftungsanlage_n_L_in_Nutzungszeit
Nutzung_Lueftungsanlage_n_L_ausserhalb_Nutzungszeit
Nutzung_Lueftungsanlage_n_L
Nutzung_Lueftungsanlage_n_50_max
Nutzung_Lueftungsanlage_n_L_dicht_Abluft
Nutzung_Lueftungsanlage_n_L_dicht_ZuAbluft
Nutzung_WW_Zapfmenge_pro_Person_und_Tag
Nutzung_WW_Nutzwaermebedarf_pro_Person
Nutzung_WW_Kennwert
Nutzung_Anforderungen_H_TStrich
Nutzung_Anforderungen_q_H
Nutzung_Anforderungen_q_P
ABV_Verbrauch
ABV_theta_i_Soll
ABV_theta_i_Soll_Grenze_unten
ABV_theta_i_Soll_Grenze_oben
ABV_n_L
ABV_n_L_Grenze_unten
ABV_n_L_Grenze_oben
ABV_Verbrauch_Jahr_Beginn
ABV_Verbrauch_Jahr_Ende
Bauteil_U_Wert_Bezeichnung (1)
Bauteil_U_Wert_Bezeichnung (2)
Bauteil_U_Wert_Bezeichnung (3)
Bauteil_U_Wert_Bezeichnung (4)
Bauteil_U_Wert_Bezeichnung (5)
Bauteil_U_Wert_Bezeichnung (6)
Bauteil_U_Wert_Bezeichnung (7)
Bauteil_U_Wert_Bezeichnung (8)
Bauteil_U_Wert_Bezeichnung (9)
Bauteil_U_Wert_Bezeichnung (10)
Bauteil_U_Wert_Bezeichnung (11)
Bauteil_U_Wert_Bezeichnung (12)
Bauteil_U_Wert_Bezeichnung (13)
Bauteil_U_Wert_Bezeichnung (14)
Bauteil_U_Wert_Bezeichnung (15)
Bauteil_U_Wert_Bezeichnung (16)
Bauteil_U_Wert_Bezeichnung (17)
Bauteil_U_Wert_Bezeichnung (18)
Bauteil_U_Wert_Bezeichnung (19)
Bauteil_U_Wert_Bezeichnung (20)
Bauteil_U_Wert_Bezeichnung (21)
Bauteil_U_Wert_Bezeichnung (22)
Bauteil_U_Wert_Bezeichnung (23)
Bauteil_U_Wert_Bezeichnung (24)
Bauteil_U_Wert_Bezeichnung (25)
Bauteil_U_Wert_Bezeichnung (26)
Bauteil_U_Wert_Bezeichnung (27)
Bauteil_U_Wert_Bezeichnung (28)
Bauteil_U_Wert_Bezeichnung (29)
Bauteil_U_Wert_Bezeichnung (30)
Dicke_zusaetzliche_Daemmung (1) | [78 empty] | =INDEX(Dicke_zusaetzliche_Daemmung,1,1)+1*(Iteration_Target_4-1) | =INDEX(Dicke_zusaetzliche_Daemmung,1,1)+1*(Iteration_Target_4-1) |  | =INDEX(Dicke_zusaetzliche_Daemmung,1,1)+1*(Iteration_Target_4-1) | =INDEX(Dicke_zusaetzliche_Daemmung,1,1)+1*(Iteration_Target_4-1) |  | =INDEX(Dicke_zusaetzliche_Daemmung,1,1)+1*(Iteration_Target_4-1) | =INDEX(Dicke_zusaetzliche_Daemmung,1,1)+1*(Iteration_Target_4-1) |  |  | =INDEX(Dicke_zusaetzliche_Daemmung,1,1)+1*(Iteration_Target_4-1) | =INDEX(Dicke_zusaetzliche_Daemmung,1,1)+1*(Iteration_Target_4-1) |  | =INDEX(Dicke_zusaetzliche_Daemmung,1,1)+1*(Iteration_Target_4-1) | =INDEX(Dicke_zusaetzliche_Daemmung,1,1)+1*(Iteration_Target_4-1) |  | =INDEX(Dicke_zusaetzliche_Daemmung,1,1)+1*(Iteration_Target_4-1) | =INDEX(Dicke_zusaetzliche_Daemmung,1,1)+1*(Iteration_Target_4-1) |  |  | =INDEX(Dicke_zusaetzliche_Daemmung,1,1)+1*(Iteration_Target_4-1) | =INDEX(Dicke_zusaetzliche_Daemmung,1,1)+1*(Iteration_Target_4-1) |  | =INDEX(Dicke_zusaetzliche_Daemmung,1,1)+1*(Iteration_Target_4-1) | =INDEX(Dicke_zusaetzliche_Daemmung,1,1)+1*(Iteration_Target_4-1) |  | =INDEX(Dicke_zusaetzliche_Daemmung,1,1)+1*(Iteration_Target_4-1) | =INDEX(Dicke_zusaetzliche_Daemmung,1,1)+1*(Iteration_Target_4-1)
Dicke_zusaetzliche_Daemmung (2)
Dicke_zusaetzliche_Daemmung (3) | [78 empty] | =INDEX(Dicke_zusaetzliche_Daemmung,1,1)*0.83 | =INDEX(Dicke_zusaetzliche_Daemmung,1,1)*0.83 |  | =INDEX(Dicke_zusaetzliche_Daemmung,1,1)*0.83 | =INDEX(Dicke_zusaetzliche_Daemmung,1,1)*0.83 |  | =INDEX(Dicke_zusaetzliche_Daemmung,1,1)*0.83 | =INDEX(Dicke_zusaetzliche_Daemmung,1,1)*0.83 |  |  | =INDEX(Dicke_zusaetzliche_Daemmung,1,1)*0.83 | =INDEX(Dicke_zusaetzliche_Daemmung,1,1)*0.83 |  | =INDEX(Dicke_zusaetzliche_Daemmung,1,1)*0.83 | =INDEX(Dicke_zusaetzliche_Daemmung,1,1)*0.83 |  | =INDEX(Dicke_zusaetzliche_Daemmung,1,1)*0.83 | =INDEX(Dicke_zusaetzliche_Daemmung,1,1)*0.83 |  |  | =INDEX(Dicke_zusaetzliche_Daemmung,1,1)*0.83 | =INDEX(Dicke_zusaetzliche_Daemmung,1,1)*0.83 |  | =INDEX(Dicke_zusaetzliche_Daemmung,1,1)*0.83 | =INDEX(Dicke_zusaetzliche_Daemmung,1,1)*0.83 |  | =INDEX(Dicke_zusaetzliche_Daemmung,1,1)*0.83 | =INDEX(Dicke_zusaetzliche_Daemmung,1,1)*0.83
Dicke_zusaetzliche_Daemmung (4) | [88 empty] | =INDEX(Dicke_zusaetzliche_Daemmung,1,1)*0.83 | =INDEX(Dicke_zusaetzliche_Daemmung,1,1)*0.83 |  | =INDEX(Dicke_zusaetzliche_Daemmung,1,1)*0.83 | =INDEX(Dicke_zusaetzliche_Daemmung,1,1)*0.83 |  | =INDEX(Dicke_zusaetzliche_Daemmung,1,1)*0.83 | =INDEX(Dicke_zusaetzliche_Daemmung,1,1)*0.83
Dicke_zusaetzliche_Daemmung (5)
Dicke_zusaetzliche_Daemmung (6)
Dicke_zusaetzliche_Daemmung (7) | [78 empty] | =INDEX(Dicke_zusaetzliche_Daemmung,1,1)*0.83 | =INDEX(Dicke_zusaetzliche_Daemmung,1,1)*0.83 |  | =INDEX(Dicke_zusaetzliche_Daemmung,1,1)*0.83 | =INDEX(Dicke_zusaetzliche_Daemmung,1,1)*0.83 |  | =INDEX(Dicke_zusaetzliche_Daemmung,1,1)*0.83 | =INDEX(Dicke_zusaetzliche_Daemmung,1,1)*0.83 |  |  | =INDEX(Dicke_zusaetzliche_Daemmung,1,1)*0.83 | =INDEX(Dicke_zusaetzliche_Daemmung,1,1)*0.83 |  | =INDEX(Dicke_zusaetzliche_Daemmung,1,1)*0.83 | =INDEX(Dicke_zusaetzliche_Daemmung,1,1)*0.83 |  | =INDEX(Dicke_zusaetzliche_Daemmung,1,1)*0.83 | =INDEX(Dicke_zusaetzliche_Daemmung,1,1)*0.83 |  |  | =INDEX(Dicke_zusaetzliche_Daemmung,1,1)*0.83 | =INDEX(Dicke_zusaetzliche_Daemmung,1,1)*0.83 |  | =INDEX(Dicke_zusaetzliche_Daemmung,1,1)*0.83 | =INDEX(Dicke_zusaetzliche_Daemmung,1,1)*0.83 |  | =INDEX(Dicke_zusaetzliche_Daemmung,1,1)*0.83 | =INDEX(Dicke_zusaetzliche_Daemmung,1,1)*0.83
Dicke_zusaetzliche_Daemmung (8)
Dicke_zusaetzliche_Daemmung (9)
Dicke_zusaetzliche_Daemmung (10)
Dicke_zusaetzliche_Daemmung (11)
Dicke_zusaetzliche_Daemmung (12)
Dicke_zusaetzliche_Daemmung (13)
Dicke_zusaetzliche_Daemmung (14)
Dicke_zusaetzliche_Daemmung (15)
Dicke_zusaetzliche_Daemmung (16)
Dicke_zusaetzliche_Daemmung (17)
Dicke_zusaetzliche_Daemmung (18)
Dicke_zusaetzliche_Daemmung (19)
Dicke_zusaetzliche_Daemmung (20)
Dicke_zusaetzliche_Daemmung (21)
Dicke_zusaetzliche_Daemmung (22)
Dicke_zusaetzliche_Daemmung (23)
Dicke_zusaetzliche_Daemmung (24)
Dicke_zusaetzliche_Daemmung (25)
Dicke_zusaetzliche_Daemmung (26)
Dicke_zusaetzliche_Daemmung (27)
Dicke_zusaetzliche_Daemmung (28)
Dicke_zusaetzliche_Daemmung (29)
Dicke_zusaetzliche_Daemmung (30)
lamda_zusaetzliche_Daemmung (1) | [78 empty] | 0.035 | 0.035 |  | 0.035 | 0.035 |  | 0.035 | 0.035 |  |  | 0.035 | 0.035 |  | 0.035 | 0.035 |  | 0.035 | 0.035 |  |  | 0.035 | 0.035 |  | 0.035 | 0.035 |  | 0.035 | 0.035
lamda_zusaetzliche_Daemmung (2)
lamda_zusaetzliche_Daemmung (3) | [78 empty] | 0.035 | 0.035 |  | 0.035 | 0.035 |  | 0.035 | 0.035 |  |  | 0.035 | 0.035 |  | 0.035 | 0.035 |  | 0.035 | 0.035 |  |  | 0.035 | 0.035 |  | 0.035 | 0.035 |  | 0.035 | 0.035
lamda_zusaetzliche_Daemmung (4) | [88 empty] | 0.035 | 0.035 |  | 0.035 | 0.035 |  | 0.035 | 0.035
lamda_zusaetzliche_Daemmung (5)
lamda_zusaetzliche_Daemmung (6)
lamda_zusaetzliche_Daemmung (7) | [78 empty] | 0.035 | 0.035 |  | 0.035 | 0.035 |  | 0.035 | 0.035 |  |  | 0.035 | 0.035 |  | 0.035 | 0.035 |  | 0.035 | 0.035 |  |  | 0.035 | 0.035 |  | 0.035 | 0.035 |  | 0.035 | 0.035
lamda_zusaetzliche_Daemmung (8)
lamda_zusaetzliche_Daemmung (9)
lamda_zusaetzliche_Daemmung (10)
lamda_zusaetzliche_Daemmung (11)
lamda_zusaetzliche_Daemmung (12)
lamda_zusaetzliche_Daemmung (13)
lamda_zusaetzliche_Daemmung (14)
lamda_zusaetzliche_Daemmung (15)
lamda_zusaetzliche_Daemmung (16)
lamda_zusaetzliche_Daemmung (17)
lamda_zusaetzliche_Daemmung (18)
lamda_zusaetzliche_Daemmung (19)
lamda_zusaetzliche_Daemmung (20)
lamda_zusaetzliche_Daemmung (21)
lamda_zusaetzliche_Daemmung (22)
lamda_zusaetzliche_Daemmung (23)
lamda_zusaetzliche_Daemmung (24)
lamda_zusaetzliche_Daemmung (25)
lamda_zusaetzliche_Daemmung (26)
lamda_zusaetzliche_Daemmung (27)
lamda_zusaetzliche_Daemmung (28)
lamda_zusaetzliche_Daemmung (29)
lamda_zusaetzliche_Daemmung (30)
Indikator_WBr_minimiert
Fenster_Bezeichnung (16)
Fenster_Bezeichnung (17)
Fenster_Bezeichnung (18)
Fenster_Bezeichnung (19)
Fenster_Bezeichnung (20)
Fenster_Orientierung (16)
Fenster_Orientierung (17)
Fenster_Orientierung (18)
Fenster_Orientierung (19)
Fenster_Orientierung (20)
Fenster_Fläche (16)
Fenster_Fläche (17)
Fenster_Fläche (18)
Fenster_Fläche (19)
Fenster_Fläche (20)
Fenster_g_Wert (16)
Fenster_g_Wert (17)
Fenster_g_Wert (18)
Fenster_g_Wert (19)
Fenster_g_Wert (20)
Fenster_Verglasungsanteil (16)
Fenster_Verglasungsanteil (17)
Fenster_Verglasungsanteil (18)
Fenster_Verglasungsanteil (19)
Fenster_Verglasungsanteil (20)
Fenster_Verschattung (16)
Fenster_Verschattung (17)
Fenster_Verschattung (18)
Fenster_Verschattung (19)
Fenster_Verschattung (20)
BAK_ErzH1 | 1987 bis 1994 | 1987 bis 1994 | 1987 bis 1994 | 1987 bis 1994 | 1987 bis 1994 | 1987 bis 1994 | 1987 bis 1994 | 1987 bis 1994 | EnEV 2002 | EnEV 2002 | 1987 bis 1994 | 1987 bis 1994 | 1987 bis 1994 | 1987 bis 1994 | 1987 bis 1994 | 1987 bis 1994 | 1987 bis 1994 | EnEV 2002 | EnEV 2002 | 1987 bis 1994 | 1987 bis 1994 | 1987 bis 1994 | 1987 bis 1994 | 1987 bis 1994 | 1987 bis 1994 | 1987 bis 1994 | 1987 bis 1994 | EnEV 2002 | EnEV 2002 | 1987 bis 1994 | 1987 bis 1994 | 1987 bis 1994 | 1987 bis 1994 | 1987 bis 1994 | 1987 bis 1994 | 1987 bis 1994 | 1987 bis 1994 | 1987 bis 1994 | 1987 bis 1994 | 1987 bis 1994 | 1987 bis 1994 | 1987 bis 1994 | 1987 bis 1994 | 1987 bis 1994 | EnEV 2002 | EnEV 2002 | EnEV 2002 | EnEV 2002 | EnEV 2002 | EnEV 2002 | EnEV 2002 | EnEV 2002 | EnEV 2002 | EnEV 2002 | EnEV 2002 | EnEV 2002 | EnEV 2002 | EnEV 2002 | EnEV 2002 | EnEV 2002 | EnEV 2002 | EnEV 2002 | EnEV 2002 | EnEV 2002 | EnEV 2002 | EnEV 2002 | EnEV 2002 | EnEV 2002 | EnEV 2002 | EnEV 2002 | EnEV 2002 | EnEV 2002 | EnEV 2002 | EnEV 2002 | EnEV 2002 | EnEV 2002 | EnEV 2002 | EnEV 2002 | EnEV 2002 | EnEV 2002 | EnEV 2002 | EnEV 2002 | EnEV 2002 | EnEV 2002 | EnEV 2002 | EnEV 2002 | EnEV 2002 | EnEV 2002 | EnEV 2002 | EnEV 2002 | EnEV 2002 | EnEV 2002 | EnEV 2002 | EnEV 2002 | EnEV 2002 | EnEV 2002 | EnEV 2002 | EnEV 2002 | EnEV 2002 | EnEV 2002 | EnEV 2002 | EnEV 2002 | EnEV 2002 | EnEV 2002 | EnEV 2002 | EnEV 2002 | EnEV 2002
BAK_ErzH2 | 1987 bis 1994 | 1987 bis 1994 | 1987 bis 1994 | 1987 bis 1994 | 1987 bis 1994 | 1987 bis 1994 | 1987 bis 1994 | 1987 bis 1994 | EnEV 2002 | EnEV 2002 | 1987 bis 1994 | 1987 bis 1994 | 1987 bis 1994 | 1987 bis 1994 | 1987 bis 1994 | 1987 bis 1994 | 1987 bis 1994 | EnEV 2002 | EnEV 2002 | 1987 bis 1994 | 1987 bis 1994 | 1987 bis 1994 | 1987 bis 1994 | 1987 bis 1994 | 1987 bis 1994 | 1987 bis 1994 | 1987 bis 1994 | EnEV 2002 | EnEV 2002 | 1987 bis 1994 | 1987 bis 1994 | 1987 bis 1994 | 1987 bis 1994 | 1987 bis 1994 | 1987 bis 1994 | 1987 bis 1994 | 1987 bis 1994 | 1987 bis 1994 | 1987 bis 1994 | 1987 bis 1994 | 1987 bis 1994 | 1987 bis 1994 | 1987 bis 1994 | 1987 bis 1994 | EnEV 2002 | EnEV 2002 | EnEV 2002 | EnEV 2002 | EnEV 2002 | EnEV 2002 | EnEV 2002 | EnEV 2002 | EnEV 2002 | EnEV 2002 | EnEV 2002 | EnEV 2002 | EnEV 2002 | EnEV 2002 | EnEV 2002 | EnEV 2002 | EnEV 2002 | EnEV 2002 | EnEV 2002 | EnEV 2002 | EnEV 2002 | EnEV 2002 | EnEV 2002 | EnEV 2002 | EnEV 2002 | EnEV 2002 | EnEV 2002 | EnEV 2002 | EnEV 2002 | EnEV 2002 | EnEV 2002 | EnEV 2002 | EnEV 2002 | EnEV 2002 | EnEV 2002 | EnEV 2002 | EnEV 2002 | EnEV 2002 | EnEV 2002 | EnEV 2002 | EnEV 2002 | EnEV 2002 | EnEV 2002 | EnEV 2002 | EnEV 2002 | EnEV 2002 | EnEV 2002 | EnEV 2002 | EnEV 2002 | EnEV 2002 | EnEV 2002 | EnEV 2002 | EnEV 2002 | EnEV 2002 | EnEV 2002 | EnEV 2002 | EnEV 2002 | EnEV 2002 | EnEV 2002 | EnEV 2002 | EnEV 2002 | EnEV 2002 | EnEV 2002
BAK_ErzH3 | 1987 bis 1994 | 1987 bis 1994 | 1987 bis 1994 | 1987 bis 1994 | 1987 bis 1994 | 1987 bis 1994 | 1987 bis 1994 | 1987 bis 1994 | EnEV 2002 | EnEV 2002 | 1987 bis 1994 | 1987 bis 1994 | 1987 bis 1994 | 1987 bis 1994 | 1987 bis 1994 | 1987 bis 1994 | 1987 bis 1994 | EnEV 2002 | EnEV 2002 | 1987 bis 1994 | 1987 bis 1994 | 1987 bis 1994 | 1987 bis 1994 | 1987 bis 1994 | 1987 bis 1994 | 1987 bis 1994 | 1987 bis 1994 | EnEV 2002 | EnEV 2002 | 1987 bis 1994 | 1987 bis 1994 | 1987 bis 1994 | 1987 bis 1994 | 1987 bis 1994 | 1987 bis 1994 | 1987 bis 1994 | 1987 bis 1994 | 1987 bis 1994 | 1987 bis 1994 | 1987 bis 1994 | 1987 bis 1994 | 1987 bis 1994 | 1987 bis 1994 | 1987 bis 1994 | EnEV 2002 | EnEV 2002 | EnEV 2002 | EnEV 2002 | EnEV 2002 | EnEV 2002 | EnEV 2002 | EnEV 2002 | EnEV 2002 | EnEV 2002 | EnEV 2002 | EnEV 2002 | EnEV 2002 | EnEV 2002 | EnEV 2002 | EnEV 2002 | EnEV 2002 | EnEV 2002 | EnEV 2002 | EnEV 2002 | EnEV 2002 | EnEV 2002 | EnEV 2002 | EnEV 2002 | EnEV 2002 | EnEV 2002 | EnEV 2002 | EnEV 2002 | EnEV 2002 | EnEV 2002 | EnEV 2002 | EnEV 2002 | EnEV 2002 | EnEV 2002 | EnEV 2002 | EnEV 2002 | EnEV 2002 | EnEV 2002 | EnEV 2002 | EnEV 2002 | EnEV 2002 | EnEV 2002 | EnEV 2002 | EnEV 2002 | EnEV 2002 | EnEV 2002 | EnEV 2002 | EnEV 2002 | EnEV 2002 | EnEV 2002 | EnEV 2002 | EnEV 2002 | EnEV 2002 | EnEV 2002 | EnEV 2002 | EnEV 2002 | EnEV 2002 | EnEV 2002 | EnEV 2002 | EnEV 2002 | EnEV 2002 | EnEV 2002 | EnEV 2002
BAK_ErzW1 | 1987 bis 1994 | 1987 bis 1994 | 1987 bis 1994 | 1987 bis 1994 | 1987 bis 1994 | 1987 bis 1994 | 1987 bis 1994 | 1987 bis 1994 | EnEV 2002 | EnEV 2002 | 1987 bis 1994 | 1987 bis 1994 | 1987 bis 1994 | 1987 bis 1994 | 1987 bis 1994 | 1987 bis 1994 | 1987 bis 1994 | EnEV 2002 | EnEV 2002 | 1987 bis 1994 | 1987 bis 1994 | 1987 bis 1994 | 1987 bis 1994 | 1987 bis 1994 | 1987 bis 1994 | 1987 bis 1994 | 1987 bis 1994 | EnEV 2002 | EnEV 2002 | 1987 bis 1994 | 1987 bis 1994 | 1987 bis 1994 | 1987 bis 1994 | 1987 bis 1994 | 1987 bis 1994 | 1987 bis 1994 | 1987 bis 1994 | 1987 bis 1994 | 1987 bis 1994 | 1987 bis 1994 | 1987 bis 1994 | 1987 bis 1994 | 1987 bis 1994 | 1987 bis 1994 | EnEV 2002 | EnEV 2002 | EnEV 2002 | EnEV 2002 | EnEV 2002 | EnEV 2002 | EnEV 2002 | EnEV 2002 | EnEV 2002 | EnEV 2002 | EnEV 2002 | EnEV 2002 | EnEV 2002 | EnEV 2002 | EnEV 2002 | EnEV 2002 | EnEV 2002 | EnEV 2002 | EnEV 2002 | EnEV 2002 | EnEV 2002 | EnEV 2002 | EnEV 2002 | EnEV 2002 | EnEV 2002 | EnEV 2002 | EnEV 2002 | EnEV 2002 | EnEV 2002 | EnEV 2002 | EnEV 2002 | EnEV 2002 | EnEV 2002 | EnEV 2002 | EnEV 2002 | EnEV 2002 | EnEV 2002 | EnEV 2002 | EnEV 2002 | EnEV 2002 | EnEV 2002 | EnEV 2002 | EnEV 2002 | EnEV 2002 | EnEV 2002 | EnEV 2002 | EnEV 2002 | EnEV 2002 | EnEV 2002 | EnEV 2002 | EnEV 2002 | EnEV 2002 | EnEV 2002 | EnEV 2002 | EnEV 2002 | EnEV 2002 | EnEV 2002 | EnEV 2002 | EnEV 2002 | EnEV 2002 | EnEV 2002 | EnEV 2002 | EnEV 2002
BAK_ErzW2 | 1987 bis 1994 | 1987 bis 1994 | 1987 bis 1994 | 1987 bis 1994 | 1987 bis 1994 | 1987 bis 1994 | 1987 bis 1994 | 1987 bis 1994 | EnEV 2002 | EnEV 2002 | 1987 bis 1994 | 1987 bis 1994 | 1987 bis 1994 | 1987 bis 1994 | 1987 bis 1994 | 1987 bis 1994 | 1987 bis 1994 | EnEV 2002 | EnEV 2002 | 1987 bis 1994 | 1987 bis 1994 | 1987 bis 1994 | 1987 bis 1994 | 1987 bis 1994 | 1987 bis 1994 | 1987 bis 1994 | 1987 bis 1994 | EnEV 2002 | EnEV 2002 | 1987 bis 1994 | 1987 bis 1994 | 1987 bis 1994 | 1987 bis 1994 | 1987 bis 1994 | 1987 bis 1994 | 1987 bis 1994 | 1987 bis 1994 | 1987 bis 1994 | 1987 bis 1994 | 1987 bis 1994 | 1987 bis 1994 | 1987 bis 1994 | 1987 bis 1994 | 1987 bis 1994 | EnEV 2002 | EnEV 2002 | EnEV 2002 | EnEV 2002 | EnEV 2002 | EnEV 2002 | EnEV 2002 | EnEV 2002 | EnEV 2002 | EnEV 2002 | EnEV 2002 | EnEV 2002 | EnEV 2002 | EnEV 2002 | EnEV 2002 | EnEV 2002 | EnEV 2002 | EnEV 2002 | EnEV 2002 | EnEV 2002 | EnEV 2002 | EnEV 2002 | EnEV 2002 | EnEV 2002 | EnEV 2002 | EnEV 2002 | EnEV 2002 | EnEV 2002 | EnEV 2002 | EnEV 2002 | EnEV 2002 | EnEV 2002 | EnEV 2002 | EnEV 2002 | EnEV 2002 | EnEV 2002 | EnEV 2002 | EnEV 2002 | EnEV 2002 | EnEV 2002 | EnEV 2002 | EnEV 2002 | EnEV 2002 | EnEV 2002 | EnEV 2002 | EnEV 2002 | EnEV 2002 | EnEV 2002 | EnEV 2002 | EnEV 2002 | EnEV 2002 | EnEV 2002 | EnEV 2002 | EnEV 2002 | EnEV 2002 | EnEV 2002 | EnEV 2002 | EnEV 2002 | EnEV 2002 | EnEV 2002 | EnEV 2002 | EnEV 2002 | EnEV 2002
BAK_ErzW3 | 1987 bis 1994 | 1987 bis 1994 | 1987 bis 1994 | 1987 bis 1994 | 1987 bis 1994 | 1987 bis 1994 | 1987 bis 1994 | 1987 bis 1994 | EnEV 2002 | EnEV 2002 | 1987 bis 1994 | 1987 bis 1994 | 1987 bis 1994 | 1987 bis 1994 | 1987 bis 1994 | 1987 bis 1994 | 1987 bis 1994 | EnEV 2002 | EnEV 2002 | 1987 bis 1994 | 1987 bis 1994 | 1987 bis 1994 | 1987 bis 1994 | 1987 bis 1994 | 1987 bis 1994 | 1987 bis 1994 | 1987 bis 1994 | EnEV 2002 | EnEV 2002 | 1987 bis 1994 | 1987 bis 1994 | 1987 bis 1994 | 1987 bis 1994 | 1987 bis 1994 | 1987 bis 1994 | 1987 bis 1994 | 1987 bis 1994 | 1987 bis 1994 | 1987 bis 1994 | 1987 bis 1994 | 1987 bis 1994 | 1987 bis 1994 | 1987 bis 1994 | 1987 bis 1994 | EnEV 2002 | EnEV 2002 | EnEV 2002 | EnEV 2002 | EnEV 2002 | EnEV 2002 | EnEV 2002 | EnEV 2002 | EnEV 2002 | EnEV 2002 | EnEV 2002 | EnEV 2002 | EnEV 2002 | EnEV 2002 | EnEV 2002 | EnEV 2002 | EnEV 2002 | EnEV 2002 | EnEV 2002 | EnEV 2002 | EnEV 2002 | EnEV 2002 | EnEV 2002 | EnEV 2002 | EnEV 2002 | EnEV 2002 | EnEV 2002 | EnEV 2002 | EnEV 2002 | EnEV 2002 | EnEV 2002 | EnEV 2002 | EnEV 2002 | EnEV 2002 | EnEV 2002 | EnEV 2002 | EnEV 2002 | EnEV 2002 | EnEV 2002 | EnEV 2002 | EnEV 2002 | EnEV 2002 | EnEV 2002 | EnEV 2002 | EnEV 2002 | EnEV 2002 | EnEV 2002 | EnEV 2002 | EnEV 2002 | EnEV 2002 | EnEV 2002 | EnEV 2002 | EnEV 2002 | EnEV 2002 | EnEV 2002 | EnEV 2002 | EnEV 2002 | EnEV 2002 | EnEV 2002 | EnEV 2002 | EnEV 2002 | EnEV 2002 | EnEV 2002
BAK_Vert | 80er und 90er Jahre | 80er und 90er Jahre | 80er und 90er Jahre | 80er und 90er Jahre | 80er und 90er Jahre | 80er und 90er Jahre | 80er und 90er Jahre | 80er und 90er Jahre | EnEV | EnEV | 80er und 90er Jahre | 80er und 90er Jahre | 80er und 90er Jahre | 80er und 90er Jahre | 80er und 90er Jahre | 80er und 90er Jahre | 80er und 90er Jahre | EnEV | EnEV | 80er und 90er Jahre | 80er und 90er Jahre | 80er und 90er Jahre | 80er und 90er Jahre | 80er und 90er Jahre | 80er und 90er Jahre | 80er und 90er Jahre | 80er und 90er Jahre | EnEV | EnEV | 80er und 90er Jahre | 80er und 90er Jahre | 80er und 90er Jahre | 80er und 90er Jahre | 80er und 90er Jahre | 80er und 90er Jahre | 80er und 90er Jahre | 80er und 90er Jahre | 80er und 90er Jahre | 80er und 90er Jahre | 80er und 90er Jahre | 80er und 90er Jahre | 80er und 90er Jahre | 80er und 90er Jahre | 80er und 90er Jahre | EnEV | EnEV | EnEV | EnEV | EnEV | EnEV | EnEV | EnEV | EnEV | EnEV | EnEV | EnEV | EnEV | EnEV | EnEV | EnEV | EnEV | EnEV | EnEV | EnEV | EnEV | EnEV | EnEV | EnEV | EnEV | EnEV | EnEV | EnEV | EnEV | EnEV | EnEV | EnEV | EnEV | EnEV | EnEV | EnEV | EnEV | EnEV | EnEV | EnEV | EnEV | EnEV | EnEV | EnEV | EnEV | EnEV | EnEV | EnEV | EnEV | EnEV | EnEV | EnEV | EnEV | EnEV | EnEV | EnEV | EnEV | EnEV | EnEV | EnEV | EnEV | EnEV | EnEV
Vert_Betr | [44 empty] | optimierter Betrieb (opt. Heizkurve / mit hydraul. Abgleich) | optimierter Betrieb (opt. Heizkurve / mit hydraul. Abgleich) | optimierter Betrieb (opt. Heizkurve / mit hydraul. Abgleich) | optimierter Betrieb (opt. Heizkurve / mit hydraul. Abgleich) | optimierter Betrieb (opt. Heizkurve / mit hydraul. Abgleich) | optimierter Betrieb (opt. Heizkurve / mit hydraul. Abgleich) | optimierter Betrieb (opt. Heizkurve / mit hydraul. Abgleich) | optimierter Betrieb (opt. Heizkurve / mit hydraul. Abgleich) | optimierter Betrieb (opt. Heizkurve / mit hydraul. Abgleich) | optimierter Betrieb (opt. Heizkurve / mit hydraul. Abgleich) | optimierter Betrieb (opt. Heizkurve / mit hydraul. Abgleich) | optimierter Betrieb (opt. Heizkurve / mit hydraul. Abgleich) | optimierter Betrieb (opt. Heizkurve / mit hydraul. Abgleich) | optimierter Betrieb (opt. Heizkurve / mit hydraul. Abgleich) | optimierter Betrieb (opt. Heizkurve / mit hydraul. Abgleich) | optimierter Betrieb (opt. Heizkurve / mit hydraul. Abgleich) | optimierter Betrieb (opt. Heizkurve / mit hydraul. Abgleich) | optimierter Betrieb (opt. Heizkurve / mit hydraul. Abgleich) | optimierter Betrieb (opt. Heizkurve / mit hydraul. Abgleich) | optimierter Betrieb (opt. Heizkurve / mit hydraul. Abgleich) | optimierter Betrieb (opt. Heizkurve / mit hydraul. Abgleich) | optimierter Betrieb (opt. Heizkurve / mit hydraul. Abgleich) | optimierter Betrieb (opt. Heizkurve / mit hydraul. Abgleich) | optimierter Betrieb (opt. Heizkurve / mit hydraul. Abgleich) | optimierter Betrieb (opt. Heizkurve / mit hydraul. Abgleich) | optimierter Betrieb (opt. Heizkurve / mit hydraul. Abgleich) | optimierter Betrieb (opt. Heizkurve / mit hydraul. Abgleich) | optimierter Betrieb (opt. Heizkurve / mit hydraul. Abgleich) | optimierter Betrieb (opt. Heizkurve / mit hydraul. Abgleich) | optimierter Betrieb (opt. Heizkurve / mit hydraul. Abgleich) | optimierter Betrieb (opt. Heizkurve / mit hydraul. Abgleich) | optimierter Betrieb (opt. Heizkurve / mit hydraul. Abgleich) | optimierter Betrieb (opt. Heizkurve / mit hydraul. Abgleich) | optimierter Betrieb (opt. Heizkurve / mit hydraul. Abgleich) | optimierter Betrieb (opt. Heizkurve / mit hydraul. Abgleich) | optimierter Betrieb (opt. Heizkurve / mit hydraul. Abgleich) | optimierter Betrieb (opt. Heizkurve / mit hydraul. Abgleich) | optimierter Betrieb (opt. Heizkurve / mit hydraul. Abgleich) | optimierter Betrieb (opt. Heizkurve / mit hydraul. Abgleich) | optimierter Betrieb (opt. Heizkurve / mit hydraul. Abgleich) | optimierter Betrieb (opt. Heizkurve / mit hydraul. Abgleich) | optimierter Betrieb (opt. Heizkurve / mit hydraul. Abgleich) | optimierter Betrieb (opt. Heizkurve / mit hydraul. Abgleich) | optimierter Betrieb (opt. Heizkurve / mit hydraul. Abgleich) | optimierter Betrieb (opt. Heizkurve / mit hydraul. Abgleich) | optimierter Betrieb (opt. Heizkurve / mit hydraul. Abgleich) | optimierter Betrieb (opt. Heizkurve / mit hydraul. Abgleich) | optimierter Betrieb (opt. Heizkurve / mit hydraul. Abgleich) | optimierter Betrieb (opt. Heizkurve / mit hydraul. Abgleich) | optimierter Betrieb (opt. Heizkurve / mit hydraul. Abgleich) | optimierter Betrieb (opt. Heizkurve / mit hydraul. Abgleich) | optimierter Betrieb (opt. Heizkurve / mit hydraul. Abgleich) | optimierter Betrieb (opt. Heizkurve / mit hydraul. Abgleich) | optimierter Betrieb (opt. Heizkurve / mit hydraul. Abgleich) | optimierter Betrieb (opt. Heizkurve / mit hydraul. Abgleich) | optimierter Betrieb (opt. Heizkurve / mit hydraul. Abgleich) | optimierter Betrieb (opt. Heizkurve / mit hydraul. Abgleich) | optimierter Betrieb (opt. Heizkurve / mit hydraul. Abgleich) | optimierter Betrieb (opt. Heizkurve / mit hydraul. Abgleich) | optimierter Betrieb (opt. Heizkurve / mit hydraul. Abgleich) | optimierter Betrieb (opt. Heizkurve / mit hydraul. Abgleich) | optimierter Betrieb (opt. Heizkurve / mit hydraul. Abgleich) | optimierter Betrieb (opt. Heizkurve / mit hydraul. Abgleich)
BAK_WW_Vert | 80er und 90er Jahre | 80er und 90er Jahre | 80er und 90er Jahre | 80er und 90er Jahre | 80er und 90er Jahre | 80er und 90er Jahre | 80er und 90er Jahre | 80er und 90er Jahre | EnEV | EnEV | 80er und 90er Jahre | 80er und 90er Jahre | 80er und 90er Jahre | 80er und 90er Jahre | 80er und 90er Jahre | 80er und 90er Jahre | 80er und 90er Jahre | EnEV | EnEV | 80er und 90er Jahre | 80er und 90er Jahre | 80er und 90er Jahre | 80er und 90er Jahre | 80er und 90er Jahre | 80er und 90er Jahre | 80er und 90er Jahre | 80er und 90er Jahre | EnEV | EnEV | 80er und 90er Jahre | 80er und 90er Jahre | 80er und 90er Jahre | 80er und 90er Jahre | 80er und 90er Jahre | 80er und 90er Jahre | 80er und 90er Jahre | 80er und 90er Jahre | 80er und 90er Jahre | 80er und 90er Jahre | 80er und 90er Jahre | 80er und 90er Jahre | 80er und 90er Jahre | 80er und 90er Jahre | 80er und 90er Jahre | EnEV | EnEV | EnEV | EnEV | EnEV | EnEV | EnEV | EnEV | EnEV | EnEV | EnEV | EnEV | EnEV | EnEV | EnEV | EnEV | EnEV | EnEV | EnEV | EnEV | EnEV | EnEV | EnEV | EnEV | EnEV | EnEV | EnEV | EnEV | EnEV | EnEV | EnEV | EnEV | EnEV | EnEV | EnEV | EnEV | EnEV | EnEV | EnEV | EnEV | EnEV | EnEV | EnEV | EnEV | EnEV | EnEV | EnEV | EnEV | EnEV | EnEV | EnEV | EnEV | EnEV | EnEV | EnEV | EnEV | EnEV | EnEV | EnEV | EnEV | EnEV | EnEV | EnEV
BAK_WW_Speich | 1987 bis 1994 | 1987 bis 1994 | 1987 bis 1994 | 1987 bis 1994 | 1987 bis 1994 | 1987 bis 1994 | 1987 bis 1994 | 1987 bis 1994 | EnEV 2002 | EnEV 2002 | 1987 bis 1994 | 1987 bis 1994 | 1987 bis 1994 | 1987 bis 1994 | 1987 bis 1994 | 1987 bis 1994 | 1987 bis 1994 | EnEV 2002 | EnEV 2002 | 1987 bis 1994 | 1987 bis 1994 | 1987 bis 1994 | 1987 bis 1994 | 1987 bis 1994 | 1987 bis 1994 | 1987 bis 1994 | 1987 bis 1994 | EnEV 2002 | EnEV 2002 | 1987 bis 1994 | 1987 bis 1994 | 1987 bis 1994 | 1987 bis 1994 | 1987 bis 1994 | 1987 bis 1994 | 1987 bis 1994 | 1987 bis 1994 | 1987 bis 1994 | 1987 bis 1994 | 1987 bis 1994 | 1987 bis 1994 | 1987 bis 1994 | 1987 bis 1994 | 1987 bis 1994 | EnEV 2002 | EnEV 2002 | EnEV 2002 | EnEV 2002 | EnEV 2002 | EnEV 2002 | EnEV 2002 | EnEV 2002 | EnEV 2002 | EnEV 2002 | EnEV 2002 | EnEV 2002 | EnEV 2002 | EnEV 2002 | EnEV 2002 | EnEV 2002 | EnEV 2002 | EnEV 2002 | EnEV 2002 | EnEV 2002 | EnEV 2002 | EnEV 2002 | EnEV 2002 | EnEV 2002 | EnEV 2002 | EnEV 2002 | EnEV 2002 | EnEV 2002 | EnEV 2002 | EnEV 2002 | EnEV 2002 | EnEV 2002 | EnEV 2002 | EnEV 2002 | EnEV 2002 | EnEV 2002 | EnEV 2002 | EnEV 2002 | EnEV 2002 | EnEV 2002 | EnEV 2002 | EnEV 2002 | EnEV 2002 | EnEV 2002 | EnEV 2002 | EnEV 2002 | EnEV 2002 | EnEV 2002 | EnEV 2002 | EnEV 2002 | EnEV 2002 | EnEV 2002 | EnEV 2002 | EnEV 2002 | EnEV 2002 | EnEV 2002 | EnEV 2002 | EnEV 2002 | EnEV 2002 | EnEV 2002 | EnEV 2002 | EnEV 2002 | EnEV 2002
Hg_Bez (1)
Hg_Bez (2)
Hg_Bez (3)
Hg_Bez (4)
Hg_Bauart (1)
Hg_Bauart (2)
Hg_Bauart (3)
Hg_Bauart (4)
Hg_n (1)
Hg_n (2)
Hg_n (3)
Hg_n (4)
Hg_Qp_N (1)
Hg_Qp_N (2)
Hg_Qp_N (3)
Hg_Qp_N (4)
Hg_eta_30 (1)
Hg_eta_30 (2)
Hg_eta_30 (3)
Hg_eta_30 (4)
Hg_q_B70 (1)
Hg_q_B70 (2)
Hg_q_B70 (3)
Hg_q_B70 (4)
Hg_t_HP (1)
Hg_t_HP (2)
Hg_t_HP (3)
Hg_t_HP (4)
Hg_theta_e_min (1)
Hg_theta_e_min (2)
Hg_theta_e_min (3)
Hg_theta_e_min (4)
Hg_theta_i_norm (1)
Hg_theta_i_norm (2)
Hg_theta_i_norm (3)
Hg_theta_i_norm (4)
Hg_theta_km (1)
Hg_theta_km (2)
Hg_theta_km (3)
Hg_theta_km (4)
Hg_f_c (1)
Hg_f_c (2)
Hg_f_c (3)
Hg_f_c (4)
Hg_P_HE (1)
Hg_P_HE (2)
Hg_P_HE (3)
Hg_P_HE (4)
Hg_z (1)
Hg_z (2)
Hg_z (3)
Hg_z (4)
Hg_e_g (1)
Hg_e_g (2)
Hg_e_g (3)
Hg_e_g (4)
Hg_q_HE (1)
Hg_q_HE (2)
Hg_q_HE (3)
Hg_q_HE (4)
Hs_t_HP
Hs_theta_HKm
Hs_theta_u_m
Hs_f_a
Hs_T_Pruef
Hs_f_Laden
Hs_q_B_S
Hs_P_Pumpe
Hs_z
Hs_q
Hs_q_HE
Hd_t_HP
Hd_theta_e_min
Hd_theta_i_norm
Hd_theta_e_m
Hd_n_HF
Hd_theta_VL_max
Hd_theta_RL_max
Hd_theta_VL_min
Hd_theta_RL_min
Hd_theta_HK_m
Hd_z
Hd_P_Pumpe
Hd_f_P
Hd_name (1)
Hd_name (2)
Hd_name (3)
Hd_L (1)
Hd_L (2)
Hd_L (3)
Hd_U_R (1)
Hd_U_R (2)
Hd_U_R (3)
Hd_theta_u_m (1)
Hd_theta_u_m (2)
Hd_theta_u_m (3)
Hd_f_a (1)
Hd_f_a (2)
Hd_f_a (3)
Hd_f_b (1)
Hd_f_b (2)
Hd_f_b (3)
Hd_q
Hd_q_HE
Wg_Bez (1)
Wg_Bez (2)
Wg_Bez (3)
Wg_Bez (4)
Wg_Bauart (1)
Wg_Bauart (2)
Wg_Bauart (3)
Wg_Bauart (4)
Wg_n (1)
Wg_n (2)
Wg_n (3)
Wg_n (4)
Wg_Qp_N (1)
Wg_Qp_N (2)
Wg_Qp_N (3)
Wg_Qp_N (4)
Wg_eta_100 (1)
Wg_eta_100 (2)
Wg_eta_100 (3)
Wg_eta_100 (4)
Wg_q_B70 (1)
Wg_q_B70 (2)
Wg_q_B70 (3)
Wg_q_B70 (4)
Wg_t_W (1)
Wg_t_W (2)
Wg_t_W (3)
Wg_t_W (4)
Wg_t_HP (1)
Wg_t_HP (2)
Wg_t_HP (3)
Wg_t_HP (4)
Wg_theta_Km (1)
Wg_theta_Km (2)
Wg_theta_Km (3)
Wg_theta_Km (4)
Wg_P_HE (1)
Wg_P_HE (2)
Wg_P_HE (3)
Wg_P_HE (4)
Wg_z (1)
Wg_z (2)
Wg_z (3)
Wg_z (4)
Wg_e_g (1)
Wg_e_g (2)
Wg_e_g (3)
Wg_e_g (4)
Wg_q_HE (1)
Wg_q_HE (2)
Wg_q_HE (3)
Wg_q_HE (4)
Ws_t_HP
Ws_t_TW
Ws_theta_TW
Ws_theta_u_m
Ws_f_a
Ws_T_Pruef
Ws_f_Laden
Ws_q_B_S
Ws_P_Pumpe
Ws_z
Ws_q
Ws_q_h
Ws_q_HE
Wd_t_HP
Wd_t_TW
Wd_z
Wd_P_Pumpe
Wd_theta_TW
Wd_theta_TW_ZU_unged
Wd_theta_TW_ZU
Wd_theta_TW_E_unged
Wd_theta_TW_E
Wd_Name (1)
Wd_Name (2)
Wd_Name (3)
Wd_Zirk_vorh (1)
Wd_Zirk_vorh (2)
Wd_Zirk_vorh (3)
Wd_L (1)
Wd_L (2)
Wd_L (3)
Wd_U_R (1)
Wd_U_R (2)
Wd_U_R (3)
Wd_theta_u_m (1)
Wd_theta_u_m (2)
Wd_theta_u_m (3)
Wd_f_a (1)
Wd_f_a (2)
Wd_f_a (3)
Wd_q
Wd_q_h
Wd_q_HE
Datensatz_EnEV_Referenz | [47 empty] | DE.N.SFH.11.Gen.ReEx.001.000 | DE.N.SFH.11.Gen.ReEx.001.000 | DE.N.SFH.11.Gen.ReEx.001.000 | DE.N.SFH.11.Gen.ReEx.001.000 | DE.N.SFH.11.Gen.ReEx.001.000 | DE.N.SFH.11.Gen.ReEx.001.000 | DE.N.SFH.11.Gen.ReEx.001.000 | DE.N.SFH.11.Gen.ReEx.001.000 | DE.N.SFH.11.Gen.ReEx.001.000 | DE.N.SFH.11.Gen.ReEx.001.000 | DE.N.TH.11.Gen.ReEx.001.000 | DE.N.TH.11.Gen.ReEx.001.000 | DE.N.TH.11.Gen.ReEx.001.000 | DE.N.TH.11.Gen.ReEx.001.000 | DE.N.TH.11.Gen.ReEx.001.000 | DE.N.TH.11.Gen.ReEx.001.000 | DE.N.TH.11.Gen.ReEx.001.000 | DE.N.TH.11.Gen.ReEx.001.000 | DE.N.TH.11.Gen.ReEx.001.000 | DE.N.TH.11.Gen.ReEx.001.000 | DE.N.MFH.11.Gen.ReEx.001.000 | DE.N.MFH.11.Gen.ReEx.001.000 | DE.N.MFH.11.Gen.ReEx.001.000 | DE.N.MFH.11.Gen.ReEx.001.000 | DE.N.MFH.11.Gen.ReEx.001.000 | DE.N.MFH.11.Gen.ReEx.001.000 | DE.N.MFH.11.Gen.ReEx.001.000 | DE.N.MFH.11.Gen.ReEx.001.000 | DE.N.MFH.11.Gen.ReEx.001.000 | DE.N.MFH.11.Gen.ReEx.001.000 | DE.N.SFH.12.Gen.ReEx.001.000 | DE.N.SFH.12.Gen.ReEx.001.000 | DE.N.SFH.12.Gen.ReEx.001.000 | DE.N.SFH.12.Gen.ReEx.001.000 | DE.N.SFH.12.Gen.ReEx.001.000 | DE.N.SFH.12.Gen.ReEx.001.000 | DE.N.SFH.12.Gen.ReEx.001.000 | DE.N.SFH.12.Gen.ReEx.001.000 | DE.N.SFH.12.Gen.ReEx.001.000 | DE.N.SFH.12.Gen.ReEx.001.000 | DE.N.TH.12.Gen.ReEx.001.000 | DE.N.TH.12.Gen.ReEx.001.000 | DE.N.TH.12.Gen.ReEx.001.000 | DE.N.TH.12.Gen.ReEx.001.000 | DE.N.TH.12.Gen.ReEx.001.000 | DE.N.TH.12.Gen.ReEx.001.000 | DE.N.TH.12.Gen.ReEx.001.000 | DE.N.TH.12.Gen.ReEx.001.000 | DE.N.TH.12.Gen.ReEx.001.000 | DE.N.TH.12.Gen.ReEx.001.000 | DE.N.MFH.12.Gen.ReEx.001.000 | DE.N.MFH.12.Gen.ReEx.001.000 | DE.N.MFH.12.Gen.ReEx.001.000 | DE.N.MFH.12.Gen.ReEx.001.000 | DE.N.MFH.12.Gen.ReEx.001.000 | DE.N.MFH.12.Gen.ReEx.001.000 | DE.N.MFH.12.Gen.ReEx.001.000 | DE.N.MFH.12.Gen.ReEx.001.000 | DE.N.MFH.12.Gen.ReEx.001.000 | DE.N.MFH.12.Gen.ReEx.001.000
bu_location_details1
bu_location_details2
bu_post_code
bu_city
bu_location_details3
bu_remarks
ow_name
ow_location_details1
ow_location_details2
ow_post_code
ow_city
ow_location_details3
ow_remarks
is_institution
is_name
is_location_details1
is_location_details2
is_post_code
is_city
is_phone
is_email
is_location_details3
is_remarks
title_admin1
admin1
title_admin2
admin2
title_admin3
admin3
title_admin4
admin4
title_admin5
admin5
title_admin6
admin6
title_admin7
admin7
title_admin8
admin8
title_admin9
admin9
title_admin10
admin10
EnEV_Objekt_Typ
Ausstellgrund_Neubau
Ausstellgrund_Vermietung
Ausstellgrund_Modernisierung
Ausstellgrund_Sonstiges
Ermittlung_durch_Energiebedarf
Ermittlung_durch_Energieverbrauch
HinweiseZusatzInfos
Datenerhebung_Eigentuemer
Datenerhebung_Aussteller
DenaAusstellerNr
Aussteller_AusgabeArt
AusstellerLogo_Transparent
AusstellerLogo_Pfad
GebaeudeFoto_Pfad
AusstellerUnterschrift_Pfad
Aussteller_AusgabeUnterschrift
ErneuerbareEnergien_Einsetzbarkeit
ErneuerbareEnergien_Heizung
ErneuerbareEnergien_Warmwasser
ErneuerbareEnergien_Lueftung
ErneuerbareEnergien_Kuehlung
ErneuerbareEnergien
Lueftung
Baujahr_Anlage
Empfehlungen_moeglich
EnEV_Mod_Var_1
EnEV_Mod_Var_2
Vergleich_gemaessNummern_1
Vergleich_gemaessNummern_2
Empfehlungen_Bau_Anlagenteil_1
Empfehlungen_Massnahmen_1
Empfehlungen_Bau_Anlagenteil_2
Empfehlungen_Massnahmen_2
Empfehlungen_Bau_Anlagenteil_3
Empfehlungen_Massnahmen_3
Empfehlungen_Bau_Anlagenteil_4
Empfehlungen_Massnahmen_4
Empfehlungen_Bau_Anlagenteil_5
Empfehlungen_Massnahmen_5
Empfehlungen_Bau_Anlagenteil_6
Empfehlungen_Massnahmen_6
Empfehlungen_Bau_Anlagenteil_7
Empfehlungen_Massnahmen_7
Empfehlungen_Bau_Anlagenteil_8
Empfehlungen_Massnahmen_8
Empfehlungen_Bau_Anlagenteil_9
Empfehlungen_Massnahmen_9
Empfehlungen_Bau_Anlagenteil_10
Empfehlungen_Massnahmen_10
Empfehlungen_Bau_Anlagenteil_11
Empfehlungen_Massnahmen_11
Empfehlungen_Bau_Anlagenteil_12
Empfehlungen_Massnahmen_12
Empfehlungen_Bau_Anlagenteil_13
Empfehlungen_Massnahmen_13
Empfehlungen_Bau_Anlagenteil_14
Empfehlungen_Massnahmen_14
Empfehlungen_Bau_Anlagenteil_15
Empfehlungen_Massnahmen_15
Empfehlungen_Bau_Anlagenteil_16
Empfehlungen_Massnahmen_16
Empfehlungen_Bau_Anlagenteil_17
Empfehlungen_Massnahmen_17
Empfehlungen_Bau_Anlagenteil_18
Empfehlungen_Massnahmen_18
Empfehlungen_Bau_Anlagenteil_19
Empfehlungen_Massnahmen_19
Empfehlungen_Bau_Anlagenteil_20
Empfehlungen_Massnahmen_20
Empfehlungen_Bau_Anlagenteil_21
Empfehlungen_Massnahmen_21
Empfehlungen_Bau_Anlagenteil_22
Empfehlungen_Massnahmen_22
Empfehlungen_Bau_Anlagenteil_23
Empfehlungen_Massnahmen_23
Empfehlungen_Bau_Anlagenteil_24
Empfehlungen_Massnahmen_24
Empfehlungen_Bau_Anlagenteil_25
Empfehlungen_Massnahmen_25
Empfehlungen_Bau_Anlagenteil_26
Empfehlungen_Massnahmen_26
Empfehlungen_Bau_Anlagenteil_27
Empfehlungen_Massnahmen_27
Empfehlungen_Bau_Anlagenteil_28
Empfehlungen_Massnahmen_28
Empfehlungen_Bau_Anlagenteil_29
Empfehlungen_Massnahmen_29
Empfehlungen_Bau_Anlagenteil_30
Empfehlungen_Massnahmen_30
Empfehlungen_Bau_Anlagenteil_31
Empfehlungen_Massnahmen_31
Empfehlungen_Bau_Anlagenteil_32
Empfehlungen_Massnahmen_32
Vereinfachungen
SommerWaermeschutz
Verschaerft_15ProzentEingehalten
Iteration_Target_1 | [47 empty] | =INDEX(OUT_ralation_to_q_P_limit,1,1) | =INDEX(OUT_ralation_to_q_P_limit,1,1) | =INDEX(OUT_ralation_to_q_P_limit,1,1) | =INDEX(OUT_ralation_to_q_P_limit,1,1) | =INDEX(OUT_ralation_to_q_P_limit,1,1) | =INDEX(OUT_ralation_to_q_P_limit,1,1) | =INDEX(OUT_ralation_to_q_P_limit,1,1) | =INDEX(OUT_ralation_to_q_P_limit,1,1) | =INDEX(OUT_ralation_to_q_P_limit,1,1) | =INDEX(OUT_ralation_to_q_P_limit,1,1) | =INDEX(OUT_ralation_to_q_P_limit,1,1) | =INDEX(OUT_ralation_to_q_P_limit,1,1) | =INDEX(OUT_ralation_to_q_P_limit,1,1) | =INDEX(OUT_ralation_to_q_P_limit,1,1) | =INDEX(OUT_ralation_to_q_P_limit,1,1) | =INDEX(OUT_ralation_to_q_P_limit,1,1) | =INDEX(OUT_ralation_to_q_P_limit,1,1) | =INDEX(OUT_ralation_to_q_P_limit,1,1) | =INDEX(OUT_ralation_to_q_P_limit,1,1) | =INDEX(OUT_ralation_to_q_P_limit,1,1) | =INDEX(OUT_ralation_to_q_P_limit,1,1) | =INDEX(OUT_ralation_to_q_P_limit,1,1) | =INDEX(OUT_ralation_to_q_P_limit,1,1) | =INDEX(OUT_ralation_to_q_P_limit,1,1) | =INDEX(OUT_ralation_to_q_P_limit,1,1) | =INDEX(OUT_ralation_to_q_P_limit,1,1) | =INDEX(OUT_ralation_to_q_P_limit,1,1) | =INDEX(OUT_ralation_to_q_P_limit,1,1) | =INDEX(OUT_ralation_to_q_P_limit,1,1) | =INDEX(OUT_ralation_to_q_P_limit,1,1) | =INDEX(OUT_ralation_to_q_P_limit,1,1) | =INDEX(OUT_ralation_to_q_P_limit,1,1) | =INDEX(OUT_ralation_to_q_P_limit,1,1) | =INDEX(OUT_ralation_to_q_P_limit,1,1) | =INDEX(OUT_ralation_to_q_P_limit,1,1) | =INDEX(OUT_ralation_to_q_P_limit,1,1) | =INDEX(OUT_ralation_to_q_P_limit,1,1) | =INDEX(OUT_ralation_to_q_P_limit,1,1) | =INDEX(OUT_ralation_to_q_P_limit,1,1) | =INDEX(OUT_ralation_to_q_P_limit,1,1) | =INDEX(OUT_ralation_to_q_P_limit,1,1) | =INDEX(OUT_ralation_to_q_P_limit,1,1) | =INDEX(OUT_ralation_to_q_P_limit,1,1) | =INDEX(OUT_ralation_to_q_P_limit,1,1) | =INDEX(OUT_ralation_to_q_P_limit,1,1) | =INDEX(OUT_ralation_to_q_P_limit,1,1) | =INDEX(OUT_ralation_to_q_P_limit,1,1) | =INDEX(OUT_ralation_to_q_P_limit,1,1) | =INDEX(OUT_ralation_to_q_P_limit,1,1) | =INDEX(OUT_ralation_to_q_P_limit,1,1) | =INDEX(OUT_ralation_to_q_P_limit,1,1) | =INDEX(OUT_ralation_to_q_P_limit,1,1) | =INDEX(OUT_ralation_to_q_P_limit,1,1) | =INDEX(OUT_ralation_to_q_P_limit,1,1) | =INDEX(OUT_ralation_to_q_P_limit,1,1) | =INDEX(OUT_ralation_to_q_P_limit,1,1) | =INDEX(OUT_ralation_to_q_P_limit,1,1) | =INDEX(OUT_ralation_to_q_P_limit,1,1) | =INDEX(OUT_ralation_to_q_P_limit,1,1) | =INDEX(OUT_ralation_to_q_P_limit,1,1)
Iteration_Target_2 | [47 empty] | =INDEX(OUT_relation_to_H_T_envelope_limit,1,3) | =INDEX(OUT_relation_to_H_T_envelope_limit,1,3) | =INDEX(OUT_relation_to_H_T_envelope_limit,1,3) | =INDEX(OUT_relation_to_H_T_envelope_limit,1,3) | =INDEX(OUT_relation_to_H_T_envelope_limit,1,3) | =INDEX(OUT_relation_to_H_T_envelope_limit,1,3) | =INDEX(OUT_relation_to_H_T_envelope_limit,1,3) | =INDEX(OUT_relation_to_H_T_envelope_limit,1,3) | =INDEX(OUT_relation_to_H_T_envelope_limit,1,3) | =INDEX(OUT_relation_to_H_T_envelope_limit,1,3) | =INDEX(OUT_relation_to_H_T_envelope_limit,1,3) | =INDEX(OUT_relation_to_H_T_envelope_limit,1,3) | =INDEX(OUT_relation_to_H_T_envelope_limit,1,3) | =INDEX(OUT_relation_to_H_T_envelope_limit,1,3) | =INDEX(OUT_relation_to_H_T_envelope_limit,1,3) | =INDEX(OUT_relation_to_H_T_envelope_limit,1,3) | =INDEX(OUT_relation_to_H_T_envelope_limit,1,3) | =INDEX(OUT_relation_to_H_T_envelope_limit,1,3) | =INDEX(OUT_relation_to_H_T_envelope_limit,1,3) | =INDEX(OUT_relation_to_H_T_envelope_limit,1,3) | =INDEX(OUT_relation_to_H_T_envelope_limit,1,3) | =INDEX(OUT_relation_to_H_T_envelope_limit,1,3) | =INDEX(OUT_relation_to_H_T_envelope_limit,1,3) | =INDEX(OUT_relation_to_H_T_envelope_limit,1,3) | =INDEX(OUT_relation_to_H_T_envelope_limit,1,3) | =INDEX(OUT_relation_to_H_T_envelope_limit,1,3) | =INDEX(OUT_relation_to_H_T_envelope_limit,1,3) | =INDEX(OUT_relation_to_H_T_envelope_limit,1,3) | =INDEX(OUT_relation_to_H_T_envelope_limit,1,3) | =INDEX(OUT_relation_to_H_T_envelope_limit,1,3) | =INDEX(OUT_relation_to_H_T_envelope_limit,1,3) | =INDEX(OUT_relation_to_H_T_envelope_limit,1,3) | =INDEX(OUT_relation_to_H_T_envelope_limit,1,3) | =INDEX(OUT_relation_to_H_T_envelope_limit,1,3) | =INDEX(OUT_relation_to_H_T_envelope_limit,1,3) | =INDEX(OUT_relation_to_H_T_envelope_limit,1,3) | =INDEX(OUT_relation_to_H_T_envelope_limit,1,3) | =INDEX(OUT_relation_to_H_T_envelope_limit,1,3) | =INDEX(OUT_relation_to_H_T_envelope_limit,1,3) | =INDEX(OUT_relation_to_H_T_envelope_limit,1,3) | =INDEX(OUT_relation_to_H_T_envelope_limit,1,3) | =INDEX(OUT_relation_to_H_T_envelope_limit,1,3) | =INDEX(OUT_relation_to_H_T_envelope_limit,1,3) | =INDEX(OUT_relation_to_H_T_envelope_limit,1,3) | =INDEX(OUT_relation_to_H_T_envelope_limit,1,3) | =INDEX(OUT_relation_to_H_T_envelope_limit,1,3) | =INDEX(OUT_relation_to_H_T_envelope_limit,1,3) | =INDEX(OUT_relation_to_H_T_envelope_limit,1,3) | =INDEX(OUT_relation_to_H_T_envelope_limit,1,3) | =INDEX(OUT_relation_to_H_T_envelope_limit,1,3) | =INDEX(OUT_relation_to_H_T_envelope_limit,1,3) | =INDEX(OUT_relation_to_H_T_envelope_limit,1,3) | =INDEX(OUT_relation_to_H_T_envelope_limit,1,3) | =INDEX(OUT_relation_to_H_T_envelope_limit,1,3) | =INDEX(OUT_relation_to_H_T_envelope_limit,1,3) | =INDEX(OUT_relation_to_H_T_envelope_limit,1,3) | =INDEX(OUT_relation_to_H_T_envelope_limit,1,3) | =INDEX(OUT_relation_to_H_T_envelope_limit,1,3) | =INDEX(OUT_relation_to_H_T_envelope_limit,1,3) | =INDEX(OUT_relation_to_H_T_envelope_limit,1,3)
Iteration_Target_3 | [47 empty] | =INDEX(OUT_H_T_envelope,1,3)/H_T_Ref | =INDEX(OUT_H_T_envelope,1,3)/H_T_Ref | =INDEX(OUT_H_T_envelope,1,3)/H_T_Ref | =INDEX(OUT_H_T_envelope,1,3)/H_T_Ref | =INDEX(OUT_H_T_envelope,1,3)/H_T_Ref | =INDEX(OUT_H_T_envelope,1,3)/H_T_Ref | =INDEX(OUT_H_T_envelope,1,3)/H_T_Ref | =INDEX(OUT_H_T_envelope,1,3)/H_T_Ref | =INDEX(OUT_H_T_envelope,1,3)/H_T_Ref | =INDEX(OUT_H_T_envelope,1,3)/H_T_Ref | =INDEX(OUT_H_T_envelope,1,3)/H_T_Ref | =INDEX(OUT_H_T_envelope,1,3)/H_T_Ref | =INDEX(OUT_H_T_envelope,1,3)/H_T_Ref | =INDEX(OUT_H_T_envelope,1,3)/H_T_Ref | =INDEX(OUT_H_T_envelope,1,3)/H_T_Ref | =INDEX(OUT_H_T_envelope,1,3)/H_T_Ref | =INDEX(OUT_H_T_envelope,1,3)/H_T_Ref | =INDEX(OUT_H_T_envelope,1,3)/H_T_Ref | =INDEX(OUT_H_T_envelope,1,3)/H_T_Ref | =INDEX(OUT_H_T_envelope,1,3)/H_T_Ref | =INDEX(OUT_H_T_envelope,1,3)/H_T_Ref | =INDEX(OUT_H_T_envelope,1,3)/H_T_Ref | =INDEX(OUT_H_T_envelope,1,3)/H_T_Ref | =INDEX(OUT_H_T_envelope,1,3)/H_T_Ref | =INDEX(OUT_H_T_envelope,1,3)/H_T_Ref | =INDEX(OUT_H_T_envelope,1,3)/H_T_Ref | =INDEX(OUT_H_T_envelope,1,3)/H_T_Ref | =INDEX(OUT_H_T_envelope,1,3)/H_T_Ref | =INDEX(OUT_H_T_envelope,1,3)/H_T_Ref | =INDEX(OUT_H_T_envelope,1,3)/H_T_Ref | =INDEX(OUT_H_T_envelope,1,3)/H_T_Ref | =INDEX(OUT_H_T_envelope,1,3)/H_T_Ref | =INDEX(OUT_H_T_envelope,1,3)/H_T_Ref | =INDEX(OUT_H_T_envelope,1,3)/H_T_Ref | =INDEX(OUT_H_T_envelope,1,3)/H_T_Ref | =INDEX(OUT_H_T_envelope,1,3)/H_T_Ref | =INDEX(OUT_H_T_envelope,1,3)/H_T_Ref | =INDEX(OUT_H_T_envelope,1,3)/H_T_Ref | =INDEX(OUT_H_T_envelope,1,3)/H_T_Ref | =INDEX(OUT_H_T_envelope,1,3)/H_T_Ref | =INDEX(OUT_H_T_envelope,1,3)/H_T_Ref | =INDEX(OUT_H_T_envelope,1,3)/H_T_Ref | =INDEX(OUT_H_T_envelope,1,3)/H_T_Ref | =INDEX(OUT_H_T_envelope,1,3)/H_T_Ref | =INDEX(OUT_H_T_envelope,1,3)/H_T_Ref | =INDEX(OUT_H_T_envelope,1,3)/H_T_Ref | =INDEX(OUT_H_T_envelope,1,3)/H_T_Ref | =INDEX(OUT_H_T_envelope,1,3)/H_T_Ref | =INDEX(OUT_H_T_envelope,1,3)/H_T_Ref | =INDEX(OUT_H_T_envelope,1,3)/H_T_Ref | =INDEX(OUT_H_T_envelope,1,3)/H_T_Ref | =INDEX(OUT_H_T_envelope,1,3)/H_T_Ref | =INDEX(OUT_H_T_envelope,1,3)/H_T_Ref | =INDEX(OUT_H_T_envelope,1,3)/H_T_Ref | =INDEX(OUT_H_T_envelope,1,3)/H_T_Ref | =INDEX(OUT_H_T_envelope,1,3)/H_T_Ref | =INDEX(OUT_H_T_envelope,1,3)/H_T_Ref | =INDEX(OUT_H_T_envelope,1,3)/H_T_Ref | =INDEX(OUT_H_T_envelope,1,3)/H_T_Ref | =INDEX(OUT_H_T_envelope,1,3)/H_T_Ref
Iteration_Target_4 | [44 empty] | EnEV: =MAX(Iteration_Target_1,Iteration_Target_2); EnEV: =MAX(Iteration_Target_1*0.75/0.55,Iteration_Target_3/0.7); EnEV: =MAX(Iteration_Target_1,Iteration_Target_2); EnEV: =MAX(Iteration_Target_1*0.75/0.55,Iteration_Target_3/0.7); EnEV: =MAX(Iteration_Target_1,Iteration_Target_2); EnEV: =MAX(Iteration_Target_1*0.75/0.55,Iteration_Target_3/0.7); EnEV: =MAX(Iteration_Target_1,Iteration_Target_2); EnEV: =MAX(Iteration_Target_1*0.75/0.55,Iteration_Target_3/0.7); EnEV: =MAX(Iteration_Target_1,Iteration_Target_2); EnEV: =MAX(Iteration_Target_1*0.75/0.55,Iteration_Target_3/0.7); EnEV: =MAX(Iteration_Target_1,Iteration_Target_2); EnEV: =MAX(Iteration_Target_1*0.75/0.55,Iteration_Target_3/0.7); EnEV: =MAX(Iteration_Target_1,Iteration_Target_2); EnEV: =MAX(Iteration_Target_1*0.75/0.55,Iteration_Target_3/0.7); EnEV: =MAX(Iteration_Target_1,Iteration_Target_2); EnEV: =MAX(Iteration_Target_1*0.75/0.55,Iteration_Target_3/0.7); EnEV: =MAX(Iteration_Target_1,Iteration_Target_2); EnEV: =MAX(Iteration_Target_1*0.75/0.55,Iteration_Target_3/0.7)
Label_Iteration_Target_1 | [47 empty] | Einhaltung Anf. QP | Einhaltung Anf. QP | Einhaltung Anf. QP | Einhaltung Anf. QP | Einhaltung Anf. QP | Einhaltung Anf. QP | Einhaltung Anf. QP | Einhaltung Anf. QP | Einhaltung Anf. QP | Einhaltung Anf. QP | Einhaltung Anf. QP | Einhaltung Anf. QP | Einhaltung Anf. QP | Einhaltung Anf. QP | Einhaltung Anf. QP | Einhaltung Anf. QP | Einhaltung Anf. QP | Einhaltung Anf. QP | Einhaltung Anf. QP | Einhaltung Anf. QP | Einhaltung Anf. QP | Einhaltung Anf. QP | Einhaltung Anf. QP | Einhaltung Anf. QP | Einhaltung Anf. QP | Einhaltung Anf. QP | Einhaltung Anf. QP | Einhaltung Anf. QP | Einhaltung Anf. QP | Einhaltung Anf. QP | Einhaltung Anf. QP | Einhaltung Anf. QP | Einhaltung Anf. QP | Einhaltung Anf. QP | Einhaltung Anf. QP | Einhaltung Anf. QP | Einhaltung Anf. QP | Einhaltung Anf. QP | Einhaltung Anf. QP | Einhaltung Anf. QP | Einhaltung Anf. QP | Einhaltung Anf. QP | Einhaltung Anf. QP | Einhaltung Anf. QP | Einhaltung Anf. QP | Einhaltung Anf. QP | Einhaltung Anf. QP | Einhaltung Anf. QP | Einhaltung Anf. QP | Einhaltung Anf. QP | Einhaltung Anf. QP | Einhaltung Anf. QP | Einhaltung Anf. QP | Einhaltung Anf. QP | Einhaltung Anf. QP | Einhaltung Anf. QP | Einhaltung Anf. QP | Einhaltung Anf. QP | Einhaltung Anf. QP | Einhaltung Anf. QP
Label_Iteration_Target_2 | [47 empty] | Einhaltung Anf. H'T | Einhaltung Anf. H'T | Einhaltung Anf. H'T | Einhaltung Anf. H'T | Einhaltung Anf. H'T | Einhaltung Anf. H'T | Einhaltung Anf. H'T | Einhaltung Anf. H'T | Einhaltung Anf. H'T | Einhaltung Anf. H'T | Einhaltung Anf. H'T | Einhaltung Anf. H'T | Einhaltung Anf. H'T | Einhaltung Anf. H'T | Einhaltung Anf. H'T | Einhaltung Anf. H'T | Einhaltung Anf. H'T | Einhaltung Anf. H'T | Einhaltung Anf. H'T | Einhaltung Anf. H'T | Einhaltung Anf. H'T | Einhaltung Anf. H'T | Einhaltung Anf. H'T | Einhaltung Anf. H'T | Einhaltung Anf. H'T | Einhaltung Anf. H'T | Einhaltung Anf. H'T | Einhaltung Anf. H'T | Einhaltung Anf. H'T | Einhaltung Anf. H'T | Einhaltung Anf. H'T | Einhaltung Anf. H'T | Einhaltung Anf. H'T | Einhaltung Anf. H'T | Einhaltung Anf. H'T | Einhaltung Anf. H'T | Einhaltung Anf. H'T | Einhaltung Anf. H'T | Einhaltung Anf. H'T | Einhaltung Anf. H'T | Einhaltung Anf. H'T | Einhaltung Anf. H'T | Einhaltung Anf. H'T | Einhaltung Anf. H'T | Einhaltung Anf. H'T | Einhaltung Anf. H'T | Einhaltung Anf. H'T | Einhaltung Anf. H'T | Einhaltung Anf. H'T | Einhaltung Anf. H'T | Einhaltung Anf. H'T | Einhaltung Anf. H'T | Einhaltung Anf. H'T | Einhaltung Anf. H'T | Einhaltung Anf. H'T | Einhaltung Anf. H'T | Einhaltung Anf. H'T | Einhaltung Anf. H'T | Einhaltung Anf. H'T | Einhaltung Anf. H'T
Label_Iteration_Target_3 | [47 empty] | Verh. H'T zu Ref.-Geb. | Verh. H'T zu Ref.-Geb. | Verh. H'T zu Ref.-Geb. | Verh. H'T zu Ref.-Geb. | Verh. H'T zu Ref.-Geb. | Verh. H'T zu Ref.-Geb. | Verh. H'T zu Ref.-Geb. | Verh. H'T zu Ref.-Geb. | Verh. H'T zu Ref.-Geb. | Verh. H'T zu Ref.-Geb. | Verh. H'T zu Ref.-Geb. | Verh. H'T zu Ref.-Geb. | Verh. H'T zu Ref.-Geb. | Verh. H'T zu Ref.-Geb. | Verh. H'T zu Ref.-Geb. | Verh. H'T zu Ref.-Geb. | Verh. H'T zu Ref.-Geb. | Verh. H'T zu Ref.-Geb. | Verh. H'T zu Ref.-Geb. | Verh. H'T zu Ref.-Geb. | Verh. H'T zu Ref.-Geb. | Verh. H'T zu Ref.-Geb. | Verh. H'T zu Ref.-Geb. | Verh. H'T zu Ref.-Geb. | Verh. H'T zu Ref.-Geb. | Verh. H'T zu Ref.-Geb. | Verh. H'T zu Ref.-Geb. | Verh. H'T zu Ref.-Geb. | Verh. H'T zu Ref.-Geb. | Verh. H'T zu Ref.-Geb. | Verh. H'T zu Ref.-Geb. | Verh. H'T zu Ref.-Geb. | Verh. H'T zu Ref.-Geb. | Verh. H'T zu Ref.-Geb. | Verh. H'T zu Ref.-Geb. | Verh. H'T zu Ref.-Geb. | Verh. H'T zu Ref.-Geb. | Verh. H'T zu Ref.-Geb. | Verh. H'T zu Ref.-Geb. | Verh. H'T zu Ref.-Geb. | Verh. H'T zu Ref.-Geb. | Verh. H'T zu Ref.-Geb. | Verh. H'T zu Ref.-Geb. | Verh. H'T zu Ref.-Geb. | Verh. H'T zu Ref.-Geb. | Verh. H'T zu Ref.-Geb. | Verh. H'T zu Ref.-Geb. | Verh. H'T zu Ref.-Geb. | Verh. H'T zu Ref.-Geb. | Verh. H'T zu Ref.-Geb. | Verh. H'T zu Ref.-Geb. | Verh. H'T zu Ref.-Geb. | Verh. H'T zu Ref.-Geb. | Verh. H'T zu Ref.-Geb. | Verh. H'T zu Ref.-Geb. | Verh. H'T zu Ref.-Geb. | Verh. H'T zu Ref.-Geb. | Verh. H'T zu Ref.-Geb. | Verh. H'T zu Ref.-Geb. | Verh. H'T zu Ref.-Geb.
Label_Iteration_Target_4 | [44 empty] | EnEV: Zielgröße Iteration EnEV 2016; EnEV: Zielgröße Iteration EH55; EnEV: Zielgröße Iteration EnEV 2016; EnEV: Zielgröße Iteration EH55; EnEV: Zielgröße Iteration EnEV 2016; EnEV: Zielgröße Iteration EH55; EnEV: Zielgröße Iteration EnEV 2016; EnEV: Zielgröße Iteration EH55; EnEV: Zielgröße Iteration EnEV 2016; EnEV: Zielgröße Iteration EH55; EnEV: Zielgröße Iteration EnEV 2016; EnEV: Zielgröße Iteration EH55; EnEV: Zielgröße Iteration EnEV 2016; EnEV: Zielgröße Iteration EH55; EnEV: Zielgröße Iteration EnEV 2016; EnEV: Zielgröße Iteration EH55; EnEV: Zielgröße Iteration EnEV 2016; EnEV: Zielgröße Iteration EH55
A_Da | 134.19 | 83.12 | 213.99 | 125.4 | 168.9 | 183.13 | 100.8 | 123.2 | 115.5 | 85.91 | 0 | 0 | 0 | 0 | 0 | 97.63 | 64.87 | 77.4 | 91.3 | 284.1 | 102.8 | 158.5 | 0 | 0 | 0 | 0 | 0 | 0 | 580 | 231.8 | 0 | 0 | 0 | 0 | 0 | 0 | 138 | 0 | 0 | 0 | 0 | 0 | 0 | 0 | 85.91 | 91.3 | 580 | 131.9 | 131.9 | 131.9 | 131.9 | 131.9 | 131.9 | 131.9 | 131.9 | 131.9 | 131.9 | 75.7 | 75.7 | 75.7 | 75.7 | 75.7 | 75.7 | 75.7 | 75.7 | 75.7 | 75.7 | 321.05 | 321.05 | 321.05 | 321.05 | 321.05 | 321.05 | 321.05 | 321.05 | 321.05 | 321.05 | 131.9 | 131.9 | 131.9 | 131.9 | 131.9 | 131.9 | 131.9 | 131.9 | 131.9 | 131.9 | 75.7 | 75.7 | 75.7 | 75.7 | 75.7 | 75.7 | 75.7 | 75.7 | 75.7 | 75.7 | 321.05 | 321.05 | 321.05 | 321.05 | 321.05 | 321.05 | 321.05 | 321.05 | 321.05 | 321.05
A_OG | 0 | 0 | 0 | 0 | 0 | 0 | 0 | 0 | 0 | 0 | 60 | 50.35 | 81.2 | 46.2 | 60.85 | 0 | 0 | 0 | 0 | 0 | 0 | 31.1 | 355 | 971.11 | 216.7 | 248.25 | 249.4 | 283.7 | 0 | 0 | 384.2 | 353.5 | 479.58 | 540 | 501.19 | 1468.97 | 0 | 558.714 | 811.92 | 598.34 | 598.34 | 598.34 | 598.3369 | 695.12 | 0 | 0 | 0 | 0 | 0 | 0 | 0 | 0 | 0 | 0 | 0 | 0 | 0 | 0 | 0 | 0 | 0 | 0 | 0 | 0 | 0 | 0 | 0 | 0 | 0 | 0 | 0 | 0 | 0 | 0 | 0 | 0 | 0 | 0 | 0 | 0 | 0 | 0 | 0 | 0 | 0 | 0 | 0 | 0 | 0 | 0 | 0 | 0 | 0 | 0 | 0 | 0 | 0 | 0 | 0 | 0 | 0 | 0 | 0 | 0 | 0 | 0 | 0
A_AW | 169.78 | 194.04 | 235.3 | 117.8 | 149.9 | 177.55 | 159.4 | 211.3 | 126.6 | 188.86 | 74.47 | 64.14 | 134.66 | 40.42 | 53.72 | 54.1 | 50.9 | 59.1 | 140.7 | 749.31 | 146 | 323.54 | 462 | 2039 | 336 | 447.13 | 774.8 | 695.8 | 1698 | 305.4 | 1244 | 1376 | 3247.79 | 2130 | 6949.14 | 14623.4 | 117 | 1158.16 | 1480.48 | 1599.73 | 1673.73 | 1673.73 | 2992.09 | 4221.74 | 188.86 | 140.7 | 1698 | 227.6 | 227.6 | 227.6 | 227.6 | 227.6 | 227.6 | 227.6 | 227.6 | 227.6 | 227.6 | 137.8 | 137.8 | 137.8 | 137.8 | 137.8 | 137.8 | 137.8 | 137.8 | 137.8 | 137.8 | 1193.16 | 1193.16 | 1193.16 | 1193.16 | 1193.16 | 1193.16 | 1193.16 | 1193.16 | 1193.16 | 1193.16 | 227.6 | 227.6 | 227.6 | 227.6 | 227.6 | 227.6 | 227.6 | 227.6 | 227.6 | 227.6 | 137.8 | 137.8 | 137.8 | 137.8 | 137.8 | 137.8 | 137.8 | 137.8 | 137.8 | 137.8 | 1193.16 | 1193.16 | 1193.16 | 1193.16 | 1193.16 | 1193.16 | 1193.16 | 1193.16 | 1193.16 | 1193.16
A_AWK | 0 | 0 | 0 | 0 | 0 | 0 | 0 | 0 | 0 | 0 | 0 | 0 | 0 | 0 | 0 | 0 | 0 | 0 | 0 | 0 | 0 | 0 | 0 | 0 | 0 | 0 | 0 | 0 | 0 | 0 | 0 | 0 | 0 | 0 | 0 | 0 | 0 | 0 | 0 | 0 | 0 | 0 | 0 | 0 | 0 | 0 | 0 | 0 | 0 | 0 | 0 | 0 | 0 | 0 | 0 | 0 | 0 | 69.2 | 69.2 | 69.2 | 69.2 | 69.2 | 69.2 | 69.2 | 69.2 | 69.2 | 69.2 | 0 | 0 | 0 | 0 | 0 | 0 | 0 | 0 | 0 | 0 | 0 | 0 | 0 | 0 | 0 | 0 | 0 | 0 | 0 | 0 | 69.2 | 69.2 | 69.2 | 69.2 | 69.2 | 69.2 | 69.2 | 69.2 | 69.2 | 69.2 | 0 | 0 | 0 | 0 | 0 | 0 | 0 | 0 | 0 | 0
A_Fb | 85.46 | 78.3 | 144.9 | 79.9 | 115.8 | 152.32 | 83.4 | 75.33 | 84.3076 | 79.82 | 60 | 50.35 | 81.2 | 46.2 | 60.85 | 73 | 56.08 | 51.9 | 70.7 | 173.73 | 102.8 | 158.5 | 355 | 971.11 | 216.7 | 248.25 | 249.4 | 283.7 | 619.5 | 163.7 | 395.6 | 353.5 | 459.24 | 540 | 754.88 | 1468.97 | 106 | 558.714 | 811.92 | 598.34 | 598.34 | 598.34 | 598.3369 | 695.12 | 79.82 | 70.7 | 619.5 | 107.8 | 107.8 | 107.8 | 107.8 | 107.8 | 107.8 | 107.8 | 107.8 | 107.8 | 107.8 | 67.8 | 67.8 | 67.8 | 67.8 | 67.8 | 67.8 | 67.8 | 67.8 | 67.8 | 67.8 | 321.05 | 321.05 | 321.05 | 321.05 | 321.05 | 321.05 | 321.05 | 321.05 | 321.05 | 321.05 | 107.8 | 107.8 | 107.8 | 107.8 | 107.8 | 107.8 | 107.8 | 107.8 | 107.8 | 107.8 | 67.8 | 67.8 | 67.8 | 67.8 | 67.8 | 67.8 | 67.8 | 67.8 | 67.8 | 67.8 | 321.05 | 321.05 | 321.05 | 321.05 | 321.05 | 321.05 | 321.05 | 321.05 | 321.05 | 321.05
A_Fe | 30.78 | 24.3 | 54.35 | 20.4 | 29.2 | 36.21 | 29 | 31.67 | 34.46 | 30.3 | 20.091 | 23.48 | 48.67 | 15.52 | 25.36 | 22.25 | 20.75 | 24.9 | 38.3 | 108.97 | 56.08 | 73.16 | 100.72 | 509.48 | 83.3 | 101.37 | 163 | 164.8 | 310.7 | 138.2 | 280.52 | 296.9 | 689.03 | 547 | 1949.19 | 2582.52 | 34.2 | 321.9 | 549 | 463 | 389 | 389 | 758 | 1473.06 | 30.3 | 38.3 | 310.7 | 44.6 | 44.6 | 44.6 | 44.6 | 44.6 | 44.6 | 44.6 | 44.6 | 44.6 | 44.6 | 30.8 | 30.8 | 30.8 | 30.8 | 30.8 | 30.8 | 30.8 | 30.8 | 30.8 | 30.8 | 291.45 | 291.45 | 291.45 | 291.45 | 291.45 | 291.45 | 291.45 | 291.45 | 291.45 | 291.45 | 44.6 | 44.6 | 44.6 | 44.6 | 44.6 | 44.6 | 44.6 | 44.6 | 44.6 | 44.6 | 30.8 | 30.8 | 30.8 | 30.8 | 30.8 | 30.8 | 30.8 | 30.8 | 30.8 | 30.8 | 291.45 | 291.45 | 291.45 | 291.45 | 291.45 | 291.45 | 291.45 | 291.45 | 291.45 | 291.45
kvep_A_Da | 108.5455 | 70.3091 | 150 | 86.5714 | 94.4571 | 209.475 | 106.9091 | 117.0429 | 94.9714 | 72.6545 | 0 | 0 | 90.44 | 70.9555 | 0 | 0 | 53.5385 | 73.8 | 63.7385 | 194.4951 | 0 | 123.5294 | 0 | 0 | 0 | 0 | 0 | 0 | 0 | 196.6957 | 0 | 387.562 | 0 | 502.075 | 865.165 | 1711.14 | 144 | 582.8725 | 828.9225 | 626.2083 | 626.2083 | 626.2083 | 637.868 | 604.3188 | 72.6545 | 63.7385 | 442.4444 | 87.4909 | 87.4909 | 87.4909 | 87.4909 | 87.4909 | 87.4909 | 87.4909 | 87.4909 | 87.4909 | 87.4909 | 67 | 67 | 67 | 67 | 67 | 67 | 67 | 67 | 67 | 67 | 0 | 0 | 0 | 0 | 0 | 0 | 0 | 0 | 0 | 0 | 87.4909 | 87.4909 | 87.4909 | 87.4909 | 87.4909 | 87.4909 | 87.4909 | 87.4909 | 87.4909 | 87.4909 | 67 | 67 | 67 | 67 | 67 | 67 | 67 | 67 | 67 | 67 | 0 | 0 | 0 | 0 | 0 | 0 | 0 | 0 | 0 | 0
kvep_A_OG | 0 | 0 | 0 | 0 | 0 | 0 | 0 | 0 | 0 | 0 | 38.6764 | 68.1625 | 0 | 0 | 64.2669 | 65.456 | 0 | 0 | 0 | 0 | 75.544 | 0 | 254.828 | 945.8328 | 141.6483 | 263.5617 | 313.614 | 252.3675 | 882.6767 | 0 | 358.8633 | 0 | 587.5275 | 0 | 0 | 0 | 0 | 0 | 0 | 0 | 0 | 0 | 0 | 0 | 0 | 0 | 395.2504 | 0 | 0 | 0 | 0 | 0 | 0 | 0 | 0 | 0 | 0 | 0 | 0 | 0 | 0 | 0 | 0 | 0 | 0 | 0 | 0 | 389.025 | 389.025 | 389.025 | 389.025 | 389.025 | 389.025 | 389.025 | 389.025 | 389.025 | 389.025 | 0 | 0 | 0 | 0 | 0 | 0 | 0 | 0 | 0 | 0 | 0 | 0 | 0 | 0 | 0 | 0 | 0 | 0 | 0 | 0 | 389.025 | 389.025 | 389.025 | 389.025 | 389.025 | 389.025 | 389.025 | 389.025 | 389.025 | 389.025
kvep_A_AW | 229.04 | 196.794 | 264 | 133.96 | 138.192 | 122.45 | 172.66 | 115.313 | 138.468 | 198.772 | 55.534 | 67.15 | 122.56 | 69.082 | 64.4553 | 65.2778 | 137.4708 | 89.738 | 146.5148 | 520.8145 | 156.896 | 347.4118 | 414.408 | 1428.5206 | 395.9646 | 423.47 | 475.404 | 469.14 | 1005.86 | 404.34 | 770.5906 | 920.22 | 2025.64 | 1789.2 | 5587.68 | 8985.52 | 164.78 | 926.38 | 1266.78 | 1479.5 | 1599.5 | 1599.5 | 2706.16 | 4144.2 | 198.772 | 146.5148 | 1084.61 | 211.284 | 211.284 | 211.284 | 211.284 | 211.284 | 211.284 | 211.284 | 211.284 | 211.284 | 211.284 | 159.81 | 159.81 | 159.81 | 159.81 | 159.81 | 159.81 | 159.81 | 159.81 | 159.81 | 159.81 | 738.2 | 738.2 | 738.2 | 738.2 | 738.2 | 738.2 | 738.2 | 738.2 | 738.2 | 738.2 | 211.284 | 211.284 | 211.284 | 211.284 | 211.284 | 211.284 | 211.284 | 211.284 | 211.284 | 211.284 | 159.81 | 159.81 | 159.81 | 159.81 | 159.81 | 159.81 | 159.81 | 159.81 | 159.81 | 159.81 | 738.2 | 738.2 | 738.2 | 738.2 | 738.2 | 738.2 | 738.2 | 738.2 | 738.2 | 738.2
kvep_A_AWK | 0 | 0 | 0 | 0 | 0 | 0 | 0 | 0 | 0 | 0 | 14.5964 | 0 | 0 | 0 | 0 | 0 | 13.3892 | 0 | 14.5112 | 0 | 23.744 | 26.0882 | 0 | 0 | 0 | 0 | 0 | 0 | 0 | 0 | 0 | 0 | 0 | 0 | 0 | 0 | 0 | 0 | 0 | 0 | 0 | 0 | 0 | 0 | 0 | 14.5112 | 0 | 0 | 0 | 0 | 0 | 0 | 0 | 0 | 0 | 0 | 0 | 29.74 | 29.74 | 29.74 | 29.74 | 29.74 | 29.74 | 29.74 | 29.74 | 29.74 | 29.74 | 0 | 0 | 0 | 0 | 0 | 0 | 0 | 0 | 0 | 0 | 0 | 0 | 0 | 0 | 0 | 0 | 0 | 0 | 0 | 0 | 29.74 | 29.74 | 29.74 | 29.74 | 29.74 | 29.74 | 29.74 | 29.74 | 29.74 | 29.74 | 0 | 0 | 0 | 0 | 0 | 0 | 0 | 0 | 0 | 0
kvep_A_Fb | 96.2436 | 62.3407 | 133 | 76.76 | 83.752 | 209.475 | 94.7927 | 103.778 | 84.208 | 64.4204 | 38.6764 | 68.1625 | 90.44 | 70.9555 | 64.2669 | 65.456 | 47.4708 | 65.436 | 56.5148 | 172.4523 | 75.544 | 109.5294 | 254.828 | 945.8328 | 141.6483 | 263.5617 | 313.614 | 252.3675 | 882.6767 | 174.4035 | 358.8633 | 387.562 | 587.5275 | 502.075 | 865.165 | 1711.14 | 127.68 | 582.8725 | 828.9225 | 626.2083 | 626.2083 | 626.2083 | 637.868 | 604.3188 | 64.4204 | 56.5148 | 784.6015 | 77.5753 | 77.5753 | 77.5753 | 77.5753 | 77.5753 | 77.5753 | 77.5753 | 77.5753 | 77.5753 | 77.5753 | 59.4067 | 59.4067 | 59.4067 | 59.4067 | 59.4067 | 59.4067 | 59.4067 | 59.4067 | 59.4067 | 59.4067 | 389.025 | 389.025 | 389.025 | 389.025 | 389.025 | 389.025 | 389.025 | 389.025 | 389.025 | 389.025 | 77.5753 | 77.5753 | 77.5753 | 77.5753 | 77.5753 | 77.5753 | 77.5753 | 77.5753 | 77.5753 | 77.5753 | 59.4067 | 59.4067 | 59.4067 | 59.4067 | 59.4067 | 59.4067 | 59.4067 | 59.4067 | 59.4067 | 59.4067 | 389.025 | 389.025 | 389.025 | 389.025 | 389.025 | 389.025 | 389.025 | 389.025 | 389.025 | 389.025
kvep_A_Fe | 39.8 | 25.78 | 55 | 20.2 | 22.04 | 31.5 | 39.2 | 27.31 | 22.16 | 26.64 | 17.448 | 20.5 | 27.2 | 21.34 | 19.3284 | 19.686 | 23.2 | 27.06 | 27.62 | 123.1802 | 56.8 | 70 | 114.96 | 568.922 | 85.202 | 118.9 | 141.48 | 151.8 | 398.2 | 150.8 | 269.822 | 291.4 | 706.8 | 604 | 2081.6 | 3602.4 | 33.6 | 350.6 | 498.6 | 565 | 565 | 565 | 959.2 | 1454 | 26.64 | 27.62 | 398.2 | 32.08 | 32.08 | 32.08 | 32.08 | 32.08 | 32.08 | 32.08 | 32.08 | 32.08 | 32.08 | 33.5 | 33.5 | 33.5 | 33.5 | 33.5 | 33.5 | 33.5 | 33.5 | 33.5 | 33.5 | 234 | 234 | 234 | 234 | 234 | 234 | 234 | 234 | 234 | 234 | 32.08 | 32.08 | 32.08 | 32.08 | 32.08 | 32.08 | 32.08 | 32.08 | 32.08 | 32.08 | 33.5 | 33.5 | 33.5 | 33.5 | 33.5 | 33.5 | 33.5 | 33.5 | 33.5 | 33.5 | 234 | 234 | 234 | 234 | 234 | 234 | 234 | 234 | 234 | 234
U_Da | 2.6 | 1.3 | 1.4 | 1.4 | 0.8 | 0.5 | 0.5 | 0.4 | 0.35 | 0.25 | 0 | 0 | 0 | 0 | 0 | 0.5 | 0.4 | 0.35 | 0.2 | 2.6 | 1.3 | 1.4 | 0 | 0 | 0 | 0 | 0 | 0 | 0.2 | 1.3 | 0 | 0 | 0 | 0 | 0 | 0 | 0.5 | 0 | 0 | 0 | 0 | 0 | 0 | 0 | 0.25 | 0.2 | 0.2 | 0.2 | 0.2 | 0.16 | 0.1 | 0.2 | 0.16 | 0.1 | 0.2 | 0.16 | 0.1 | 0.2 | 0.2 | 0.16 | 0.1 | 0.28 | 0.16 | 0.1 | 0.18 | 0.16 | 0.1 | 0.2 | 0.2 | 0.1 | 0.08 | 0.25 | 0.15 | 0.08 | 0.2 | 0.15 | 0.08 | 0.2 | 0.14584 | 0.13094 | 0.1 | 0.23939 | 0.13094 | 0.1 | 0.2615 | 0.13094 | 0.1 | 0.2 | 0.1341 | 0.13161 | 0.1 | 0.24091 | 0.13161 | 0.1 | 0.26354 | 0.13161 | 0.1 | 0.2 | 0.25259 | 0.096465 | 0.08 | 0.24241 | 0.19007 | 0.08 | 0.283 | 0.19007 | 0.08
U_OG | 0 | 0 | 0 | 0 | 0 | 0 | 0 | 0 | 0 | 0 | 1 | 0.8 | 0.8 | 0.6 | 0.6 | 0 | 0 | 0 | 0 | 0 | 0 | 0.8 | 1.6 | 0.6 | 0.6 | 0.5 | 0.4 | 0.35 | 0 | 0 | 0.8 | 1.6 | 0.6 | 0.6 | 0.6 | 0.6 | 0 | 1.6 | 0.6 | 0.6 | 0.5 | 0.4 | 0.6 | 0.5 | 0 | 0 | 0 | 0 | 0 | 0 | 0 | 0 | 0 | 0 | 0 | 0 | 0 | 0 | 0 | 0 | 0 | 0 | 0 | 0 | 0 | 0 | 0 | 0 | 0 | 0 | 0 | 0 | 0 | 0 | 0 | 0 | 0 | 0 | 0 | 0 | 0 | 0 | 0 | 0 | 0 | 0 | 0 | 0 | 0 | 0 | 0 | 0 | 0 | 0 | 0 | 0 | 0 | 0 | 0 | 0 | 0 | 0 | 0 | 0 | 0 | 0 | 0
U_AW | 2 | 1.7 | 1.7 | 1.4 | 1.1768 | 1 | 0.8 | 0.5 | 0.3 | 0.3 | 1.7 | 1.7 | 1.2 | 1.2 | 1 | 0.8 | 0.6 | 0.6 | 0.3 | 2 | 2.2 | 1.7 | 1.2 | 1.2 | 1 | 0.8 | 0.6 | 0.4 | 0.25 | 1.7 | 1.4 | 1.2 | 1.2 | 1.1 | 1.2 | 1.1 | 0.6 | 1.2 | 1.1 | 1.1 | 0.9 | 0.6 | 1.1 | 0.9 | 0.3 | 0.3 | 0.25 | 0.28 | 0.28 | 0.2 | 0.12 | 0.3 | 0.2 | 0.12 | 0.23 | 0.2 | 0.12 | 0.28 | 0.28 | 0.2 | 0.12 | 0.4 | 0.2 | 0.12 | 0.22 | 0.18 | 0.12 | 0.28 | 0.28 | 0.14 | 0.12 | 0.33 | 0.18 | 0.12 | 0.24 | 0.18 | 0.12 | 0.28 | 0.17061 | 0.15363 | 0.12 | 0.27494 | 0.15363 | 0.12 | 0.29904 | 0.15363 | 0.12 | 0.28 | 0.15725 | 0.1544 | 0.12 | 0.2766 | 0.1544 | 0.12 | 0.30126 | 0.1544 | 0.12 | 0.28 | 0.28936 | 0.11397 | 0.12 | 0.27824 | 0.22042 | 0.12 | 0.32228 | 0.22042 | 0.12
U_AWK | 0 | 0 | 0 | 0 | 0 | 0 | 0 | 0 | 0 | 0 | 0 | 0 | 0 | 0 | 0 | 0 | 0 | 0 | 0 | 0 | 0 | 0 | 0 | 0 | 0 | 0 | 0 | 0 | 0 | 0 | 0 | 0 | 0 | 0 | 0 | 0 | 0 | 0 | 0 | 0 | 0 | 0 | 0 | 0 | 0 | 0 | 0 | 0 | 0 | 0 | 0 | 0 | 0 | 0 | 0 | 0 | 0 | 0.28 | 0.28 | 0.2 | 0.12 | 0.4 | 0.2 | 0.12 | 0.22 | 0.18 | 0.12 | 0 | 0 | 0 | 0 | 0 | 0 | 0 | 0 | 0 | 0 | 0 | 0 | 0 | 0 | 0 | 0 | 0 | 0 | 0 | 0 | 0.28 | 0.15725 | 0.1544 | 0.12 | 0.2766 | 0.1544 | 0.12 | 0.30126 | 0.1544 | 0.12 | 0 | 0 | 0 | 0 | 0 | 0 | 0 | 0 | 0 | 0
U_Fb | 2.9 | 1.2 | 1 | 1.01 | 1.6 | 1 | 0.8 | 0.6 | 0.45 | 0.3 | 1.2 | 1 | 2.1 | 1.6 | 1 | 0.8 | 0.6 | 0.45 | 0.3 | 1.2 | 1.2 | 1 | 2.2 | 1.6 | 1 | 0.8 | 0.6 | 0.45 | 0.35 | 1.2 | 1 | 2.1 | 1.6 | 1 | 1.6 | 1 | 1 | 2.2 | 1.6 | 1 | 0.8 | 0.6 | 1 | 0.8 | 0.3 | 0.3 | 0.35 | 0.35 | 0.35 | 0.24 | 0.12 | 0.45 | 0.24 | 0.12 | 0.3 | 0.24 | 0.12 | 0.35 | 0.35 | 0.25 | 0.12 | 0.5 | 0.25 | 0.12 | 0.3 | 0.25 | 0.12 | 0.35 | 0.35 | 0.18 | 0.12 | 0.5 | 0.25 | 0.12 | 0.35 | 0.25 | 0.12 | 0.35 | 0.17061 | 0.15363 | 0.12 | 0.27494 | 0.15363 | 0.12 | 0.29904 | 0.15363 | 0.12 | 0.35 | 0.15725 | 0.1544 | 0.12 | 0.2766 | 0.1544 | 0.12 | 0.30126 | 0.1544 | 0.12 | 0.35 | 0.28936 | 0.11397 | 0.12 | 0.27824 | 0.22042 | 0.12 | 0.32228 | 0.22042 | 0.12
U_Fe | 2.813 | 2.8165 | 2.8074 | 2.8196 | 2.8144 | 2.811 | 4.2103 | 3.1874 | 1.9058 | 1.4396 | 2.7299 | 2.817 | 2.8082 | 2.8258 | 2.8158 | 2.818 | 2.8193 | 1.6402 | 1.3366 | 2.8037 | 2.7107 | 3 | 3 | 3 | 3.024 | 3.0197 | 3.0123 | 1.9012 | 1.4103 | 2.8029 | 3 | 3 | 3 | 3.0037 | 3 | 3.0008 | 2.8129 | 3 | 2.7011 | 2.7056 | 2.7067 | 3.0051 | 2.7034 | 3.0014 | 1.4396 | 1.3366 | 1.4039 | 1.3291 | 1.3291 | 1.3291 | 0.70583 | 1.3291 | 1.3291 | 0.70583 | 1.3291 | 1.3291 | 0.70583 | 1.3438 | 1.3438 | 1.3438 | 0.73409 | 1.3438 | 1.3438 | 0.73409 | 1.3438 | 1.3438 | 0.73409 | 1.3821 | 1.3821 | 0.71642 | 0.71642 | 1.3821 | 1.1328 | 0.71642 | 1.3821 | 1.1328 | 0.71642 | 1.3291 | 1.1117 | 1.1117 | 0.70583 | 1.3291 | 1.1117 | 0.70583 | 1.1117 | 1.1117 | 0.70583 | 1.3438 | 1.1175 | 1.1175 | 0.73409 | 1.3438 | 1.1175 | 0.73409 | 1.1175 | 1.1175 | 0.73409 | 1.3821 | 1.1328 | 1.1328 | 0.71642 | 1.3821 | 0.71642 | 0.71642 | 1.1328 | 0.71642 | 0.71642
kvep_V_e | 796 | 515.6 | 1100 | 404 | 440.8 | 630 | 784 | 546.2 | 443.2 | 532.8 | 348.96 | 410 | 544 | 426.8 | 386.568 | 393.72 | 464 | 541.2 | 552.4 | 2463.604 | 1136 | 1400 | 2299.2 | 11378.44 | 1704.04 | 2378 | 2829.6 | 3036 | 7964 | 3016 | 5396.44 | 5828 | 14136 | 12080 | 41632 | 72048 | 672 | 7012 | 9972 | 11300 | 11300 | 11300 | 19184 | 29080 | 532.8 | 552.4 | 7964 | 641.6 | 641.6 | 641.6 | 641.6 | 641.6 | 641.6 | 641.6 | 641.6 | 641.6 | 641.6 | 670 | 670 | 670 | 670 | 670 | 670 | 670 | 670 | 670 | 670 | 4680 | 4680 | 4680 | 4680 | 4680 | 4680 | 4680 | 4680 | 4680 | 4680 | 641.6 | 641.6 | 641.6 | 641.6 | 641.6 | 641.6 | 641.6 | 641.6 | 641.6 | 641.6 | 670 | 670 | 670 | 670 | 670 | 670 | 670 | 670 | 670 | 670 | 4680 | 4680 | 4680 | 4680 | 4680 | 4680 | 4680 | 4680 | 4680 | 4680
kvep_Ergebnis_Flaechencheck | -0.10606 | 0.044901 | 0.05102 | 0.074099 | 0.25003 | -0.0037985 | -0.17921 | 0.15705 | 0.14895 | 0.070206 | 0.27539 | -0.10829 | 0.089961 | -0.5428 | 0.0035112 | 0.095712 | -0.33068 | -0.21111 | 0.16782 | 0.23686 | 0.057815 | 0.078064 | 0.17911 | 0.099786 | 0.05817 | -0.054649 | 0.14955 | 0.17157 | -0.086167 | -0.12157 | 0.2288 | 0.11362 | 0.16362 | 0.054505 | 0.053627 | 0.10516 | -0.15132 | 0.022381 | 0.068155 | -0.047436 | -0.13359 | -0.18482 | -0.046469 | 0.026855 | 0.070206 | 0.16782 | -0.066037 | 0.21735 | 0.21735 | 0.22575 | 0.22213 | 0.21743 | 0.22575 | 0.22213 | 0.22509 | 0.22575 | 0.22213 | 0.042941 | 0.042941 | 0.029968 | 0.031496 | 0.055689 | 0.029968 | 0.031496 | 0.035524 | 0.02788 | 0.031496 | 0.18545 | 0.18545 | 0.18427 | 0.19741 | 0.17213 | 0.17789 | 0.19741 | 0.17465 | 0.17789 | 0.19741 | 0.21735 | 0.22481 | 0.22709 | 0.22213 | 0.21887 | 0.22709 | 0.22213 | 0.21396 | 0.22709 | 0.22213 | 0.042941 | 0.025211 | 0.024396 | 0.031496 | 0.041404 | 0.024396 | 0.031496 | 0.051482 | 0.024396 | 0.031496 | 0.18545 | 0.18824 | 0.19229 | 0.19741 | 0.18914 | 0.18811 | 0.19741 | 0.18763 | 0.18811 | 0.19741
Bauteil_U_Wert_result (1) | 2.6 | 1.3 | 1.4 | 1.4 | 0.8 | 0.5 | 0.5 | 0.4 | 0.35 | 0.25 | 1.3 | 1.4 | 1.4 | 0.6 | 0.5 | 0.5 | 0.4 | 0.35 | 0.2 | 2.6 | 1.3 | 1.4 | 1.4 | 0.8 | 0.5 | 0.5 | 0.4 | 0.35 | 0.2 | 1.3 | 1.4 | 0.6 | 0.8 | 0.5 | 0.6 | 0.5 | 0.5 | 1.4 | 0.6 | 0.6 | 0.5 | 0.4 | 0.5 | 0.5 | 0.25 | 0.2 | 0.2 | 0.2 | 0.2 | 0.16 | 0.1 | 0.2 | 0.16 | 0.1 | 0.2 | 0.16 | 0.1 | 0.2 | 0.2 | 0.16 | 0.1 | 0.28 | 0.16 | 0.1 | 0.18 | 0.16 | 0.1 | 0.2 | 0.2 | 0.1 | 0.08 | 0.25 | 0.15 | 0.08 | 0.2 | 0.15 | 0.08 | 0.2 | 0.14584 | 0.13094 | 0.1 | 0.23939 | 0.13094 | 0.1 | 0.2615 | 0.13094 | 0.1 | 0.2 | 0.1341 | 0.13161 | 0.1 | 0.24091 | 0.13161 | 0.1 | 0.26354 | 0.13161 | 0.1 | 0.2 | 0.25259 | 0.096464 | 0.08 | 0.24241 | 0.19007 | 0.08 | 0.283 | 0.19007 | 0.08
Bauteil_U_Wert_result (2) | 1 | 1 | 0.8 | 0.8 | 0.6 | 0.6 | 0.5 | 0.4 | 0.3 | 0.24 | 1 | 0.8 | 0.8 | 0.6 | 0.6 | 0.5 | 0.4 | 0.27 | 0.24 | 1 | 1 | 0.8 | 1.6 | 0.6 | 0.6 | 0.5 | 0.4 | 0.35 | 0.24 | 1 | 0.8 | 1.6 | 0.6 | 0.6 | 0.6 | 0.6 | 0.5 | 1.6 | 0.6 | 0.6 | 0.5 | 0.4 | 0.6 | 0.5 | 0.25 | 0.2 | 0.2 | 0 | 0 | 0 | 0 | 0 | 0 | 0 | 0 | 0 | 0 | 0 | 0 | 0 | 0 | 0 | 0 | 0 | 0 | 0 | 0 | 0 | 0 | 0 | 0 | 0 | 0 | 0 | 0 | 0 | 0 | 0 | 0 | 0 | 0 | 0 | 0 | 0 | 0 | 0 | 0 | 0 | 0 | 0 | 0 | 0 | 0 | 0 | 0 | 0 | 0 | 0 | 0 | 0 | 0 | 0 | 0 | 0 | 0 | 0 | 0
Bauteil_U_Wert_result (3) | 2 | 1.7 | 1.7 | 1.4 | 1.2 | 1 | 0.8 | 0.5 | 0.3 | 0.3 | 1.7 | 1.7 | 1.2 | 1.2 | 1 | 0.8 | 0.6 | 0.6 | 0.3 | 2 | 2.2 | 1.7 | 1.2 | 1.2 | 1 | 0.8 | 0.6 | 0.4 | 0.25 | 1.7 | 1.4 | 1.2 | 1.2 | 1.1 | 1.2 | 1.1 | 0.6 | 1.2 | 1.1 | 1.1 | 0.9 | 0.6 | 1.1 | 0.9 | 0.3 | 0.3 | 0.25 | 0.28 | 0.28 | 0.2 | 0.12 | 0.3 | 0.2 | 0.12 | 0.23 | 0.2 | 0.12 | 0.28 | 0.28 | 0.2 | 0.12 | 0.4 | 0.2 | 0.12 | 0.22 | 0.18 | 0.12 | 0.28 | 0.28 | 0.14 | 0.12 | 0.33 | 0.18 | 0.12 | 0.24 | 0.18 | 0.12 | 0.28 | 0.17061 | 0.15363 | 0.12 | 0.27494 | 0.15363 | 0.12 | 0.29904 | 0.15363 | 0.12 | 0.28 | 0.15725 | 0.1544 | 0.12 | 0.2766 | 0.1544 | 0.12 | 0.30126 | 0.1544 | 0.12 | 0.28 | 0.28936 | 0.11397 | 0.12 | 0.27824 | 0.22042 | 0.12 | 0.32228 | 0.22042 | 0.12
Bauteil_U_Wert_result (4) | 2 | 1.7 | 1.7 | 1.4 | 0.8 | 1 | 0.8 | 0.5 | 0.3 | 0.3 | 1.7 | 1.7 | 1.2 | 1.2 | 1 | 0.8 | 0.6 | 0.6 | 0.3 | 2 | 2.2 | 1.7 | 1.2 | 1.2 | 1 | 0.8 | 0.6 | 0.4 | 0.25 | 1.7 | 1.4 | 1.2 | 1.2 | 1.1 | 1.2 | 1.1 | 0.6 | 1.2 | 1.1 | 1.1 | 0.9 | 0.6 | 1.1 | 0.9 | 0.3 | 0.3 | 0.25 | 0 | 0 | 0 | 0 | 0 | 0 | 0 | 0 | 0 | 0 | 0.28 | 0.28 | 0.2 | 0.12 | 0.4 | 0.2 | 0.12 | 0.22 | 0.18 | 0.12 | 0 | 0 | 0 | 0 | 0 | 0 | 0 | 0 | 0 | 0 | 0 | 0 | 0 | 0 | 0 | 0 | 0 | 0 | 0 | 0 | 0.28 | 0.15725 | 0.1544 | 0.12 | 0.2766 | 0.1544 | 0.12 | 0.30126 | 0.1544 | 0.12 | 0 | 0 | 0 | 0 | 0 | 0 | 0 | 0 | 0 | 0
Bauteil_U_Wert_result (5) | 2 | 1.7 | 1.7 | 1.4 | 1.2 | 1 | 0.8 | 0.5 | 0.3 | 0.3 | 1.7 | 1.7 | 1.2 | 1.2 | 1 | 0.8 | 0.6 | 0.6 | 0.3 | 2 | 2.2 | 1.7 | 1.2 | 1.2 | 1 | 0.8 | 0.6 | 0.4 | 0.25 | 1.7 | 1.4 | 1.2 | 1.2 | 1.1 | 1.2 | 1.1 | 0.6 | 1.2 | 1.1 | 1.1 | 0.9 | 0.6 | 1.1 | 0.9 | 0.3 | 0.3 | 0.25 | 0 | 0 | 0 | 0 | 0 | 0 | 0 | 0 | 0 | 0 | 0 | 0 | 0 | 0 | 0 | 0 | 0 | 0 | 0 | 0 | 0 | 0 | 0 | 0 | 0 | 0 | 0 | 0 | 0 | 0 | 0 | 0 | 0 | 0 | 0 | 0 | 0 | 0 | 0 | 0 | 0 | 0 | 0 | 0 | 0 | 0 | 0 | 0 | 0 | 0 | 0 | 0 | 0 | 0 | 0 | 0 | 0 | 0 | 0 | 0
Bauteil_U_Wert_result (6) | 2.9 | 1.2 | 1 | 1.01 | 1.6 | 1 | 0.8 | 0.6 | 0.45 | 0.3 | 1.2 | 1 | 2.1 | 1.6 | 1 | 0.8 | 0.6 | 0.45 | 0.3 | 1.2 | 1.2 | 1 | 2.2 | 1.6 | 1 | 0.8 | 0.6 | 0.45 | 0.35 | 1.2 | 1 | 2.1 | 1.6 | 1 | 1.6 | 1 | 1 | 2.2 | 1.6 | 1 | 0.8 | 0.6 | 1 | 0.8 | 0.3 | 0.3 | 0.35 | 0 | 0 | 0 | 0 | 0 | 0 | 0 | 0 | 0 | 0 | 0 | 0 | 0 | 0 | 0 | 0 | 0 | 0 | 0 | 0 | 0 | 0 | 0 | 0 | 0 | 0 | 0 | 0 | 0 | 0 | 0 | 0 | 0 | 0 | 0 | 0 | 0 | 0 | 0 | 0 | 0 | 0 | 0 | 0 | 0 | 0 | 0 | 0 | 0 | 0 | 0 | 0 | 0 | 0 | 0 | 0 | 0 | 0 | 0 | 0
Bauteil_U_Wert_result (7) | 2.9 | 1.2 | 1 | 1.01 | 1.6 | 1 | 0.8 | 0.6 | 0.45 | 0.3 | 1.2 | 1 | 2.1 | 1.6 | 1 | 0.8 | 0.6 | 0.45 | 0.3 | 1.2 | 1.2 | 1 | 2.2 | 1.6 | 1 | 0.8 | 0.6 | 0.45 | 0.35 | 1.2 | 1 | 2.1 | 1.6 | 1 | 1.6 | 1 | 1 | 2.2 | 1.6 | 1 | 0.8 | 0.6 | 1 | 0.8 | 0.3 | 0.35 | 0.35 | 0.35 | 0.35 | 0.24 | 0.12 | 0.45 | 0.24 | 0.12 | 0.3 | 0.24 | 0.12 | 0.35 | 0.35 | 0.25 | 0.12 | 0.5 | 0.25 | 0.12 | 0.3 | 0.25 | 0.12 | 0.35 | 0.35 | 0.18 | 0.12 | 0.5 | 0.25 | 0.12 | 0.35 | 0.25 | 0.12 | 0.35 | 0.17061 | 0.15363 | 0.12 | 0.27494 | 0.15363 | 0.12 | 0.29904 | 0.15363 | 0.12 | 0.35 | 0.15725 | 0.1544 | 0.12 | 0.2766 | 0.1544 | 0.12 | 0.30126 | 0.1544 | 0.12 | 0.35 | 0.28936 | 0.11397 | 0.12 | 0.27824 | 0.22042 | 0.12 | 0.32228 | 0.22042 | 0.12
Bauteil_U_Wert_result (8) | 2.8 | 2.8 | 2.8 | 2.8 | 2.8 | 2.8 | 4.3 | 3.2 | 1.9 | 1.4 | 2.7 | 2.8 | 2.8 | 2.8 | 2.8 | 2.8 | 2.8 | 1.6 | 1.3 | 2.8 | 2.7 | 3 | 3 | 3 | 3 | 3 | 3 | 1.9 | 1.4 | 2.8 | 3 | 3 | 3 | 3 | 3 | 3 | 2.8 | 3 | 2.7 | 2.7 | 2.7 | 3 | 2.7 | 3 | 1.4 | 1.3 | 1.4 | 1.3 | 1.3 | 1.3 | 0.7 | 1.3 | 1.3 | 0.7 | 1.3 | 1.3 | 0.7 | 1.3 | 1.3 | 1.3 | 0.7 | 1.3 | 1.3 | 0.7 | 1.3 | 1.3 | 0.7 | 1.3 | 1.3 | 0.7 | 0.7 | 1.3 | 1.1 | 0.7 | 1.3 | 1.1 | 0.7 | 1.3 | 1.1 | 1.1 | 0.7 | 1.3 | 1.1 | 0.7 | 1.1 | 1.1 | 0.7 | 1.3 | 1.1 | 1.1 | 0.7 | 1.3 | 1.1 | 0.7 | 1.1 | 1.1 | 0.7 | 1.3 | 1.1 | 1.1 | 0.7 | 1.3 | 0.7 | 0.7 | 1.1 | 0.7 | 0.7
Bauteil_U_Wert_result (9) | 5 | 2.8 | 2.8 | 2.8 | 2.8 | 2.8 | 4.3 | 3.2 | 1.9 | 1.4 | 2.7 | 2.8 | 2.8 | 2.8 | 2.8 | 2.8 | 2.8 | 1.6 | 1.3 | 2.8 | 2.7 | 3 | 3 | 3 | 3 | 3 | 3 | 1.9 | 1.4 | 2.8 | 3 | 3 | 3 | 3 | 3 | 3 | 2.8 | 3 | 2.7 | 2.7 | 2.7 | 3 | 2.7 | 3 | 1.4 | 1.3 | 1.4 | 0 | 0 | 0 | 0 | 0 | 0 | 0 | 0 | 0 | 0 | 1.3 | 1.3 | 1.3 | 1 | 1.3 | 1.3 | 1 | 1.3 | 1.3 | 1 | 0 | 0 | 0 | 0 | 0 | 0 | 0 | 0 | 0 | 0 | 0 | 0 | 0 | 0 | 0 | 0 | 0 | 0 | 0 | 0 | 1.3 | 1.1 | 1.1 | 1 | 1.3 | 1.1 | 1 | 1.1 | 1.1 | 1 | 0 | 0 | 0 | 0 | 0 | 0 | 0 | 0 | 0 | 0
Bauteil_U_Wert_result (10) | 3 | 3 | 3 | 3 | 3 | 3 | 3 | 3 | 2 | 2 | 3 | 3 | 3 | 3 | 3 | 3 | 3 | 2 | 2 | 3 | 3 | 3 | 3 | 3 | 4 | 4 | 4 | 2 | 3 | 3 | 3 | 3 | 3 | 4 | 3 | 4 | 3 | 3 | 3 | 4 | 4 | 4 | 4 | 4 | 2 | 2 | 2 | 1.8 | 1.8 | 1.8 | 0.8 | 1.8 | 1.8 | 0.8 | 1.8 | 1.8 | 0.8 | 1.8 | 1.8 | 1.8 | 0.8 | 1.8 | 1.8 | 0.8 | 1.8 | 1.8 | 0.8 | 1.8 | 1.8 | 0.8 | 0.8 | 1.8 | 1.3 | 0.8 | 1.8 | 1.3 | 0.8 | 1.8 | 1.3 | 1.3 | 0.8 | 1.8 | 1.3 | 0.8 | 1.3 | 1.3 | 0.8 | 1.8 | 1.3 | 1.3 | 0.8 | 1.8 | 1.3 | 0.8 | 1.3 | 1.3 | 0.8 | 1.8 | 1.3 | 1.3 | 0.8 | 1.8 | 0.8 | 0.8 | 1.3 | 0.8 | 0.8
Bauteil_U_Wert_result (11) | 0 | 0 | 0 | 0 | 0 | 0 | 0 | 0 | 0 | 0 | 0 | 0 | 0 | 0 | 0 | 0 | 0 | 0 | 0 | 0 | 0 | 0 | 0 | 0 | 0 | 0 | 0 | 0 | 0 | 0 | 0 | 0 | 0 | 0 | 0 | 0 | 0 | 0 | 0 | 0 | 0 | 0 | 0 | 0 | 0 | 0 | 0 | 0 | 0 | 0 | 0 | 0 | 0 | 0 | 0 | 0 | 0 | 0 | 0 | 0 | 0 | 0 | 0 | 0 | 0 | 0 | 0 | 0 | 0 | 0 | 0 | 0 | 0 | 0 | 0 | 0 | 0 | 0 | 0 | 0 | 0 | 0 | 0 | 0 | 0 | 0 | 0 | 0 | 0 | 0 | 0 | 0 | 0 | 0 | 0 | 0 | 0 | 0 | 0 | 0 | 0 | 0 | 0 | 0 | 0 | 0 | 0
Bauteil_U_Wert_result (12) | 0 | 0 | 0 | 0 | 0 | 0 | 0 | 0 | 0 | 0 | 0 | 0 | 0 | 0 | 0 | 0 | 0 | 0 | 0 | 0 | 0 | 0 | 0 | 0 | 0 | 0 | 0 | 0 | 0 | 0 | 0 | 0 | 0 | 0 | 0 | 0 | 0 | 0 | 0 | 0 | 0 | 0 | 0 | 0 | 0 | 0 | 0 | 0 | 0 | 0 | 0.02 | 0 | 0 | 0.02 | 0 | 0 | 0.02 | 0 | 0 | 0 | 0.02 | 0 | 0 | 0.02 | 0 | 0 | 0.02 | 0 | 0 | 0 | 0 | 0 | 0 | 0 | 0 | 0 | 0 | 0 | 0 | 0 | 0.02 | 0 | 0 | 0.02 | 0 | 0 | 0.02 | 0 | 0 | 0 | 0.02 | 0 | 0 | 0.02 | 0 | 0 | 0.02 | 0 | 0 | 0 | 0 | 0 | 0 | 0 | 0 | 0 | 0
Bauteil_U_Wert_result (13) | 0 | 0 | 0 | 0 | 0 | 0 | 0 | 0 | 0 | 0 | 0 | 0 | 0 | 0 | 0 | 0 | 0 | 0 | 0 | 0 | 0 | 0 | 0 | 0 | 0 | 0 | 0 | 0 | 0 | 0 | 0 | 0 | 0 | 0 | 0 | 0 | 0 | 0 | 0 | 0 | 0 | 0 | 0 | 0 | 0 | 0 | 0 | 0 | 0 | 0 | 0 | 0 | 0 | 0 | 0 | 0 | 0 | 0 | 0 | 0 | 0 | 0 | 0 | 0 | 0 | 0 | 0 | 0 | 0 | 0 | 0 | 0 | 0 | 0 | 0 | 0 | 0 | 0 | 0 | 0 | 0 | 0 | 0 | 0 | 0 | 0 | 0 | 0 | 0 | 0 | 0 | 0 | 0 | 0 | 0 | 0 | 0 | 0 | 0 | 0 | 0 | 0 | 0 | 0 | 0 | 0 | 0
Bauteil_U_Wert_result (14) | 0 | 0 | 0 | 0 | 0 | 0 | 0 | 0 | 0 | 0 | 0 | 0 | 0 | 0 | 0 | 0 | 0 | 0 | 0 | 0 | 0 | 0 | 0 | 0 | 0 | 0 | 0 | 0 | 0 | 0 | 0 | 0 | 0 | 0 | 0 | 0 | 0 | 0 | 0 | 0 | 0 | 0 | 0 | 0 | 0 | 0 | 0 | 0 | 0 | 0 | 0 | 0 | 0 | 0 | 0 | 0 | 0 | 0 | 0 | 0 | 0 | 0 | 0 | 0 | 0 | 0 | 0 | 0 | 0 | 0 | 0 | 0 | 0 | 0 | 0 | 0 | 0 | 0 | 0 | 0 | 0 | 0 | 0 | 0 | 0 | 0 | 0 | 0 | 0 | 0 | 0 | 0 | 0 | 0 | 0 | 0 | 0 | 0 | 0 | 0 | 0 | 0 | 0 | 0 | 0 | 0 | 0
Bauteil_U_Wert_result (15) | 0 | 0 | 0 | 0 | 0 | 0 | 0 | 0 | 0 | 0 | 0 | 0 | 0 | 0 | 0 | 0 | 0 | 0 | 0 | 0 | 0 | 0 | 0 | 0 | 0 | 0 | 0 | 0 | 0 | 0 | 0 | 0 | 0 | 0 | 0 | 0 | 0 | 0 | 0 | 0 | 0 | 0 | 0 | 0 | 0 | 0 | 0 | 0 | 0 | 0 | 0 | 0 | 0 | 0 | 0 | 0 | 0 | 0 | 0 | 0 | 0 | 0 | 0 | 0 | 0 | 0 | 0 | 0 | 0 | 0 | 0 | 0 | 0 | 0 | 0 | 0 | 0 | 0 | 0 | 0 | 0 | 0 | 0 | 0 | 0 | 0 | 0 | 0 | 0 | 0 | 0 | 0 | 0 | 0 | 0 | 0 | 0 | 0 | 0 | 0 | 0 | 0 | 0 | 0 | 0 | 0 | 0
Bauteil_U_Wert_result (16) | 0 | 0 | 0 | 0 | 0 | 0 | 0 | 0 | 0 | 0 | 0 | 0 | 0 | 0 | 0 | 0 | 0 | 0 | 0 | 0 | 0 | 0 | 0 | 0 | 0 | 0 | 0 | 0 | 0 | 0 | 0 | 0 | 0 | 0 | 0 | 0 | 0 | 0 | 0 | 0 | 0 | 0 | 0 | 0 | 0 | 0 | 0 | 0 | 0 | 0 | 0 | 0 | 0 | 0 | 0 | 0 | 0 | 0 | 0 | 0 | 0 | 0 | 0 | 0 | 0 | 0 | 0 | 0 | 0 | 0 | 0 | 0 | 0 | 0 | 0 | 0 | 0 | 0 | 0 | 0 | 0 | 0 | 0 | 0 | 0 | 0 | 0 | 0 | 0 | 0 | 0 | 0 | 0 | 0 | 0 | 0 | 0 | 0 | 0 | 0 | 0 | 0 | 0 | 0 | 0 | 0 | 0
Bauteil_U_Wert_result (17) | 0 | 0 | 0 | 0 | 0 | 0 | 0 | 0 | 0 | 0 | 0 | 0 | 0 | 0 | 0 | 0 | 0 | 0 | 0 | 0 | 0 | 0 | 0 | 0 | 0 | 0 | 0 | 0 | 0 | 0 | 0 | 0 | 0 | 0 | 0 | 0 | 0 | 0 | 0 | 0 | 0 | 0 | 0 | 0 | 0 | 0 | 0 | 0 | 0 | 0 | 0 | 0 | 0 | 0 | 0 | 0 | 0 | 0 | 0 | 0 | 0 | 0 | 0 | 0 | 0 | 0 | 0 | 0 | 0 | 0 | 0 | 0 | 0 | 0 | 0 | 0 | 0 | 0 | 0 | 0 | 0 | 0 | 0 | 0 | 0 | 0 | 0 | 0 | 0 | 0 | 0 | 0 | 0 | 0 | 0 | 0 | 0 | 0 | 0 | 0 | 0 | 0 | 0 | 0 | 0 | 0 | 0
Bauteil_U_Wert_result (18) | 0 | 0 | 0 | 0 | 0 | 0 | 0 | 0 | 0 | 0 | 0 | 0 | 0 | 0 | 0 | 0 | 0 | 0 | 0 | 0 | 0 | 0 | 0 | 0 | 0 | 0 | 0 | 0 | 0 | 0 | 0 | 0 | 0 | 0 | 0 | 0 | 0 | 0 | 0 | 0 | 0 | 0 | 0 | 0 | 0 | 0 | 0 | 0 | 0 | 0 | 0 | 0 | 0 | 0 | 0 | 0 | 0 | 0 | 0 | 0 | 0 | 0 | 0 | 0 | 0 | 0 | 0 | 0 | 0 | 0 | 0 | 0 | 0 | 0 | 0 | 0 | 0 | 0 | 0 | 0 | 0 | 0 | 0 | 0 | 0 | 0 | 0 | 0 | 0 | 0 | 0 | 0 | 0 | 0 | 0 | 0 | 0 | 0 | 0 | 0 | 0 | 0 | 0 | 0 | 0 | 0 | 0
Bauteil_U_Wert_result (19) | 0 | 0 | 0 | 0 | 0 | 0 | 0 | 0 | 0 | 0 | 0 | 0 | 0 | 0 | 0 | 0 | 0 | 0 | 0 | 0 | 0 | 0 | 0 | 0 | 0 | 0 | 0 | 0 | 0 | 0 | 0 | 0 | 0 | 0 | 0 | 0 | 0 | 0 | 0 | 0 | 0 | 0 | 0 | 0 | 0 | 0 | 0 | 0 | 0 | 0 | 0 | 0 | 0 | 0 | 0 | 0 | 0 | 0 | 0 | 0 | 0 | 0 | 0 | 0 | 0 | 0 | 0 | 0 | 0 | 0 | 0 | 0 | 0 | 0 | 0 | 0 | 0 | 0 | 0 | 0 | 0 | 0 | 0 | 0 | 0 | 0 | 0 | 0 | 0 | 0 | 0 | 0 | 0 | 0 | 0 | 0 | 0 | 0 | 0 | 0 | 0 | 0 | 0 | 0 | 0 | 0 | 0
Bauteil_U_Wert_result (20) | 0 | 0 | 0 | 0 | 0 | 0 | 0 | 0 | 0 | 0 | 0 | 0 | 0 | 0 | 0 | 0 | 0 | 0 | 0 | 0 | 0 | 0 | 0 | 0 | 0 | 0 | 0 | 0 | 0 | 0 | 0 | 0 | 0 | 0 | 0 | 0 | 0 | 0 | 0 | 0 | 0 | 0 | 0 | 0 | 0 | 0 | 0 | 0 | 0 | 0 | 0 | 0 | 0 | 0 | 0 | 0 | 0 | 0 | 0 | 0 | 0 | 0 | 0 | 0 | 0 | 0 | 0 | 0 | 0 | 0 | 0 | 0 | 0 | 0 | 0 | 0 | 0 | 0 | 0 | 0 | 0 | 0 | 0 | 0 | 0 | 0 | 0 | 0 | 0 | 0 | 0 | 0 | 0 | 0 | 0 | 0 | 0 | 0 | 0 | 0 | 0 | 0 | 0 | 0 | 0 | 0 | 0
Bauteil_U_Wert_result (21) | 0 | 0 | 0 | 0 | 0 | 0 | 0 | 0 | 0 | 0 | 0 | 0 | 0 | 0 | 0 | 0 | 0 | 0 | 0 | 0 | 0 | 0 | 0 | 0 | 0 | 0 | 0 | 0 | 0 | 0 | 0 | 0 | 0 | 0 | 0 | 0 | 0 | 0 | 0 | 0 | 0 | 0 | 0 | 0 | 0 | 0 | 0 | 0 | 0 | 0 | 0 | 0 | 0 | 0 | 0 | 0 | 0 | 0 | 0 | 0 | 0 | 0 | 0 | 0 | 0 | 0 | 0 | 0 | 0 | 0 | 0.016889 | 0 | 0 | 0.016889 | 0 | 0 | 0.016889 | 0 | 0 | 0 | 0 | 0 | 0 | 0 | 0 | 0 | 0 | 0 | 0 | 0 | 0 | 0 | 0 | 0 | 0 | 0 | 0 | 0 | 0 | 0 | 0.016889 | 0 | 0 | 0.016889 | 0 | 0 | 0.016889
Bauteil_U_Wert_result (22) | 0 | 0 | 0 | 0 | 0 | 0 | 0 | 0 | 0 | 0 | 0 | 0 | 0 | 0 | 0 | 0 | 0 | 0 | 0 | 0 | 0 | 0 | 0 | 0 | 0 | 0 | 0 | 0 | 0 | 0 | 0 | 0 | 0 | 0 | 0 | 0 | 0 | 0 | 0 | 0 | 0 | 0 | 0 | 0 | 0 | 0 | 0 | 0 | 0 | 0 | 0 | 0 | 0 | 0 | 0 | 0 | 0 | 0 | 0 | 0 | 0 | 0 | 0 | 0 | 0 | 0 | 0 | 0 | 0 | 0 | -0.03 | 0 | 0 | -0.03 | 0 | 0 | -0.03 | 0 | 0 | 0 | 0 | 0 | 0 | 0 | 0 | 0 | 0 | 0 | 0 | 0 | 0 | 0 | 0 | 0 | 0 | 0 | 0 | 0 | 0 | 0 | -0.03 | 0 | 0 | -0.03 | 0 | 0 | -0.03
Bauteil_U_Wert_result (23) | 0 | 0 | 0 | 0 | 0 | 0 | 0 | 0 | 0 | 0 | 0 | 0 | 0 | 0 | 0 | 0 | 0 | 0 | 0 | 0 | 0 | 0 | 0 | 0 | 0 | 0 | 0 | 0 | 0 | 0 | 0 | 0 | 0 | 0 | 0 | 0 | 0 | 0 | 0 | 0 | 0 | 0 | 0 | 0 | 0 | 0 | 0 | 0 | 0 | 0 | 0 | 0 | 0 | 0 | 0 | 0 | 0 | 0 | 0 | 0 | 0 | 0 | 0 | 0 | 0 | 0 | 0 | 0 | 0 | 0 | 0.19603 | 0 | 0 | 0.19603 | 0 | 0 | 0.19603 | 0 | 0 | 0 | 0 | 0 | 0 | 0 | 0 | 0 | 0 | 0 | 0 | 0 | 0 | 0 | 0 | 0 | 0 | 0 | 0 | 0 | 0 | 0 | 0.19603 | 0 | 0 | 0.19603 | 0 | 0 | 0.19603
Bauteil_U_Wert_result (24) | 0 | 0 | 0 | 0 | 0 | 0 | 0 | 0 | 0 | 0 | 0 | 0 | 0 | 0 | 0 | 0 | 0 | 0 | 0 | 0 | 0 | 0 | 0 | 0 | 0 | 0 | 0 | 0 | 0 | 0 | 0 | 0 | 0 | 0 | 0 | 0 | 0 | 0 | 0 | 0 | 0 | 0 | 0 | 0 | 0 | 0 | 0 | 0 | 0 | 0 | 0 | 0 | 0 | 0 | 0 | 0 | 0 | 0 | 0 | 0 | 0 | 0 | 0 | 0 | 0 | 0 | 0 | 0 | 0 | 0 | 0 | 0 | 0 | 0 | 0 | 0 | 0 | 0 | 0 | 0 | 0 | 0 | 0 | 0 | 0 | 0 | 0 | 0 | 0 | 0 | 0 | 0 | 0 | 0 | 0 | 0 | 0 | 0 | 0 | 0 | 0 | 0 | 0 | 0 | 0 | 0 | 0
Bauteil_U_Wert_result (25) | 0 | 0 | 0 | 0 | 0 | 0 | 0 | 0 | 0 | 0 | 0 | 0 | 0 | 0 | 0 | 0 | 0 | 0 | 0 | 0 | 0 | 0 | 0 | 0 | 0 | 0 | 0 | 0 | 0 | 0 | 0 | 0 | 0 | 0 | 0 | 0 | 0 | 0 | 0 | 0 | 0 | 0 | 0 | 0 | 0 | 0 | 0 | 0 | 0 | 0 | 0 | 0 | 0 | 0 | 0 | 0 | 0 | 0 | 0 | 0 | 0 | 0 | 0 | 0 | 0 | 0 | 0 | 0 | 0 | 0 | 0 | 0 | 0 | 0 | 0 | 0 | 0 | 0 | 0 | 0 | 0 | 0 | 0 | 0 | 0 | 0 | 0 | 0 | 0 | 0 | 0 | 0 | 0 | 0 | 0 | 0 | 0 | 0 | 0 | 0 | 0 | 0 | 0 | 0 | 0 | 0 | 0
Bauteil_U_Wert_result (26) | 0 | 0 | 0 | 0 | 0 | 0 | 0 | 0 | 0 | 0 | 0 | 0 | 0 | 0 | 0 | 0 | 0 | 0 | 0 | 0 | 0 | 0 | 0 | 0 | 0 | 0 | 0 | 0 | 0 | 0 | 0 | 0 | 0 | 0 | 0 | 0 | 0 | 0 | 0 | 0 | 0 | 0 | 0 | 0 | 0 | 0 | 0 | 0 | 0 | 0 | 0 | 0 | 0 | 0 | 0 | 0 | 0 | 0 | 0 | 0 | 0 | 0 | 0 | 0 | 0 | 0 | 0 | 0 | 0 | 0 | 0 | 0 | 0 | 0 | 0 | 0 | 0 | 0 | 0 | 0 | 0 | 0 | 0 | 0 | 0 | 0 | 0 | 0 | 0 | 0 | 0 | 0 | 0 | 0 | 0 | 0 | 0 | 0 | 0 | 0 | 0 | 0 | 0 | 0 | 0 | 0 | 0
Bauteil_U_Wert_result (27) | 0 | 0 | 0 | 0 | 0 | 0 | 0 | 0 | 0 | 0 | 0 | 0 | 0 | 0 | 0 | 0 | 0 | 0 | 0 | 0 | 0 | 0 | 0 | 0 | 0 | 0 | 0 | 0 | 0 | 0 | 0 | 0 | 0 | 0 | 0 | 0 | 0 | 0 | 0 | 0 | 0 | 0 | 0 | 0 | 0 | 0 | 0 | 0 | 0 | 0 | 0 | 0 | 0 | 0 | 0 | 0 | 0 | 0 | 0 | 0 | 0 | 0 | 0 | 0 | 0 | 0 | 0 | 0 | 0 | 0 | 0 | 0 | 0 | 0 | 0 | 0 | 0 | 0 | 0 | 0 | 0 | 0 | 0 | 0 | 0 | 0 | 0 | 0 | 0 | 0 | 0 | 0 | 0 | 0 | 0 | 0 | 0 | 0 | 0 | 0 | 0 | 0 | 0 | 0 | 0 | 0 | 0
Bauteil_U_Wert_result (28) | 0 | 0 | 0 | 0 | 0 | 0 | 0 | 0 | 0 | 0 | 0 | 0 | 0 | 0 | 0 | 0 | 0 | 0 | 0 | 0 | 0 | 0 | 0 | 0 | 0 | 0 | 0 | 0 | 0 | 0 | 0 | 0 | 0 | 0 | 0 | 0 | 0 | 0 | 0 | 0 | 0 | 0 | 0 | 0 | 0 | 0 | 0 | 0 | 0 | 0 | 0 | 0 | 0 | 0 | 0 | 0 | 0 | 0 | 0 | 0 | 0 | 0 | 0 | 0 | 0 | 0 | 0 | 0 | 0 | 0 | 0 | 0 | 0 | 0 | 0 | 0 | 0 | 0 | 0 | 0 | 0 | 0 | 0 | 0 | 0 | 0 | 0 | 0 | 0 | 0 | 0 | 0 | 0 | 0 | 0 | 0 | 0 | 0 | 0 | 0 | 0 | 0 | 0 | 0 | 0 | 0 | 0
Bauteil_U_Wert_result (29) | 0 | 0 | 0 | 0 | 0 | 0 | 0 | 0 | 0 | 0 | 0 | 0 | 0 | 0 | 0 | 0 | 0 | 0 | 0 | 0 | 0 | 0 | 0 | 0 | 0 | 0 | 0 | 0 | 0 | 0 | 0 | 0 | 0 | 0 | 0 | 0 | 0 | 0 | 0 | 0 | 0 | 0 | 0 | 0 | 0 | 0 | 0 | 0 | 0 | 0 | 0 | 0 | 0 | 0 | 0 | 0 | 0 | 0 | 0 | 0 | 0 | 0 | 0 | 0 | 0 | 0 | 0 | 0 | 0 | 0 | 0 | 0 | 0 | 0 | 0 | 0 | 0 | 0 | 0 | 0 | 0 | 0 | 0 | 0 | 0 | 0 | 0 | 0 | 0 | 0 | 0 | 0 | 0 | 0 | 0 | 0 | 0 | 0 | 0 | 0 | 0 | 0 | 0 | 0 | 0 | 0 | 0
Bauteil_U_Wert_result (30) | 0 | 0 | 0 | 0 | 0 | 0 | 0 | 0 | 0 | 0 | 0 | 0 | 0 | 0 | 0 | 0 | 0 | 0 | 0 | 0 | 0 | 0 | 0 | 0 | 0 | 0 | 0 | 0 | 0 | 0 | 0 | 0 | 0 | 0 | 0 | 0 | 0 | 0 | 0 | 0 | 0 | 0 | 0 | 0 | 0 | 0 | 0 | 0 | 0 | 0 | 0 | 0 | 0 | 0 | 0 | 0 | 0 | 0 | 0 | 0 | 0 | 0 | 0 | 0 | 0 | 0 | 0 | 0 | 0 | 0 | 0 | 0 | 0 | 0 | 0 | 0 | 0 | 0 | 0 | 0 | 0 | 0 | 0 | 0 | 0 | 0 | 0 | 0 | 0 | 0 | 0 | 0 | 0 | 0 | 0 | 0 | 0 | 0 | 0 | 0 | 0 | 0 | 0 | 0 | 0 | 0 | 0
OUT_calc_method_Q_H (1) | EnEV 2009 VV Bestand | EnEV 2009 VV Bestand | EnEV 2009 VV Bestand | EnEV 2009 VV Bestand | EnEV 2009 VV Bestand | EnEV 2009 VV Bestand | EnEV 2009 VV Bestand | EnEV 2009 VV Bestand | EnEV 2009 VV Bestand | EnEV 2009 VV Bestand | EnEV 2009 VV Bestand | EnEV 2009 VV Bestand | EnEV 2009 VV Bestand | EnEV 2009 VV Bestand | EnEV 2009 VV Bestand | EnEV 2009 VV Bestand | EnEV 2009 VV Bestand | EnEV 2009 VV Bestand | EnEV 2009 VV Bestand | EnEV 2009 VV Bestand | EnEV 2009 VV Bestand | EnEV 2009 VV Bestand | EnEV 2009 VV Bestand | EnEV 2009 VV Bestand | EnEV 2009 VV Bestand | EnEV 2009 VV Bestand | EnEV 2009 VV Bestand | EnEV 2009 VV Bestand | EnEV 2009 VV Bestand | EnEV 2009 VV Bestand | EnEV 2009 VV Bestand | EnEV 2009 VV Bestand | EnEV 2009 VV Bestand | EnEV 2009 VV Bestand | EnEV 2009 VV Bestand | EnEV 2009 VV Bestand | EnEV 2009 VV Bestand | EnEV 2009 VV Bestand | EnEV 2009 VV Bestand | EnEV 2009 VV Bestand | EnEV 2009 VV Bestand | EnEV 2009 VV Bestand | EnEV 2009 VV Bestand | EnEV 2009 VV Bestand | EnEV 2009 VV Neubau | EnEV 2009 VV Neubau | EnEV 2009 VV Neubau | EnEV 2009 VV Neubau | EnEV 2009 VV Neubau | EnEV 2009 VV Neubau | EnEV 2009 VV Neubau | EnEV 2009 VV Neubau | EnEV 2009 VV Neubau | EnEV 2009 VV Neubau | EnEV 2009 VV Neubau | EnEV 2009 VV Neubau | EnEV 2009 VV Neubau | EnEV 2009 VV Neubau | EnEV 2009 VV Neubau | EnEV 2009 VV Neubau | EnEV 2009 VV Neubau | EnEV 2009 VV Neubau | EnEV 2009 VV Neubau | EnEV 2009 VV Neubau | EnEV 2009 VV Neubau | EnEV 2009 VV Neubau | EnEV 2009 VV Neubau | EnEV 2009 VV Neubau | EnEV 2009 VV Neubau | EnEV 2009 VV Neubau | EnEV 2009 VV Neubau | EnEV 2009 VV Neubau | EnEV 2009 VV Neubau | EnEV 2009 VV Neubau | EnEV 2009 VV Neubau | EnEV 2009 VV Neubau | EnEV 2009 VV Neubau | EnEV 2016 VV Neubau | EnEV 2016 VV Neubau | EnEV 2016 VV Neubau | EnEV 2016 VV Neubau | EnEV 2016 VV Neubau | EnEV 2016 VV Neubau | EnEV 2016 VV Neubau | EnEV 2016 VV Neubau | EnEV 2016 VV Neubau | EnEV 2016 VV Neubau | EnEV 2016 VV Neubau | EnEV 2016 VV Neubau | EnEV 2016 VV Neubau | EnEV 2016 VV Neubau | EnEV 2016 VV Neubau | EnEV 2016 VV Neubau | EnEV 2016 VV Neubau | EnEV 2016 VV Neubau | EnEV 2016 VV Neubau | EnEV 2016 VV Neubau | EnEV 2016 VV Neubau | EnEV 2016 VV Neubau | EnEV 2016 VV Neubau | EnEV 2016 VV Neubau | EnEV 2016 VV Neubau | EnEV 2016 VV Neubau | EnEV 2016 VV Neubau | EnEV 2016 VV Neubau | EnEV 2016 VV Neubau | EnEV 2016 VV Neubau
OUT_type_A_C (1) | "Gebäudenutzfläche" A_N | "Gebäudenutzfläche" A_N | "Gebäudenutzfläche" A_N | "Gebäudenutzfläche" A_N | "Gebäudenutzfläche" A_N | "Gebäudenutzfläche" A_N | "Gebäudenutzfläche" A_N | "Gebäudenutzfläche" A_N | "Gebäudenutzfläche" A_N | "Gebäudenutzfläche" A_N | "Gebäudenutzfläche" A_N | "Gebäudenutzfläche" A_N | "Gebäudenutzfläche" A_N | "Gebäudenutzfläche" A_N | "Gebäudenutzfläche" A_N | "Gebäudenutzfläche" A_N | "Gebäudenutzfläche" A_N | "Gebäudenutzfläche" A_N | "Gebäudenutzfläche" A_N | "Gebäudenutzfläche" A_N | "Gebäudenutzfläche" A_N | "Gebäudenutzfläche" A_N | "Gebäudenutzfläche" A_N | "Gebäudenutzfläche" A_N | "Gebäudenutzfläche" A_N | "Gebäudenutzfläche" A_N | "Gebäudenutzfläche" A_N | "Gebäudenutzfläche" A_N | "Gebäudenutzfläche" A_N | "Gebäudenutzfläche" A_N | "Gebäudenutzfläche" A_N | "Gebäudenutzfläche" A_N | "Gebäudenutzfläche" A_N | "Gebäudenutzfläche" A_N | "Gebäudenutzfläche" A_N | "Gebäudenutzfläche" A_N | "Gebäudenutzfläche" A_N | "Gebäudenutzfläche" A_N | "Gebäudenutzfläche" A_N | "Gebäudenutzfläche" A_N | "Gebäudenutzfläche" A_N | "Gebäudenutzfläche" A_N | "Gebäudenutzfläche" A_N | "Gebäudenutzfläche" A_N | "Gebäudenutzfläche" A_N | "Gebäudenutzfläche" A_N | "Gebäudenutzfläche" A_N | "Gebäudenutzfläche" A_N | "Gebäudenutzfläche" A_N | "Gebäudenutzfläche" A_N | "Gebäudenutzfläche" A_N | "Gebäudenutzfläche" A_N | "Gebäudenutzfläche" A_N | "Gebäudenutzfläche" A_N | "Gebäudenutzfläche" A_N | "Gebäudenutzfläche" A_N | "Gebäudenutzfläche" A_N | "Gebäudenutzfläche" A_N | "Gebäudenutzfläche" A_N | "Gebäudenutzfläche" A_N | "Gebäudenutzfläche" A_N | "Gebäudenutzfläche" A_N | "Gebäudenutzfläche" A_N | "Gebäudenutzfläche" A_N | "Gebäudenutzfläche" A_N | "Gebäudenutzfläche" A_N | "Gebäudenutzfläche" A_N | "Gebäudenutzfläche" A_N | "Gebäudenutzfläche" A_N | "Gebäudenutzfläche" A_N | "Gebäudenutzfläche" A_N | "Gebäudenutzfläche" A_N | "Gebäudenutzfläche" A_N | "Gebäudenutzfläche" A_N | "Gebäudenutzfläche" A_N | "Gebäudenutzfläche" A_N | "Gebäudenutzfläche" A_N | "Gebäudenutzfläche" A_N | "Gebäudenutzfläche" A_N | "Gebäudenutzfläche" A_N | "Gebäudenutzfläche" A_N | "Gebäudenutzfläche" A_N | "Gebäudenutzfläche" A_N | "Gebäudenutzfläche" A_N | "Gebäudenutzfläche" A_N | "Gebäudenutzfläche" A_N | "Gebäudenutzfläche" A_N | "Gebäudenutzfläche" A_N | "Gebäudenutzfläche" A_N | "Gebäudenutzfläche" A_N | "Gebäudenutzfläche" A_N | "Gebäudenutzfläche" A_N | "Gebäudenutzfläche" A_N | "Gebäudenutzfläche" A_N | "Gebäudenutzfläche" A_N | "Gebäudenutzfläche" A_N | "Gebäudenutzfläche" A_N | "Gebäudenutzfläche" A_N | "Gebäudenutzfläche" A_N | "Gebäudenutzfläche" A_N | "Gebäudenutzfläche" A_N | "Gebäudenutzfläche" A_N | "Gebäudenutzfläche" A_N | "Gebäudenutzfläche" A_N | "Gebäudenutzfläche" A_N | "Gebäudenutzfläche" A_N | "Gebäudenutzfläche" A_N
OUT_A_C (1) | 245.6243 | 190.4 | 336.8 | 121.6 | 160.928 | 193.92 | 207.04 | 164.48 | 136.736 | 153.2546 | 124.8 | 135.424 | 149.952 | 119.744 | 107.2 | 131.008 | 134.72 | 158.4 | 154.56 | 796.16 | 435.2 | 374.72 | 614.144 | 3327.04 | 459.2 | 652.8 | 772.16 | 951.0016 | 2459.84 | 1080.128 | 1901.44 | 1538.56 | 4213.024 | 3137.6 | 11641.28 | 21875.2 | 179.2 | 1991.7024 | 2935.904 | 3251.136 | 3251.136 | 3251.136 | 5889.6 | 9827.072 | 153.2546 | 154.56 | 2459.84 | 264.672 | 264.672 | 264.672 | 264.672 | 264.672 | 264.672 | 264.672 | 264.672 | 264.672 | 264.672 | 239.04 | 239.04 | 239.04 | 239.04 | 239.04 | 239.04 | 239.04 | 239.04 | 239.04 | 239.04 | 1458.3687 | 1458.3687 | 1458.3687 | 1458.3687 | 1458.3687 | 1458.3687 | 1458.3687 | 1458.3687 | 1458.3687 | 1458.3687 | 264.672 | 264.672 | 264.672 | 264.672 | 264.672 | 264.672 | 264.672 | 264.672 | 264.672 | 264.672 | 239.04 | 239.04 | 239.04 | 239.04 | 239.04 | 239.04 | 239.04 | 239.04 | 239.04 | 239.04 | 1458.3687 | 1458.3687 | 1458.3687 | 1458.3687 | 1458.3687 | 1458.3687 | 1458.3687 | 1458.3687 | 1458.3687 | 1458.3687
OUT_V_e (1) | 767.576 | 595 | 1052.5 | 380 | 502.9 | 606 | 647 | 514 | 427.3 | 478.9206 | 390 | 423.2 | 468.6 | 374.2 | 335 | 409.4 | 421 | 495 | 483 | 2488 | 1360 | 1171 | 1919.2 | 10397 | 1435 | 2040 | 2413 | 2971.88 | 7687 | 3375.4 | 5942 | 4808 | 13165.7 | 9805 | 36379 | 68360 | 560 | 6224.07 | 9174.7 | 10159.8 | 10159.8 | 10159.8 | 18405 | 30709.6 | 478.9206 | 483 | 7687 | 827.1 | 827.1 | 827.1 | 827.1 | 827.1 | 827.1 | 827.1 | 827.1 | 827.1 | 827.1 | 747 | 747 | 747 | 747 | 747 | 747 | 747 | 747 | 747 | 747 | 5371 | 5371 | 5371 | 5371 | 5371 | 5371 | 5371 | 5371 | 5371 | 5371 | 827.1 | 827.1 | 827.1 | 827.1 | 827.1 | 827.1 | 827.1 | 827.1 | 827.1 | 827.1 | 747 | 747 | 747 | 747 | 747 | 747 | 747 | 747 | 747 | 747 | 5371 | 5371 | 5371 | 5371 | 5371 | 5371 | 5371 | 5371 | 5371 | 5371
OUT_relation_A_to_V (1) | 0.54745 | 0.63825 | 0.61619 | 0.90395 | 0.92225 | 0.90629 | 0.57589 | 0.85895 | 0.84453 | 0.80366 | 0.55016 | 0.44499 | 0.73779 | 0.39642 | 0.59934 | 0.60327 | 0.45748 | 0.43091 | 0.706 | 0.52898 | 0.29976 | 0.63604 | 0.66315 | 0.43192 | 0.59422 | 0.51225 | 0.59536 | 0.4805 | 0.41735 | 0.24859 | 0.3878 | 0.49499 | 0.37033 | 0.38317 | 0.27913 | 0.29467 | 0.70571 | 0.41733 | 0.3982 | 0.32081 | 0.32081 | 0.32081 | 0.26877 | 0.23071 | 0.80366 | 0.706 | 0.41735 | 0.61891 | 0.61891 | 0.61891 | 0.61891 | 0.61891 | 0.61891 | 0.61891 | 0.61891 | 0.61891 | 0.61891 | 0.51044 | 0.51044 | 0.51044 | 0.51044 | 0.51044 | 0.51044 | 0.51044 | 0.51044 | 0.51044 | 0.51044 | 0.39596 | 0.39596 | 0.39596 | 0.39596 | 0.39596 | 0.39596 | 0.39596 | 0.39596 | 0.39596 | 0.39596 | 0.61891 | 0.61891 | 0.61891 | 0.61891 | 0.61891 | 0.61891 | 0.61891 | 0.61891 | 0.61891 | 0.61891 | 0.51044 | 0.51044 | 0.51044 | 0.51044 | 0.51044 | 0.51044 | 0.51044 | 0.51044 | 0.51044 | 0.51044 | 0.39596 | 0.39596 | 0.39596 | 0.39596 | 0.39596 | 0.39596 | 0.39596 | 0.39596 | 0.39596 | 0.39596
OUT_H_T_envelope (1) | 2.2983 | 1.5818 | 1.548 | 1.3996 | 1.1885 | 0.94175 | 1.0126 | 0.74098 | 0.56234 | 0.45367 | 1.3707 | 1.3618 | 1.409 | 1.1711 | 1.0505 | 0.86862 | 0.80185 | 0.65041 | 0.46477 | 2.1271 | 1.7701 | 1.5855 | 1.4982 | 1.2966 | 1.0639 | 0.94428 | 0.88343 | 0.62358 | 0.39561 | 1.68 | 1.4307 | 1.5454 | 1.461 | 1.3162 | 1.5921 | 1.362 | 0.85658 | 1.5661 | 1.2717 | 1.2225 | 1.0467 | 0.89159 | 1.3102 | 1.3466 | 0.40367 | 0.41477 | 0.39498 | 0.38605 | 0.38605 | 0.32628 | 0.20578 | 0.40758 | 0.32628 | 0.20578 | 0.35751 | 0.32628 | 0.20578 | 0.36728 | 0.36728 | 0.31104 | 0.19839 | 0.4556 | 0.31104 | 0.19839 | 0.32975 | 0.30164 | 0.19839 | 0.45839 | 0.45839 | 0.25812 | 0.23845 | 0.50758 | 0.35152 | 0.23845 | 0.43595 | 0.35152 | 0.23845 | 0.38605 | 0.28185 | 0.26831 | 0.20578 | 0.38447 | 0.26831 | 0.20578 | 0.38498 | 0.26831 | 0.20578 | 0.36728 | 0.25762 | 0.25548 | 0.19839 | 0.36597 | 0.25548 | 0.19839 | 0.36641 | 0.25548 | 0.19839 | 0.45839 | 0.43193 | 0.29407 | 0.23845 | 0.45731 | 0.3205 | 0.23845 | 0.45797 | 0.3205 | 0.23845
OUT_H_T_envelope_limit (1) | 0.4 | 0.4 | 0.4 | 0.4 | 0.4 | 0.4 | 0.45 | 0.45 | 0.4 | 0.4 | 0.65 | 0.65 | 0.45 | 0.65 | 0.65 | 0.65 | 0.45 | 0.65 | 0.45 | 0.5 | 0.65 | 0.5 | 0.5 | 0.45 | 0.5 | 0.5 | 0.5 | 0.45 | 0.45 | 0.65 | 0.45 | 0.5 | 0.5 | 0.5 | 0.5 | 0.5 | 0.4 | 0.45 | 0.45 | 0.45 | 0.5 | 0.5 | 0.5 | 0.5 | 0.4 | 0.45 | 0.5 | 0.4 | 0.4 | 0.4 | 0.4 | 0.4 | 0.4 | 0.4 | 0.4 | 0.4 | 0.4 | 0.45 | 0.45 | 0.45 | 0.45 | 0.45 | 0.45 | 0.45 | 0.45 | 0.45 | 0.45 | 0.5 | 0.5 | 0.5 | 0.5 | 0.5 | 0.5 | 0.5 | 0.5 | 0.5 | 0.5 | 0.4 | 0.4 | 0.4 | 0.4 | 0.4 | 0.4 | 0.4 | 0.4 | 0.4 | 0.4 | 0.45 | 0.45 | 0.45 | 0.45 | 0.45 | 0.45 | 0.45 | 0.45 | 0.45 | 0.45 | 0.5 | 0.5 | 0.5 | 0.5 | 0.5 | 0.5 | 0.5 | 0.5 | 0.5 | 0.5
OUT_relation_to_H_T_envelope_limit (1) | 5.7457 | 3.9546 | 3.8701 | 3.499 | 2.9714 | 2.3544 | 2.2503 | 1.6466 | 1.4058 | 1.1342 | 2.1088 | 2.095 | 3.131 | 1.8017 | 1.6162 | 1.3363 | 1.7819 | 1.0006 | 1.0328 | 4.2542 | 2.7233 | 3.171 | 2.9965 | 2.8814 | 2.1278 | 1.8886 | 1.7669 | 1.3857 | 0.87913 | 2.5846 | 3.1794 | 3.0907 | 2.9219 | 2.6324 | 3.1843 | 2.724 | 2.1414 | 3.4802 | 2.826 | 2.7166 | 2.0935 | 1.7832 | 2.6205 | 2.6933 | 1.0092 | 0.92171 | 0.78997 | 0.96513 | 0.96513 | 0.8157 | 0.51445 | 1.019 | 0.8157 | 0.51445 | 0.89376 | 0.8157 | 0.51445 | 0.81617 | 0.81617 | 0.69121 | 0.44086 | 1.0124 | 0.69121 | 0.44086 | 0.73279 | 0.67031 | 0.44086 | 0.91678 | 0.91678 | 0.51625 | 0.4769 | 1.0152 | 0.70304 | 0.4769 | 0.8719 | 0.70304 | 0.4769 | 0.96513 | 0.70462 | 0.67078 | 0.51445 | 0.96118 | 0.67078 | 0.51445 | 0.96245 | 0.67078 | 0.51445 | 0.81617 | 0.57249 | 0.56774 | 0.44086 | 0.81327 | 0.56774 | 0.44086 | 0.81424 | 0.56774 | 0.44086 | 0.91678 | 0.86386 | 0.58815 | 0.4769 | 0.91461 | 0.641 | 0.4769 | 0.91594 | 0.641 | 0.4769
OUT_h_L (1) | 4.5256 | 3.7488 | 3.5747 | 4.5474 | 4.0192 | 3.2609 | 2.4162 | 2.5827 | 2.0778 | 1.7331 | 2.9503 | 2.4874 | 3.8423 | 2.0445 | 2.5613 | 2.2313 | 1.7401 | 1.4696 | 1.6192 | 4.11 | 2.2519 | 3.7451 | 3.6986 | 2.3439 | 2.5694 | 2.1054 | 2.2374 | 1.5301 | 1.0253 | 1.8988 | 2.3276 | 2.9842 | 2.2845 | 2.1698 | 1.9825 | 1.848 | 2.4828 | 2.6362 | 2.1762 | 1.8193 | 1.6431 | 1.4876 | 1.6942 | 1.5646 | 1.5232 | 1.4245 | 1.0245 | 1.256 | 1.256 | 1.1404 | 0.90737 | 1.2977 | 1.1404 | 0.90737 | 1.2008 | 1.1404 | 0.90737 | 1.0952 | 1.0952 | 1.0055 | 0.82583 | 1.2361 | 1.0055 | 0.82583 | 1.0354 | 0.99053 | 0.82583 | 1.2688 | 1.2688 | 0.97673 | 0.94804 | 1.3405 | 1.1129 | 0.94804 | 1.236 | 1.1129 | 0.94804 | 1.256 | 1.0545 | 1.0283 | 0.90737 | 1.253 | 1.0283 | 0.90737 | 1.254 | 1.0283 | 0.90737 | 1.0952 | 0.92031 | 0.9169 | 0.82583 | 1.0931 | 0.9169 | 0.82583 | 1.0938 | 0.9169 | 0.82583 | 1.2688 | 1.2302 | 1.0292 | 0.94804 | 1.2672 | 1.0677 | 0.94804 | 1.2682 | 1.0677 | 0.94804
OUT_q_T (1) | 322.4122 | 236.6266 | 223.5681 | 324.203 | 280.8855 | 200.0371 | 136.6808 | 149.1714 | 111.3069 | 75.1977 | 176.7433 | 142.025 | 243.6385 | 108.8084 | 147.5681 | 122.8167 | 75.6594 | 57.8054 | 67.6765 | 288.332 | 124.3635 | 236.3529 | 232.8646 | 131.2588 | 148.1717 | 113.3702 | 123.271 | 61.7994 | 34.0535 | 86.1353 | 130.0399 | 179.2803 | 126.8045 | 118.201 | 91.6598 | 82.7781 | 141.6797 | 153.1817 | 118.6838 | 80.8888 | 69.2603 | 58.9946 | 72.6316 | 64.0784 | 66.91 | 60.3958 | 33.9999 | 49.2798 | 49.2798 | 41.6495 | 26.2678 | 52.0278 | 41.6495 | 26.2678 | 45.6356 | 41.6495 | 26.2678 | 38.6664 | 38.6664 | 32.7463 | 20.8859 | 47.9646 | 32.7463 | 20.8859 | 34.7161 | 31.756 | 20.8859 | 44.1183 | 44.1183 | 24.8436 | 22.95 | 48.8524 | 33.8327 | 22.95 | 41.9584 | 33.8327 | 22.95 | 49.2798 | 35.9778 | 34.2503 | 26.2678 | 49.0781 | 34.2503 | 26.2678 | 49.1428 | 34.2503 | 26.2678 | 38.6664 | 27.122 | 26.8969 | 20.8859 | 38.529 | 26.8969 | 20.8859 | 38.5751 | 26.8969 | 20.8859 | 44.1183 | 41.5716 | 28.3036 | 22.95 | 44.0141 | 30.8471 | 22.95 | 44.0781 | 30.8471 | 22.95
OUT_q_V (1) | 48.6875 | 44.5312 | 44.5312 | 48.6875 | 48.6875 | 44.5312 | 44.5312 | 44.5312 | 44.5312 | 39.1875 | 44.5312 | 44.5312 | 44.5312 | 44.5312 | 44.5312 | 44.5312 | 39.1875 | 39.1875 | 39.1875 | 48.6875 | 44.5312 | 44.5312 | 44.5312 | 44.5312 | 44.5312 | 44.5312 | 44.5312 | 39.1875 | 33.6187 | 39.1875 | 44.5312 | 44.5312 | 44.5312 | 44.5312 | 39.1875 | 39.1875 | 44.5312 | 44.5312 | 44.5312 | 39.1875 | 39.1875 | 39.1875 | 39.1875 | 39.1875 | 33.6187 | 33.6187 | 33.6187 | 33.6187 | 33.6187 | 33.6187 | 33.6187 | 33.6187 | 33.6187 | 33.6187 | 33.6187 | 33.6187 | 33.6187 | 33.6187 | 33.6187 | 33.6187 | 33.6187 | 33.6187 | 33.6187 | 33.6187 | 33.6187 | 33.6187 | 33.6187 | 39.6204 | 39.6204 | 39.6204 | 39.6204 | 39.6204 | 39.6204 | 39.6204 | 39.6204 | 39.6204 | 39.6204 | 33.6187 | 33.6188 | 33.6188 | 33.6187 | 33.6187 | 33.6188 | 33.6187 | 33.6187 | 33.6188 | 33.6187 | 33.6187 | 33.6188 | 33.6188 | 33.6187 | 33.6187 | 33.6188 | 33.6187 | 33.6187 | 33.6188 | 33.6187 | 39.6204 | 39.6204 | 39.6205 | 39.6204 | 39.6204 | 39.6204 | 39.6204 | 39.6204 | 39.6204 | 39.6204
OUT_q_S (1) | 21.5791 | 13.7587 | 18.498 | 28.3639 | 27.921 | 21.5218 | 14.8874 | 22.4329 | 24.6133 | 11.8074 | 15.9053 | 19.5418 | 36.5487 | 13.6741 | 23.8285 | 18.5804 | 7.8632 | 9.8194 | 14.6008 | 24.5349 | 13.4965 | 22.8378 | 17.6334 | 17.5643 | 19.3601 | 16.6922 | 25.0056 | 9.7973 | 6.8743 | 7.1707 | 16.5387 | 21.9575 | 17.9798 | 18.9052 | 11.0451 | 7.8571 | 22.6653 | 17.9508 | 20.3921 | 10.467 | 8.4366 | 8.4366 | 7.2521 | 9.5908 | 13.7753 | 17.0342 | 8.02 | 11.4468 | 11.4468 | 11.4468 | 11.4468 | 11.4468 | 11.4468 | 11.4468 | 11.4468 | 11.4468 | 11.4468 | 6.5908 | 6.5908 | 6.5908 | 6.5908 | 6.5908 | 6.5908 | 6.5908 | 6.5908 | 6.5908 | 6.5908 | 9.3279 | 9.3279 | 9.3279 | 9.3279 | 9.3279 | 9.3279 | 9.3279 | 9.3279 | 9.3279 | 9.3279 | 11.4468 | 11.4468 | 11.4468 | 11.4468 | 11.4468 | 11.4468 | 11.4468 | 11.4468 | 11.4468 | 11.4468 | 6.5908 | 6.5908 | 6.5908 | 6.5908 | 6.5908 | 6.5908 | 6.5908 | 6.5908 | 6.5908 | 6.5908 | 9.3279 | 9.3279 | 9.3279 | 9.3279 | 9.3279 | 9.3279 | 9.3279 | 9.3279 | 9.3279 | 9.3279
OUT_q_I (1) | 36 | 29 | 29 | 36 | 36 | 29 | 29 | 29 | 29 | 22 | 29 | 29 | 29 | 29 | 29 | 29 | 22 | 22 | 22 | 36 | 29 | 29 | 29 | 29 | 29 | 29 | 29 | 22 | 22 | 22 | 29 | 29 | 29 | 29 | 22 | 22 | 29 | 29 | 29 | 22 | 22 | 22 | 22 | 22 | 22 | 22 | 22 | 22 | 22 | 22 | 22 | 22 | 22 | 22 | 22 | 22 | 22 | 22 | 22 | 22 | 22 | 22 | 22 | 22 | 22 | 22 | 22 | 22 | 22 | 22 | 22 | 22 | 22 | 22 | 22 | 22 | 22 | 22 | 22 | 22 | 22 | 22 | 22 | 22 | 22 | 22 | 22 | 22 | 22 | 22 | 22 | 22 | 22 | 22 | 22 | 22 | 22 | 22 | 22 | 22 | 22 | 22 | 22 | 22 | 22 | 22 | 22
OUT_eta_G (1) | 0.85 | 0.9 | 0.9 | 0.85 | 0.85 | 0.9 | 0.9 | 0.9 | 0.9 | 0.95 | 0.9 | 0.9 | 0.9 | 0.9 | 0.9 | 0.9 | 0.95 | 0.95 | 0.95 | 0.85 | 0.9 | 0.9 | 0.9 | 0.9 | 0.9 | 0.9 | 0.9 | 0.95 | 0.95 | 0.95 | 0.9 | 0.9 | 0.9 | 0.9 | 0.95 | 0.95 | 0.9 | 0.9 | 0.9 | 0.95 | 0.95 | 0.95 | 0.95 | 0.95 | 0.95 | 0.95 | 0.95 | 0.95 | 0.95 | 0.95 | 0.95 | 0.95 | 0.95 | 0.95 | 0.95 | 0.95 | 0.95 | 0.95 | 0.95 | 0.95 | 0.95 | 0.95 | 0.95 | 0.95 | 0.95 | 0.95 | 0.95 | 0.95 | 0.95 | 0.95 | 0.95 | 0.95 | 0.95 | 0.95 | 0.95 | 0.95 | 0.95 | 0.95 | 0.95 | 0.95 | 0.95 | 0.95 | 0.95 | 0.95 | 0.95 | 0.95 | 0.95 | 0.95 | 0.95 | 0.95 | 0.95 | 0.95 | 0.95 | 0.95 | 0.95 | 0.95 | 0.95 | 0.95 | 0.95 | 0.95 | 0.95 | 0.95 | 0.95 | 0.95 | 0.95 | 0.95 | 0.95
OUT_q_H (1) | 322.1574 | 242.675 | 225.3512 | 318.1813 | 275.2401 | 199.0988 | 141.7134 | 147.413 | 107.5861 | 82.2682 | 180.8598 | 142.8686 | 229.1759 | 114.933 | 144.5537 | 124.5256 | 86.4768 | 66.7645 | 72.0933 | 285.5648 | 130.6479 | 234.2301 | 235.4258 | 133.8821 | 149.1789 | 116.7785 | 119.1972 | 70.7795 | 40.2417 | 97.6107 | 133.5863 | 177.9498 | 129.0539 | 119.6176 | 99.4545 | 93.6014 | 139.7122 | 155.4572 | 118.7622 | 89.2326 | 79.533 | 69.2673 | 84.0296 | 73.2546 | 66.5422 | 56.9321 | 39.0996 | 51.1241 | 51.1241 | 43.4938 | 28.1121 | 53.8721 | 43.4938 | 28.1121 | 47.4799 | 43.4938 | 28.1121 | 45.1239 | 45.1239 | 39.2037 | 27.3434 | 54.4221 | 39.2037 | 27.3434 | 41.1736 | 38.2135 | 27.3434 | 53.9773 | 53.9773 | 34.7026 | 32.809 | 58.7113 | 43.6917 | 32.809 | 51.8174 | 43.6917 | 32.809 | 51.1241 | 37.822 | 36.0945 | 28.1121 | 50.9223 | 36.0945 | 28.1121 | 50.9871 | 36.0945 | 28.1121 | 45.1239 | 33.5795 | 33.3543 | 27.3434 | 44.9865 | 33.3543 | 27.3434 | 45.0326 | 33.3543 | 27.3434 | 53.9773 | 51.4305 | 38.1626 | 32.809 | 53.8731 | 40.7061 | 32.809 | 53.937 | 40.7061 | 32.809
OUT_theta_HG (1) | 15 | 12 | 12 | 15 | 15 | 12 | 12 | 12 | 12 | 10 | 12 | 12 | 12 | 12 | 12 | 12 | 10 | 10 | 10 | 15 | 12 | 12 | 12 | 12 | 12 | 12 | 12 | 10 | 10 | 10 | 12 | 12 | 12 | 12 | 10 | 10 | 12 | 12 | 12 | 10 | 10 | 10 | 10 | 10 | 10 | 10 | 10 | 10 | 10 | 10 | 10 | 10 | 10 | 10 | 10 | 10 | 10 | 10 | 10 | 10 | 10 | 10 | 10 | 10 | 10 | 10 | 10 | 10 | 10 | 10 | 10 | 10 | 10 | 10 | 10 | 10 | 10 | 10 | 10 | 10 | 10 | 10 | 10 | 10 | 10 | 10 | 10 | 10 | 10 | 10 | 10 | 10 | 10 | 10 | 10 | 10 | 10 | 10 | 10 | 10 | 10 | 10 | 10 | 10 | 10 | 10 | 10
OUT_t_HP (1) | 275 | 220 | 220 | 275 | 275 | 220 | 220 | 220 | 220 | 185 | 220 | 220 | 220 | 220 | 220 | 220 | 185 | 185 | 185 | 275 | 220 | 220 | 220 | 220 | 220 | 220 | 220 | 185 | 185 | 185 | 220 | 220 | 220 | 220 | 185 | 185 | 220 | 220 | 220 | 185 | 185 | 185 | 185 | 185 | 185 | 185 | 185 | 185 | 185 | 185 | 185 | 185 | 185 | 185 | 185 | 185 | 185 | 185 | 185 | 185 | 185 | 185 | 185 | 185 | 185 | 185 | 185 | 185 | 185 | 185 | 185 | 185 | 185 | 185 | 185 | 185 | 185 | 185 | 185 | 185 | 185 | 185 | 185 | 185 | 185 | 185 | 185 | 185 | 185 | 185 | 185 | 185 | 185 | 185 | 185 | 185 | 185 | 185 | 185 | 185 | 185 | 185 | 185 | 185 | 185 | 185 | 185
OUT_theta_e (1) | 5.9219 | 4.0478 | 4.0478 | 5.9219 | 5.9219 | 4.0478 | 4.0478 | 4.0478 | 4.0478 | 3.3528 | 4.0478 | 4.0478 | 4.0478 | 4.0478 | 4.0478 | 4.0478 | 3.3528 | 3.3528 | 3.3528 | 5.9219 | 4.0478 | 4.0478 | 4.0478 | 4.0478 | 4.0478 | 4.0478 | 4.0478 | 3.3528 | 3.3528 | 3.3528 | 4.0478 | 4.0478 | 4.0478 | 4.0478 | 3.3528 | 3.3528 | 4.0478 | 4.0478 | 4.0478 | 3.3528 | 3.3528 | 3.3528 | 3.3528 | 3.3528 | 3.3528 | 3.3528 | 3.3528 | 3.3528 | 3.3528 | 3.3528 | 3.3528 | 3.3528 | 3.3528 | 3.3528 | 3.3528 | 3.3528 | 3.3528 | 3.3528 | 3.3528 | 3.3528 | 3.3528 | 3.3528 | 3.3528 | 3.3528 | 3.3528 | 3.3528 | 3.3528 | 3.3528 | 3.3528 | 3.3528 | 3.3528 | 3.3528 | 3.3528 | 3.3528 | 3.3528 | 3.3528 | 3.3528 | 3.3528 | 3.3528 | 3.3528 | 3.3528 | 3.3528 | 3.3528 | 3.3528 | 3.3528 | 3.3528 | 3.3528 | 3.3528 | 3.3528 | 3.3528 | 3.3528 | 3.3528 | 3.3528 | 3.3528 | 3.3528 | 3.3528 | 3.3528 | 3.3528 | 3.3528 | 3.3528 | 3.3528 | 3.3528 | 3.3528 | 3.3528 | 3.3528 | 3.3528 | 3.3528
OUT_theta_Soll (1) | 19 | 19 | 19 | 19 | 19 | 19 | 19 | 19 | 19 | 19 | 19 | 19 | 19 | 19 | 19 | 19 | 19 | 19 | 19 | 19 | 19 | 19 | 19 | 19 | 19 | 19 | 19 | 19 | 19 | 19 | 19 | 19 | 19 | 19 | 19 | 19 | 19 | 19 | 19 | 19 | 19 | 19 | 19 | 19 | 19 | 19 | 19 | 19 | 19 | 19 | 19 | 19 | 19 | 19 | 19 | 19 | 19 | 19 | 19 | 19 | 19 | 19 | 19 | 19 | 19 | 19 | 19 | 19 | 19 | 19 | 19 | 19 | 19 | 19 | 19 | 19 | 19 | 19 | 19 | 19 | 19 | 19 | 19 | 19 | 19 | 19 | 19 | 19 | 19 | 19 | 19 | 19 | 19 | 19 | 19 | 19 | 19 | 19 | 19 | 19 | 19 | 19 | 19 | 19 | 19 | 19 | 19
OUT_theta_mittel (1) | 18.3461 | 18.2524 | 18.2524 | 18.3461 | 18.3461 | 18.2524 | 18.2524 | 18.2524 | 18.2524 | 18.2176 | 18.2524 | 18.2524 | 18.2524 | 18.2524 | 18.2524 | 18.2524 | 18.2176 | 18.2176 | 18.2176 | 18.3461 | 18.2524 | 18.2524 | 18.2524 | 18.2524 | 18.2524 | 18.2524 | 18.2524 | 18.2176 | 18.2176 | 18.2176 | 18.2524 | 18.2524 | 18.2524 | 18.2524 | 18.2176 | 18.2176 | 18.2524 | 18.2524 | 18.2524 | 18.2176 | 18.2176 | 18.2176 | 18.2176 | 18.2176 | 18.2176 | 18.2176 | 18.2176 | 18.2176 | 18.2176 | 18.2176 | 18.2176 | 18.2176 | 18.2176 | 18.2176 | 18.2176 | 18.2176 | 18.2176 | 18.2176 | 18.2176 | 18.2176 | 18.2176 | 18.2176 | 18.2176 | 18.2176 | 18.2176 | 18.2176 | 18.2176 | 18.2176 | 18.2176 | 18.2176 | 18.2176 | 18.2176 | 18.2176 | 18.2176 | 18.2176 | 18.2176 | 18.2176 | 18.2176 | 18.2176 | 18.2176 | 18.2176 | 18.2176 | 18.2176 | 18.2176 | 18.2176 | 18.2176 | 18.2176 | 18.2176 | 18.2176 | 18.2176 | 18.2176 | 18.2176 | 18.2176 | 18.2176 | 18.2176 | 18.2176 | 18.2176 | 18.2176 | 18.2176 | 18.2176 | 18.2176 | 18.2176 | 18.2176 | 18.2176 | 18.2176 | 18.2176 | 18.2176
OUT_F_Gt_wirk (1) | 82 | 75 | 75 | 82 | 82 | 75 | 75 | 75 | 75 | 66 | 75 | 75 | 75 | 75 | 75 | 75 | 66 | 66 | 66 | 82 | 75 | 75 | 75 | 75 | 75 | 75 | 75 | 66 | 66 | 66 | 75 | 75 | 75 | 75 | 66 | 66 | 75 | 75 | 75 | 66 | 66 | 66 | 66 | 66 | 66 | 66 | 66 | 66 | 66 | 66 | 66 | 66 | 66 | 66 | 66 | 66 | 66 | 66 | 66 | 66 | 66 | 66 | 66 | 66 | 66 | 66 | 66 | 66 | 66 | 66 | 66 | 66 | 66 | 66 | 66 | 66 | 66 | 66 | 66 | 66 | 66 | 66 | 66 | 66 | 66 | 66 | 66 | 66 | 66 | 66 | 66 | 66 | 66 | 66 | 66 | 66 | 66 | 66 | 66 | 66 | 66 | 66 | 66 | 66 | 66 | 66 | 66
OUT_n_wirk (1) | - | - | - | - | - | - | - | - | - | - | - | - | - | - | - | - | - | - | - | - | - | - | - | - | - | - | - | - | - | - | - | - | - | - | - | - | - | - | - | - | - | - | - | - | bar: EnEV to EnEV
OUT_calc_method_Q_H (2) | EnEV 2009 Monat Bestand | EnEV 2009 Monat Bestand | EnEV 2009 Monat Bestand | EnEV 2009 Monat Bestand | EnEV 2009 Monat Bestand | EnEV 2009 Monat Bestand | EnEV 2009 Monat Bestand | EnEV 2009 Monat Bestand | EnEV 2009 Monat Bestand | EnEV 2009 Monat Bestand | EnEV 2009 Monat Bestand | EnEV 2009 Monat Bestand | EnEV 2009 Monat Bestand | EnEV 2009 Monat Bestand | EnEV 2009 Monat Bestand | EnEV 2009 Monat Bestand | EnEV 2009 Monat Bestand | EnEV 2009 Monat Bestand | EnEV 2009 Monat Bestand | EnEV 2009 Monat Bestand | EnEV 2009 Monat Bestand | EnEV 2009 Monat Bestand | EnEV 2009 Monat Bestand | EnEV 2009 Monat Bestand | EnEV 2009 Monat Bestand | EnEV 2009 Monat Bestand | EnEV 2009 Monat Bestand | EnEV 2009 Monat Bestand | EnEV 2009 Monat Bestand | EnEV 2009 Monat Bestand | EnEV 2009 Monat Bestand | EnEV 2009 Monat Bestand | EnEV 2009 Monat Bestand | EnEV 2009 Monat Bestand | EnEV 2009 Monat Bestand | EnEV 2009 Monat Bestand | EnEV 2009 Monat Bestand | EnEV 2009 Monat Bestand | EnEV 2009 Monat Bestand | EnEV 2009 Monat Bestand | EnEV 2009 Monat Bestand | EnEV 2009 Monat Bestand | EnEV 2009 Monat Bestand | EnEV 2009 Monat Bestand | EnEV 2009 Monat Neubau | EnEV 2009 Monat Neubau | EnEV 2009 Monat Neubau | EnEV 2009 Monat Neubau | EnEV 2009 Monat Neubau | EnEV 2009 Monat Neubau | EnEV 2009 Monat Neubau | EnEV 2009 Monat Neubau | EnEV 2009 Monat Neubau | EnEV 2009 Monat Neubau | EnEV 2009 Monat Neubau | EnEV 2009 Monat Neubau | EnEV 2009 Monat Neubau | EnEV 2009 Monat Neubau | EnEV 2009 Monat Neubau | EnEV 2009 Monat Neubau | EnEV 2009 Monat Neubau | EnEV 2009 Monat Neubau | EnEV 2009 Monat Neubau | EnEV 2009 Monat Neubau | EnEV 2009 Monat Neubau | EnEV 2009 Monat Neubau | EnEV 2009 Monat Neubau | EnEV 2009 Monat Neubau | EnEV 2009 Monat Neubau | EnEV 2009 Monat Neubau | EnEV 2009 Monat Neubau | EnEV 2009 Monat Neubau | EnEV 2009 Monat Neubau | EnEV 2009 Monat Neubau | EnEV 2009 Monat Neubau | EnEV 2009 Monat Neubau | EnEV 2009 Monat Neubau | EnEV 2016 Monat Neubau | EnEV 2016 Monat Neubau | EnEV 2016 Monat Neubau | EnEV 2016 Monat Neubau | EnEV 2016 Monat Neubau | EnEV 2016 Monat Neubau | EnEV 2016 Monat Neubau | EnEV 2016 Monat Neubau | EnEV 2016 Monat Neubau | EnEV 2016 Monat Neubau | EnEV 2016 Monat Neubau | EnEV 2016 Monat Neubau | EnEV 2016 Monat Neubau | EnEV 2016 Monat Neubau | EnEV 2016 Monat Neubau | EnEV 2016 Monat Neubau | EnEV 2016 Monat Neubau | EnEV 2016 Monat Neubau | EnEV 2016 Monat Neubau | EnEV 2016 Monat Neubau | EnEV 2016 Monat Neubau | EnEV 2016 Monat Neubau | EnEV 2016 Monat Neubau | EnEV 2016 Monat Neubau | EnEV 2016 Monat Neubau | EnEV 2016 Monat Neubau | EnEV 2016 Monat Neubau | EnEV 2016 Monat Neubau | EnEV 2016 Monat Neubau | EnEV 2016 Monat Neubau
OUT_type_A_C (2) | "Gebäudenutzfläche" A_N | "Gebäudenutzfläche" A_N | "Gebäudenutzfläche" A_N | "Gebäudenutzfläche" A_N | "Gebäudenutzfläche" A_N | "Gebäudenutzfläche" A_N | "Gebäudenutzfläche" A_N | "Gebäudenutzfläche" A_N | "Gebäudenutzfläche" A_N | "Gebäudenutzfläche" A_N | "Gebäudenutzfläche" A_N | "Gebäudenutzfläche" A_N | "Gebäudenutzfläche" A_N | "Gebäudenutzfläche" A_N | "Gebäudenutzfläche" A_N | "Gebäudenutzfläche" A_N | "Gebäudenutzfläche" A_N | "Gebäudenutzfläche" A_N | "Gebäudenutzfläche" A_N | "Gebäudenutzfläche" A_N | "Gebäudenutzfläche" A_N | "Gebäudenutzfläche" A_N | "Gebäudenutzfläche" A_N | "Gebäudenutzfläche" A_N | "Gebäudenutzfläche" A_N | "Gebäudenutzfläche" A_N | "Gebäudenutzfläche" A_N | "Gebäudenutzfläche" A_N | "Gebäudenutzfläche" A_N | "Gebäudenutzfläche" A_N | "Gebäudenutzfläche" A_N | "Gebäudenutzfläche" A_N | "Gebäudenutzfläche" A_N | "Gebäudenutzfläche" A_N | "Gebäudenutzfläche" A_N | "Gebäudenutzfläche" A_N | "Gebäudenutzfläche" A_N | "Gebäudenutzfläche" A_N | "Gebäudenutzfläche" A_N | "Gebäudenutzfläche" A_N | "Gebäudenutzfläche" A_N | "Gebäudenutzfläche" A_N | "Gebäudenutzfläche" A_N | "Gebäudenutzfläche" A_N | "Gebäudenutzfläche" A_N | "Gebäudenutzfläche" A_N | "Gebäudenutzfläche" A_N | "Gebäudenutzfläche" A_N | "Gebäudenutzfläche" A_N | "Gebäudenutzfläche" A_N | "Gebäudenutzfläche" A_N | "Gebäudenutzfläche" A_N | "Gebäudenutzfläche" A_N | "Gebäudenutzfläche" A_N | "Gebäudenutzfläche" A_N | "Gebäudenutzfläche" A_N | "Gebäudenutzfläche" A_N | "Gebäudenutzfläche" A_N | "Gebäudenutzfläche" A_N | "Gebäudenutzfläche" A_N | "Gebäudenutzfläche" A_N | "Gebäudenutzfläche" A_N | "Gebäudenutzfläche" A_N | "Gebäudenutzfläche" A_N | "Gebäudenutzfläche" A_N | "Gebäudenutzfläche" A_N | "Gebäudenutzfläche" A_N | "Gebäudenutzfläche" A_N | "Gebäudenutzfläche" A_N | "Gebäudenutzfläche" A_N | "Gebäudenutzfläche" A_N | "Gebäudenutzfläche" A_N | "Gebäudenutzfläche" A_N | "Gebäudenutzfläche" A_N | "Gebäudenutzfläche" A_N | "Gebäudenutzfläche" A_N | "Gebäudenutzfläche" A_N | "Gebäudenutzfläche" A_N | "Gebäudenutzfläche" A_N | "Gebäudenutzfläche" A_N | "Gebäudenutzfläche" A_N | "Gebäudenutzfläche" A_N | "Gebäudenutzfläche" A_N | "Gebäudenutzfläche" A_N | "Gebäudenutzfläche" A_N | "Gebäudenutzfläche" A_N | "Gebäudenutzfläche" A_N | "Gebäudenutzfläche" A_N | "Gebäudenutzfläche" A_N | "Gebäudenutzfläche" A_N | "Gebäudenutzfläche" A_N | "Gebäudenutzfläche" A_N | "Gebäudenutzfläche" A_N | "Gebäudenutzfläche" A_N | "Gebäudenutzfläche" A_N | "Gebäudenutzfläche" A_N | "Gebäudenutzfläche" A_N | "Gebäudenutzfläche" A_N | "Gebäudenutzfläche" A_N | "Gebäudenutzfläche" A_N | "Gebäudenutzfläche" A_N | "Gebäudenutzfläche" A_N | "Gebäudenutzfläche" A_N | "Gebäudenutzfläche" A_N | "Gebäudenutzfläche" A_N | "Gebäudenutzfläche" A_N | "Gebäudenutzfläche" A_N
OUT_A_C (2) | 245.6243 | 190.4 | 336.8 | 121.6 | 160.928 | 193.92 | 207.04 | 164.48 | 136.736 | 153.2546 | 124.8 | 135.424 | 149.952 | 119.744 | 107.2 | 131.008 | 134.72 | 158.4 | 154.56 | 796.16 | 435.2 | 374.72 | 614.144 | 3327.04 | 459.2 | 652.8 | 772.16 | 951.0016 | 2459.84 | 1080.128 | 1901.44 | 1538.56 | 4213.024 | 3137.6 | 11641.28 | 21875.2 | 179.2 | 1991.7024 | 2935.904 | 3251.136 | 3251.136 | 3251.136 | 5889.6 | 9827.072 | 153.2546 | 154.56 | 2459.84 | 264.672 | 264.672 | 264.672 | 264.672 | 264.672 | 264.672 | 264.672 | 264.672 | 264.672 | 264.672 | 239.04 | 239.04 | 239.04 | 239.04 | 239.04 | 239.04 | 239.04 | 239.04 | 239.04 | 239.04 | 1458.3687 | 1458.3687 | 1458.3687 | 1458.3687 | 1458.3687 | 1458.3687 | 1458.3687 | 1458.3687 | 1458.3687 | 1458.3687 | 264.672 | 264.672 | 264.672 | 264.672 | 264.672 | 264.672 | 264.672 | 264.672 | 264.672 | 264.672 | 239.04 | 239.04 | 239.04 | 239.04 | 239.04 | 239.04 | 239.04 | 239.04 | 239.04 | 239.04 | 1458.3687 | 1458.3687 | 1458.3687 | 1458.3687 | 1458.3687 | 1458.3687 | 1458.3687 | 1458.3687 | 1458.3687 | 1458.3687
OUT_V_e (2) | 767.576 | 595 | 1052.5 | 380 | 502.9 | 606 | 647 | 514 | 427.3 | 478.9206 | 390 | 423.2 | 468.6 | 374.2 | 335 | 409.4 | 421 | 495 | 483 | 2488 | 1360 | 1171 | 1919.2 | 10397 | 1435 | 2040 | 2413 | 2971.88 | 7687 | 3375.4 | 5942 | 4808 | 13165.7 | 9805 | 36379 | 68360 | 560 | 6224.07 | 9174.7 | 10159.8 | 10159.8 | 10159.8 | 18405 | 30709.6 | 478.9206 | 483 | 7687 | 827.1 | 827.1 | 827.1 | 827.1 | 827.1 | 827.1 | 827.1 | 827.1 | 827.1 | 827.1 | 747 | 747 | 747 | 747 | 747 | 747 | 747 | 747 | 747 | 747 | 5371 | 5371 | 5371 | 5371 | 5371 | 5371 | 5371 | 5371 | 5371 | 5371 | 827.1 | 827.1 | 827.1 | 827.1 | 827.1 | 827.1 | 827.1 | 827.1 | 827.1 | 827.1 | 747 | 747 | 747 | 747 | 747 | 747 | 747 | 747 | 747 | 747 | 5371 | 5371 | 5371 | 5371 | 5371 | 5371 | 5371 | 5371 | 5371 | 5371
OUT_relation_A_to_V (2) | 0.54745 | 0.63825 | 0.61619 | 0.90395 | 0.92225 | 0.90629 | 0.57589 | 0.85895 | 0.84453 | 0.80366 | 0.55016 | 0.44499 | 0.73779 | 0.39642 | 0.59934 | 0.60327 | 0.45748 | 0.43091 | 0.706 | 0.52898 | 0.29976 | 0.63604 | 0.66315 | 0.43192 | 0.59422 | 0.51225 | 0.59536 | 0.4805 | 0.41735 | 0.24859 | 0.3878 | 0.49499 | 0.37033 | 0.38317 | 0.27913 | 0.29467 | 0.70571 | 0.41733 | 0.3982 | 0.32081 | 0.32081 | 0.32081 | 0.26877 | 0.23071 | 0.80366 | 0.706 | 0.41735 | 0.61891 | 0.61891 | 0.61891 | 0.61891 | 0.61891 | 0.61891 | 0.61891 | 0.61891 | 0.61891 | 0.61891 | 0.51044 | 0.51044 | 0.51044 | 0.51044 | 0.51044 | 0.51044 | 0.51044 | 0.51044 | 0.51044 | 0.51044 | 0.39596 | 0.39596 | 0.39596 | 0.39596 | 0.39596 | 0.39596 | 0.39596 | 0.39596 | 0.39596 | 0.39596 | 0.61891 | 0.61891 | 0.61891 | 0.61891 | 0.61891 | 0.61891 | 0.61891 | 0.61891 | 0.61891 | 0.61891 | 0.51044 | 0.51044 | 0.51044 | 0.51044 | 0.51044 | 0.51044 | 0.51044 | 0.51044 | 0.51044 | 0.51044 | 0.39596 | 0.39596 | 0.39596 | 0.39596 | 0.39596 | 0.39596 | 0.39596 | 0.39596 | 0.39596 | 0.39596
OUT_H_T_envelope (2) | 2.1803 | 1.5807 | 1.5592 | 1.3982 | 1.2085 | 0.92193 | 1.0216 | 0.7461 | 0.56759 | 0.45989 | 1.4043 | 1.3885 | 1.4583 | 1.2209 | 1.0808 | 0.89227 | 0.81932 | 0.65041 | 0.47099 | 2.1239 | 1.7852 | 1.5857 | 1.5289 | 1.3139 | 1.0766 | 0.95378 | 0.88864 | 0.62805 | 0.39899 | 1.6917 | 1.4393 | 1.5609 | 1.4685 | 1.3234 | 1.5875 | 1.3657 | 0.86999 | 1.5897 | 1.2895 | 1.2317 | 1.0541 | 0.89709 | 1.3163 | 1.3506 | 0.40989 | 0.42099 | 0.39836 | 0.37868 | 0.37868 | 0.32122 | 0.17325 | 0.39811 | 0.32122 | 0.17325 | 0.35119 | 0.32122 | 0.17325 | 0.36105 | 0.36105 | 0.3066 | 0.16625 | 0.44671 | 0.3066 | 0.16625 | 0.32442 | 0.29719 | 0.16625 | 0.45311 | 0.45311 | 0.25541 | 0.19687 | 0.50003 | 0.34775 | 0.19687 | 0.43066 | 0.34775 | 0.19687 | 0.37868 | 0.27825 | 0.26508 | 0.17325 | 0.37868 | 0.26508 | 0.17325 | 0.37868 | 0.26508 | 0.17325 | 0.36105 | 0.25482 | 0.25274 | 0.16625 | 0.36105 | 0.25274 | 0.16625 | 0.36105 | 0.25274 | 0.16625 | 0.45311 | 0.42756 | 0.29235 | 0.19687 | 0.45311 | 0.31717 | 0.19687 | 0.45311 | 0.31717 | 0.19687
OUT_H_T_envelope_limit (2) | 0.4 | 0.4 | 0.4 | 0.4 | 0.4 | 0.4 | 0.45 | 0.45 | 0.4 | 0.4 | 0.65 | 0.65 | 0.45 | 0.65 | 0.65 | 0.65 | 0.45 | 0.65 | 0.45 | 0.5 | 0.65 | 0.5 | 0.5 | 0.45 | 0.5 | 0.5 | 0.5 | 0.45 | 0.45 | 0.65 | 0.45 | 0.5 | 0.5 | 0.5 | 0.5 | 0.5 | 0.4 | 0.45 | 0.45 | 0.45 | 0.5 | 0.5 | 0.5 | 0.5 | 0.4 | 0.45 | 0.5 | 0.4 | 0.4 | 0.4 | 0.4 | 0.4 | 0.4 | 0.4 | 0.4 | 0.4 | 0.4 | 0.45 | 0.45 | 0.45 | 0.45 | 0.45 | 0.45 | 0.45 | 0.45 | 0.45 | 0.45 | 0.5 | 0.5 | 0.5 | 0.5 | 0.5 | 0.5 | 0.5 | 0.5 | 0.5 | 0.5 | 0.37868 | 0.37868 | 0.37868 | 0.37868 | 0.37868 | 0.37868 | 0.37868 | 0.37868 | 0.37868 | 0.37868 | 0.36105 | 0.36105 | 0.36105 | 0.36105 | 0.36105 | 0.36105 | 0.36105 | 0.36105 | 0.36105 | 0.36105 | 0.45311 | 0.45311 | 0.45311 | 0.45311 | 0.45311 | 0.45311 | 0.45311 | 0.45311 | 0.45311 | 0.45311
OUT_relation_to_H_T_envelope_limit (2) | 5.4508 | 3.9519 | 3.898 | 3.4955 | 3.0213 | 2.3048 | 2.2702 | 1.658 | 1.419 | 1.1497 | 2.1604 | 2.1362 | 3.2406 | 1.8784 | 1.6628 | 1.3727 | 1.8207 | 1.0006 | 1.0466 | 4.2477 | 2.7465 | 3.1714 | 3.0578 | 2.9198 | 2.1533 | 1.9076 | 1.7773 | 1.3957 | 0.88664 | 2.6026 | 3.1985 | 3.1219 | 2.937 | 2.6467 | 3.1749 | 2.7313 | 2.175 | 3.5328 | 2.8655 | 2.737 | 2.1082 | 1.7942 | 2.6325 | 2.7011 | 1.0247 | 0.93553 | 0.79672 | 0.94671 | 0.94671 | 0.80306 | 0.43313 | 0.99526 | 0.80306 | 0.43313 | 0.87797 | 0.80306 | 0.43313 | 0.80234 | 0.80234 | 0.68133 | 0.36945 | 0.99268 | 0.68133 | 0.36945 | 0.72093 | 0.66043 | 0.36945 | 0.90621 | 0.90621 | 0.51081 | 0.39374 | 1.0001 | 0.69549 | 0.39374 | 0.86133 | 0.69549 | 0.39374 | 1 | 0.73479 | 0.7 | 0.45751 | 1 | 0.7 | 0.45751 | 1 | 0.7 | 0.45751 | 1 | 0.70578 | 0.7 | 0.46047 | 1 | 0.7 | 0.46047 | 1 | 0.7 | 0.46047 | 1 | 0.94362 | 0.64522 | 0.43449 | 1 | 0.7 | 0.43449 | 1 | 0.7 | 0.43449
OUT_h_L (2) | 4.2953 | 3.7181 | 3.5677 | 4.515 | 4.0482 | 3.1763 | 2.4038 | 2.5679 | 2.0632 | 1.7202 | 2.9795 | 2.4961 | 3.9275 | 2.0778 | 2.5896 | 2.2474 | 1.7366 | 1.4411 | 1.6044 | 4.1059 | 2.2674 | 3.717 | 3.7634 | 2.3685 | 2.5942 | 2.1218 | 2.2483 | 1.5381 | 1.0304 | 1.9092 | 2.3393 | 3.0095 | 2.2944 | 2.1796 | 1.9797 | 1.8526 | 2.4839 | 2.6683 | 2.1996 | 1.8298 | 1.6518 | 1.4944 | 1.7006 | 1.5687 | 1.5139 | 1.4133 | 1.0296 | 1.1765 | 1.1765 | 1.1058 | 0.81959 | 1.2141 | 1.0654 | 0.81959 | 1.1234 | 1.0654 | 0.81959 | 1.0201 | 1.0201 | 0.97356 | 0.7497 | 1.1567 | 0.93319 | 0.7497 | 0.96162 | 0.91819 | 0.7497 | 1.2117 | 1.2117 | 0.92341 | 0.88814 | 1.2801 | 1.0581 | 0.88814 | 1.179 | 1.0581 | 0.88814 | 1.1765 | 0.98229 | 0.99719 | 0.81959 | 1.1765 | 0.95681 | 0.81959 | 1.1765 | 0.95681 | 0.81959 | 1.0201 | 0.8506 | 0.88765 | 0.7497 | 1.0201 | 0.84727 | 0.7497 | 1.0201 | 0.84727 | 0.7497 | 1.2117 | 1.2245 | 1.0274 | 0.88814 | 1.2117 | 1.0135 | 0.88814 | 1.2117 | 1.0135 | 0.88814
OUT_q_T (2) | 293.1753 | 251.0808 | 240.0334 | 309.1227 | 275.492 | 210.7213 | 151.1836 | 164.0412 | 124.176 | 96.525 | 195.6854 | 158.3653 | 267.1615 | 125.2945 | 165.7573 | 138.8066 | 97.8874 | 73.7185 | 87.1099 | 277.1959 | 137.8788 | 251.2592 | 252.2365 | 145.9027 | 163.6227 | 126.3806 | 136.4933 | 79.1895 | 44.3042 | 109.3247 | 143.5955 | 195.684 | 140.0812 | 130.9993 | 115.035 | 104.7641 | 157.4364 | 169.3434 | 132.5764 | 102.9339 | 88.4779 | 75.6106 | 92.4542 | 81.7219 | 85.2516 | 77.1936 | 43.744 | 62.1373 | 62.1373 | 52.7926 | 28.6908 | 65.2581 | 52.8678 | 28.6908 | 57.7085 | 52.8678 | 28.6908 | 49.0651 | 49.0651 | 41.7029 | 22.7493 | 60.4799 | 41.7641 | 22.7493 | 44.1574 | 40.4996 | 22.7493 | 56.2302 | 56.2302 | 31.9119 | 24.6092 | 61.9516 | 43.3122 | 24.6092 | 53.4873 | 43.3122 | 24.6092 | 58.6993 | 43.355 | 41.2729 | 27.1022 | 58.6993 | 41.3305 | 27.1022 | 58.6954 | 41.3305 | 27.1022 | 46.3484 | 32.8613 | 32.5484 | 21.4894 | 46.3484 | 32.5951 | 21.4894 | 46.3463 | 32.5951 | 21.4894 | 53.1156 | 50.0888 | 34.4097 | 23.246 | 53.1156 | 37.3506 | 23.246 | 53.1114 | 37.3506 | 23.246
OUT_q_V (2) | 44.4276 | 45.0144 | 45.1898 | 44.2391 | 44.7091 | 45.618 | 46.4811 | 46.2998 | 46.8572 | 47.2394 | 45.8156 | 46.361 | 44.9146 | 46.8246 | 46.2839 | 46.6434 | 47.2376 | 47.5765 | 47.385 | 46.9772 | 49.0554 | 45.0617 | 47.3673 | 48.9505 | 48.6968 | 49.2506 | 49.122 | 49.9623 | 43.4214 | 49.4974 | 48.9829 | 48.2214 | 49.0444 | 49.1882 | 49.4297 | 49.5675 | 46.3823 | 48.599 | 49.1613 | 49.6001 | 49.8167 | 50.0216 | 49.7579 | 49.9372 | 40.1242 | 40.2669 | 42.9393 | 37.6795 | 37.6795 | 41.17 | 41.4838 | 37.6413 | 37.7929 | 41.4838 | 37.7336 | 37.7929 | 41.4838 | 37.8365 | 37.8365 | 41.3137 | 41.5619 | 37.6962 | 37.9265 | 41.5619 | 37.897 | 37.9421 | 41.5619 | 46.8866 | 46.8866 | 47.206 | 51.5207 | 46.8098 | 47.057 | 51.5207 | 46.9235 | 47.057 | 51.5207 | 35.5946 | 35.7788 | 39.0039 | 39.187 | 35.5946 | 35.8035 | 39.187 | 35.5923 | 35.8035 | 39.187 | 35.7415 | 35.9048 | 39.1163 | 39.26 | 35.7415 | 35.908 | 39.26 | 35.7399 | 35.908 | 39.26 | 44.2896 | 48.2849 | 48.5109 | 48.6668 | 44.2896 | 44.4916 | 48.6668 | 44.2861 | 44.4916 | 48.6668
OUT_q_S (2) | 23.7369 | 23.954 | 30.4451 | 30.471 | 30.5312 | 35.0336 | 25.84 | 37.6812 | 39.4611 | 31.1559 | 24.7287 | 30.2854 | 56.7147 | 21.2013 | 44.1122 | 28.8141 | 28.1741 | 23.8063 | 39.6192 | 26.5526 | 24.9206 | 37.059 | 32.2256 | 27.7036 | 35.8401 | 30.5525 | 39.7374 | 26.8987 | 30.3256 | 25.4173 | 30.0175 | 39.5007 | 32.9198 | 34.1298 | 32.9566 | 23.7898 | 37.3235 | 27.8939 | 37.6117 | 26.6519 | 21.7673 | 21.7673 | 25.9846 | 29.2044 | 46.7339 | 59.4288 | 30.3256 | 40.1007 | 40.1007 | 40.1007 | 40.1007 | 40.1007 | 40.1007 | 40.1007 | 40.1007 | 40.1007 | 40.1007 | 24.6589 | 24.6589 | 24.6589 | 24.6589 | 24.6589 | 24.6589 | 24.6589 | 24.6589 | 24.6589 | 24.6589 | 41.0246 | 41.0246 | 41.0246 | 41.0246 | 41.0246 | 41.0246 | 41.0246 | 41.0246 | 41.0246 | 41.0246 | 39.5232 | 39.5232 | 39.5232 | 39.5232 | 39.5232 | 39.5232 | 39.5232 | 39.5232 | 39.5232 | 39.5232 | 23.1326 | 23.1326 | 23.1326 | 23.1326 | 23.1326 | 23.1326 | 23.1326 | 23.1326 | 23.1326 | 23.1326 | 38.6758 | 38.6758 | 38.6758 | 38.6758 | 38.6758 | 38.6758 | 38.6758 | 38.6758 | 38.6758 | 38.6758
OUT_q_I (2) | 43.8 | 43.8 | 43.8 | 43.8 | 43.8 | 43.8 | 43.8 | 43.8 | 43.8 | 43.8 | 43.8 | 43.8 | 43.8 | 43.8 | 43.8 | 43.8 | 43.8 | 43.8 | 43.8 | 43.8 | 43.8 | 43.8 | 43.8 | 43.8 | 43.8 | 43.8 | 43.8 | 43.8 | 43.8 | 43.8 | 43.8 | 43.8 | 43.8 | 43.8 | 43.8 | 43.8 | 43.8 | 43.8 | 43.8 | 43.8 | 43.8 | 43.8 | 43.8 | 43.8 | 43.8 | 43.8 | 43.8 | 43.8 | 43.8 | 43.8 | 43.8 | 43.8 | 43.8 | 43.8 | 43.8 | 43.8 | 43.8 | 43.8 | 43.8 | 43.8 | 43.8 | 43.8 | 43.8 | 43.8 | 43.8 | 43.8 | 43.8 | 43.8 | 43.8 | 43.8 | 43.8 | 43.8 | 43.8 | 43.8 | 43.8 | 43.8 | 43.8 | 43.8 | 43.8 | 43.8 | 43.8 | 43.8 | 43.8 | 43.8 | 43.8 | 43.8 | 43.8 | 43.8 | 43.8 | 43.8 | 43.8 | 43.8 | 43.8 | 43.8 | 43.8 | 43.8 | 43.8 | 43.8 | 43.8 | 43.8 | 43.8 | 43.8 | 43.8 | 43.8 | 43.8 | 43.8 | 43.8
OUT_eta_G (2) | 0.84685 | 0.83345 | 0.8174 | 0.83653 | 0.82101 | 0.79761 | 0.78811 | 0.76539 | 0.74157 | 0.74201 | 0.82055 | 0.79416 | 0.77113 | 0.80276 | 0.72519 | 0.78597 | 0.72891 | 0.75107 | 0.69703 | 0.8361 | 0.77692 | 0.80574 | 0.80236 | 0.79086 | 0.75255 | 0.74844 | 0.749 | 0.73655 | 0.64199 | 0.75479 | 0.76487 | 0.76365 | 0.74976 | 0.73972 | 0.7431 | 0.76828 | 0.76651 | 0.80229 | 0.72594 | 0.76876 | 0.77198 | 0.75789 | 0.73553 | 0.72086 | 0.45678 | 0.41303 | 0.42964 | 0.63597 | 0.63597 | 0.62341 | 0.56084 | 0.64225 | 0.61578 | 0.56084 | 0.62662 | 0.61578 | 0.56084 | 0.66662 | 0.66662 | 0.65775 | 0.60497 | 0.68996 | 0.64956 | 0.60497 | 0.65537 | 0.6464 | 0.60497 | 0.61424 | 0.61424 | 0.55831 | 0.55047 | 0.62546 | 0.5862 | 0.55047 | 0.6086 | 0.5862 | 0.55047 | 0.60673 | 0.57243 | 0.57544 | 0.53499 | 0.60673 | 0.56713 | 0.53499 | 0.60672 | 0.56713 | 0.53499 | 0.63984 | 0.60951 | 0.61702 | 0.58551 | 0.63984 | 0.60881 | 0.58551 | 0.63983 | 0.60881 | 0.58551 | 0.59136 | 0.59319 | 0.56158 | 0.5341 | 0.59136 | 0.55902 | 0.5341 | 0.59134 | 0.55902 | 0.5341
OUT_q_H (2) | 280.409 | 239.6258 | 224.5356 | 291.2317 | 259.1745 | 193.4609 | 142.7809 | 147.9765 | 109.2892 | 88.1463 | 185.2695 | 145.8905 | 234.5659 | 119.9388 | 148.2884 | 128.3773 | 92.6623 | 70.5178 | 76.3491 | 265.3511 | 133.5437 | 231.1692 | 238.6042 | 138.3039 | 152.3862 | 119.9829 | 123.0461 | 77.0784 | 40.138 | 106.5777 | 136.1177 | 180.2929 | 131.6045 | 122.5417 | 107.427 | 102.4037 | 141.6365 | 160.4228 | 122.6376 | 98.3732 | 87.6781 | 75.9396 | 90.8833 | 79.0328 | 84.022 | 74.8238 | 54.8363 | 46.4588 | 46.4588 | 41.6577 | 23.1196 | 49.0144 | 38.9968 | 23.1196 | 42.8686 | 38.9968 | 23.1196 | 41.2659 | 41.2659 | 37.9874 | 22.8954 | 50.9422 | 35.2221 | 22.8954 | 37.1883 | 34.1898 | 22.8954 | 51.0143 | 51.0143 | 31.7599 | 29.4368 | 55.7069 | 40.6453 | 29.4368 | 48.7861 | 40.6453 | 29.4368 | 43.7391 | 31.4374 | 32.3295 | 21.7121 | 43.7391 | 29.879 | 21.7121 | 43.7339 | 29.879 | 21.7121 | 39.2636 | 27.9699 | 30.3658 | 21.5598 | 39.2636 | 27.7541 | 21.5598 | 39.2604 | 27.7541 | 21.5598 | 48.6326 | 49.4499 | 36.6036 | 27.8628 | 48.6326 | 35.7366 | 27.8628 | 48.626 | 35.7366 | 27.8628
OUT_theta_HG (2) | 17.3783 | 17.067 | 16.7718 | 17.3015 | 17.031 | 16.2925 | 15.7536 | 15.4362 | 14.4696 | 14.1077 | 16.5358 | 15.7591 | 16.216 | 15.596 | 15.0422 | 15.4444 | 14.2392 | 13.805 | 13.1469 | 17.2057 | 15.5495 | 16.6598 | 16.7555 | 15.67 | 15.449 | 14.9688 | 14.8325 | 13.8434 | 10.856 | 14.8542 | 15.3942 | 15.8354 | 15.1468 | 14.8781 | 14.598 | 14.8996 | 15.35 | 16.0651 | 14.7059 | 14.7306 | 14.6085 | 14.1304 | 14.2993 | 13.7288 | 14.9683 | 14.0614 | 14.2933 | 10.8571 | 10.8571 | 10.3599 | 8.2318 | 11.1171 | 10.1083 | 8.2318 | 10.4654 | 10.1083 | 8.2318 | 11.522 | 11.522 | 11.1773 | 9.1668 | 12.3879 | 10.853 | 9.1668 | 11.0839 | 10.726 | 9.1668 | 10.9274 | 10.9274 | 9.1488 | 8.8904 | 11.3347 | 10.0316 | 8.8904 | 10.7179 | 10.0316 | 8.8904 | 10.6535 | 9.2561 | 9.3687 | 7.9106 | 10.6535 | 9.0577 | 7.9106 | 10.6535 | 9.0577 | 7.9106 | 11.5334 | 10.0969 | 10.4532 | 9.1166 | 11.5334 | 10.0634 | 9.1166 | 11.5334 | 10.0634 | 9.1166 | 10.9914 | 11.0715 | 9.8414 | 8.8646 | 10.9914 | 9.7519 | 8.8646 | 10.9914 | 9.7519 | 8.8646
OUT_t_HP (2) | 317.9769 | 311.2566 | 304.8976 | 316.3092 | 310.374 | 294.5871 | 283.3809 | 277.3988 | 259.3699 | 252.7407 | 299.8911 | 283.693 | 292.7498 | 280.7061 | 269.4776 | 277.7479 | 254.4595 | 248.1595 | 236.292 | 314.2333 | 279.3989 | 302.4448 | 304.2734 | 281.9183 | 277.3234 | 268.295 | 266.0555 | 248.0652 | 201.0379 | 266.2076 | 276.4338 | 284.7267 | 271.6459 | 266.5236 | 261.4838 | 267.3273 | 275.8472 | 289.7414 | 263.1663 | 264.3697 | 262.0956 | 253.2137 | 255.652 | 245.6077 | 268.6793 | 251.4493 | 255.8203 | 200.9443 | 200.9443 | 193.7127 | 169.4511 | 204.9857 | 190.845 | 169.4511 | 194.9149 | 190.845 | 169.4511 | 211.5713 | 211.5713 | 206.3513 | 180.0889 | 224.6663 | 201.4351 | 180.0889 | 204.9357 | 199.5085 | 180.0889 | 201.2685 | 201.2685 | 179.9274 | 176.9815 | 207.5777 | 189.9912 | 176.9815 | 198.0179 | 189.9912 | 176.9815 | 197.9907 | 179.9197 | 181.3974 | 162.6784 | 197.9907 | 177.3154 | 162.6784 | 197.9907 | 177.3154 | 162.6784 | 209.0258 | 190.9801 | 195.4568 | 178.1504 | 209.0258 | 190.5604 | 178.1504 | 209.0258 | 190.5604 | 178.1504 | 202.2807 | 203.2852 | 187.4579 | 174.6268 | 202.2807 | 186.2823 | 174.6268 | 202.2807 | 186.2823 | 174.6268
OUT_theta_e (2) | - | - | - | - | - | - | - | - | - | - | - | - | - | - | - | - | - | - | - | - | - | - | - | - | - | - | - | - | - | - | - | - | - | - | - | - | - | - | - | - | - | - | - | - | bar: EnEV to EnEV
OUT_theta_Soll (2) | 19 | 19 | 19 | 19 | 19 | 19 | 19 | 19 | 19 | 19 | 19 | 19 | 19 | 19 | 19 | 19 | 19 | 19 | 19 | 19 | 19 | 19 | 19 | 19 | 19 | 19 | 19 | 19 | 19 | 19 | 19 | 19 | 19 | 19 | 19 | 19 | 19 | 19 | 19 | 19 | 19 | 19 | 19 | 19 | 19 | 19 | 19 | 19 | 19 | 19 | 19 | 19 | 19 | 19 | 19 | 19 | 19 | 19 | 19 | 19 | 19 | 19 | 19 | 19 | 19 | 19 | 19 | 19 | 19 | 19 | 19 | 19 | 19 | 19 | 19 | 19 | 19 | 19 | 19 | 19 | 19 | 19 | 19 | 19 | 19 | 19 | 19 | 19 | 19 | 19 | 19 | 19 | 19 | 19 | 19 | 19 | 19 | 19 | 19 | 19 | 19 | 19 | 19 | 19 | 19 | 19 | 19
OUT_theta_mittel (2) | 17.4833 | 17.6536 | 17.7047 | 17.4288 | 17.5651 | 17.8292 | 18.0808 | 18.028 | 18.1906 | 18.3022 | 17.8867 | 18.0457 | 17.6251 | 18.181 | 18.0234 | 18.1281 | 18.3018 | 18.4009 | 18.3449 | 17.5415 | 18.1159 | 17.6676 | 17.6491 | 18.0869 | 18.0167 | 18.1702 | 18.1346 | 18.3678 | 18.565 | 18.2386 | 18.0959 | 17.8851 | 18.113 | 18.1529 | 18.2199 | 18.2581 | 18.052 | 17.9895 | 18.1454 | 18.2671 | 18.3273 | 18.3843 | 18.311 | 18.3609 | 18.1713 | 18.2203 | 18.4011 | 18.5164 | 18.5164 | 18.5375 | 18.6454 | 18.5021 | 18.559 | 18.6454 | 18.5367 | 18.559 | 18.6454 | 18.5753 | 18.5753 | 18.5869 | 18.6723 | 18.5227 | 18.6092 | 18.6723 | 18.5981 | 18.6151 | 18.6723 | 18.5618 | 18.5618 | 18.6582 | 18.663 | 18.5386 | 18.6132 | 18.663 | 18.5729 | 18.6132 | 18.663 | 18.5384 | 18.6094 | 18.5987 | 18.6634 | 18.5384 | 18.619 | 18.6634 | 18.5375 | 18.619 | 18.6634 | 18.595 | 18.6581 | 18.6385 | 18.6893 | 18.595 | 18.6593 | 18.6893 | 18.5944 | 18.6593 | 18.6893 | 18.5812 | 18.5714 | 18.6356 | 18.6798 | 18.5812 | 18.6438 | 18.6798 | 18.5801 | 18.6438 | 18.6798
OUT_F_Gt_wirk (2) | 78.5981 | 79.6362 | 79.9466 | 78.2647 | 79.0962 | 80.7041 | 82.231 | 81.9104 | 82.8965 | 83.5725 | 81.0537 | 82.0186 | 79.4596 | 82.8388 | 81.8822 | 82.5181 | 83.5694 | 84.169 | 83.8302 | 78.9533 | 82.446 | 79.72 | 79.6089 | 82.2697 | 81.8434 | 82.7741 | 82.558 | 83.9702 | 85.1399 | 83.1889 | 82.3242 | 81.0444 | 82.4275 | 82.6693 | 83.0751 | 83.3067 | 82.0563 | 81.679 | 82.624 | 83.3615 | 83.7256 | 84.0699 | 83.6267 | 83.928 | 82.8157 | 83.1101 | 84.1948 | 84.8397 | 84.8397 | 84.9742 | 85.6219 | 84.7539 | 85.0952 | 85.6219 | 84.9617 | 85.0952 | 85.6219 | 85.1933 | 85.1933 | 85.2707 | 85.7831 | 84.8775 | 85.396 | 85.7831 | 85.3295 | 85.4311 | 85.7831 | 85.1 | 85.1 | 85.6797 | 85.7183 | 84.9606 | 85.4092 | 85.7183 | 85.1669 | 85.4092 | 85.7183 | 80.1455 | 80.5602 | 80.5033 | 80.8813 | 80.1455 | 80.6157 | 80.8813 | 80.1403 | 80.6157 | 80.8813 | 80.4762 | 80.8439 | 80.7355 | 81.0321 | 80.4762 | 80.8512 | 81.0321 | 80.4726 | 80.8512 | 81.0321 | 80.3863 | 80.3347 | 80.7107 | 80.9701 | 80.3863 | 80.753 | 80.9701 | 80.38 | 80.753 | 80.9701
OUT_n_wirk (2) | 0.7 | 0.7 | 0.7 | 0.7 | 0.7 | 0.7 | 0.7 | 0.7 | 0.7 | 0.7 | 0.7 | 0.7 | 0.7 | 0.7 | 0.7 | 0.7 | 0.7 | 0.7 | 0.7 | 0.7 | 0.7 | 0.7 | 0.7 | 0.7 | 0.7 | 0.7 | 0.7 | 0.7 | 0.6 | 0.7 | 0.7 | 0.7 | 0.7 | 0.7 | 0.7 | 0.7 | 0.7 | 0.7 | 0.7 | 0.7 | 0.7 | 0.7 | 0.7 | 0.7 | 0.6 | 0.6 | 0.6 | 0.55 | 0.55 | 0.6 | 0.6 | 0.55 | 0.55 | 0.6 | 0.55 | 0.55 | 0.6 | 0.55 | 0.55 | 0.6 | 0.6 | 0.55 | 0.55 | 0.6 | 0.55 | 0.55 | 0.6 | 0.55 | 0.55 | 0.55 | 0.6 | 0.55 | 0.55 | 0.6 | 0.55 | 0.55 | 0.6 | 0.55 | 0.55 | 0.6 | 0.6 | 0.55 | 0.55 | 0.6 | 0.55 | 0.55 | 0.6 | 0.55 | 0.55 | 0.6 | 0.6 | 0.55 | 0.55 | 0.6 | 0.55 | 0.55 | 0.6 | 0.55 | 0.6 | 0.6 | 0.6 | 0.55 | 0.55 | 0.6 | 0.55 | 0.55 | 0.6
OUT_calc_method_Q_H (3) | TABULA VV | TABULA VV | TABULA VV | TABULA VV | TABULA VV | TABULA VV | TABULA VV | TABULA VV | TABULA VV | TABULA VV | TABULA VV | TABULA VV | TABULA VV | TABULA VV | TABULA VV | TABULA VV | TABULA VV | TABULA VV | TABULA VV | TABULA VV | TABULA VV | TABULA VV | TABULA VV | TABULA VV | TABULA VV | TABULA VV | TABULA VV | TABULA VV | TABULA VV | TABULA VV | TABULA VV | TABULA VV | TABULA VV | TABULA VV | TABULA VV | TABULA VV | TABULA VV | TABULA VV | TABULA VV | TABULA VV | TABULA VV | TABULA VV | TABULA VV | TABULA VV | EnEV 2007 Neubau VV | EnEV 2007 Neubau VV | EnEV 2007 Neubau VV | EnEV 2009 Neubau VV | TABULA VV | TABULA VV | TABULA VV | TABULA VV | TABULA VV | TABULA VV | TABULA VV | TABULA VV | TABULA VV | TABULA VV | TABULA VV | TABULA VV | TABULA VV | TABULA VV | TABULA VV | TABULA VV | TABULA VV | TABULA VV | TABULA VV | TABULA VV | TABULA VV | TABULA VV | TABULA VV | TABULA VV | TABULA VV | TABULA VV | TABULA VV | TABULA VV | TABULA VV | EnEV 2016 Neubau VV | TABULA VV | TABULA VV | TABULA VV | TABULA VV | TABULA VV | TABULA VV | TABULA VV | TABULA VV | TABULA VV | TABULA VV | TABULA VV | TABULA VV | TABULA VV | TABULA VV | TABULA VV | TABULA VV | TABULA VV | TABULA VV | TABULA VV | TABULA VV | TABULA VV | TABULA VV | TABULA VV | TABULA VV | TABULA VV | TABULA VV | TABULA VV | TABULA VV | TABULA VV
OUT_type_A_C (3) | (beheizte Wohnfläche) | (beheizte Wohnfläche) | (beheizte Wohnfläche) | (beheizte Wohnfläche) | (beheizte Wohnfläche) | (beheizte Wohnfläche) | (beheizte Wohnfläche) | (beheizte Wohnfläche) | (beheizte Wohnfläche) | (beheizte Wohnfläche) | (beheizte Wohnfläche) | (beheizte Wohnfläche) | (beheizte Wohnfläche) | (beheizte Wohnfläche) | (beheizte Wohnfläche) | (beheizte Wohnfläche) | (beheizte Wohnfläche) | (beheizte Wohnfläche) | (beheizte Wohnfläche) | (beheizte Wohnfläche) | (beheizte Wohnfläche) | (beheizte Wohnfläche) | (beheizte Wohnfläche) | (beheizte Wohnfläche) | (beheizte Wohnfläche) | (beheizte Wohnfläche) | (beheizte Wohnfläche) | (beheizte Wohnfläche) | (beheizte Wohnfläche) | (beheizte Wohnfläche) | (beheizte Wohnfläche) | (beheizte Wohnfläche) | (beheizte Wohnfläche) | (beheizte Wohnfläche) | (beheizte Wohnfläche) | (beheizte Wohnfläche) | (beheizte Wohnfläche) | (beheizte Wohnfläche) | (beheizte Wohnfläche) | (beheizte Wohnfläche) | (beheizte Wohnfläche) | (beheizte Wohnfläche) | (beheizte Wohnfläche) | (beheizte Wohnfläche) | "Gebäudenutzfläche" A_N | "Gebäudenutzfläche" A_N | "Gebäudenutzfläche" A_N | "Gebäudenutzfläche" A_N | (beheizte Wohnfläche) | (beheizte Wohnfläche) | (beheizte Wohnfläche) | (beheizte Wohnfläche) | (beheizte Wohnfläche) | (beheizte Wohnfläche) | (beheizte Wohnfläche) | (beheizte Wohnfläche) | (beheizte Wohnfläche) | (beheizte Wohnfläche) | (beheizte Wohnfläche) | (beheizte Wohnfläche) | (beheizte Wohnfläche) | (beheizte Wohnfläche) | (beheizte Wohnfläche) | (beheizte Wohnfläche) | (beheizte Wohnfläche) | (beheizte Wohnfläche) | (beheizte Wohnfläche) | (beheizte Wohnfläche) | (beheizte Wohnfläche) | (beheizte Wohnfläche) | (beheizte Wohnfläche) | (beheizte Wohnfläche) | (beheizte Wohnfläche) | (beheizte Wohnfläche) | (beheizte Wohnfläche) | (beheizte Wohnfläche) | (beheizte Wohnfläche) | "Gebäudenutzfläche" A_N | (beheizte Wohnfläche) | (beheizte Wohnfläche) | (beheizte Wohnfläche) | (beheizte Wohnfläche) | (beheizte Wohnfläche) | (beheizte Wohnfläche) | (beheizte Wohnfläche) | (beheizte Wohnfläche) | (beheizte Wohnfläche) | (beheizte Wohnfläche) | (beheizte Wohnfläche) | (beheizte Wohnfläche) | (beheizte Wohnfläche) | (beheizte Wohnfläche) | (beheizte Wohnfläche) | (beheizte Wohnfläche) | (beheizte Wohnfläche) | (beheizte Wohnfläche) | (beheizte Wohnfläche) | (beheizte Wohnfläche) | (beheizte Wohnfläche) | (beheizte Wohnfläche) | (beheizte Wohnfläche) | (beheizte Wohnfläche) | (beheizte Wohnfläche) | (beheizte Wohnfläche) | (beheizte Wohnfläche) | (beheizte Wohnfläche) | (beheizte Wohnfläche)
OUT_A_C (3) | 199 | 128.9 | 275 | 101 | 110.2 | 157.5 | 196 | 136.55 | 110.8 | 133.2 | 87.24 | 102.5 | 136 | 106.7 | 96.642 | 98.43 | 116 | 135.3 | 138.1 | 615.901 | 284 | 350 | 574.8 | 2844.61 | 426.01 | 594.5 | 707.4 | 759 | 1991 | 754 | 1349.11 | 1457 | 3534 | 3020 | 10408 | 18012 | 168 | 1753 | 2493 | 2825 | 2825 | 2825 | 4796 | 7270 | 153.2546 | 154.56 | 2459.84 | 264.672 | 160.4 | 160.4 | 160.4 | 160.4 | 160.4 | 160.4 | 160.4 | 160.4 | 160.4 | 167.5 | 167.5 | 167.5 | 167.5 | 167.5 | 167.5 | 167.5 | 167.5 | 167.5 | 167.5 | 1170 | 1170 | 1170 | 1170 | 1170 | 1170 | 1170 | 1170 | 1170 | 1170 | 264.672 | 160.4 | 160.4 | 160.4 | 160.4 | 160.4 | 160.4 | 160.4 | 160.4 | 160.4 | 167.5 | 167.5 | 167.5 | 167.5 | 167.5 | 167.5 | 167.5 | 167.5 | 167.5 | 167.5 | 1170 | 1170 | 1170 | 1170 | 1170 | 1170 | 1170 | 1170 | 1170 | 1170
OUT_V_e (3) | 767.576 | 595 | 1052.5 | 380 | 502.9 | 606 | 647 | 514 | 427.3 | 478.9206 | 390 | 423.2 | 468.6 | 374.2 | 335 | 409.4 | 421 | 495 | 483 | 2488 | 1360 | 1171 | 1919.2 | 10397 | 1435 | 2040 | 2413 | 2971.88 | 7687 | 3375.4 | 5942 | 4808 | 13165.7 | 9805 | 36379 | 68360 | 560 | 6224.07 | 9174.7 | 10159.8 | 10159.8 | 10159.8 | 18405 | 30709.6 | 478.9206 | 483 | 7687 | 827.1 | 827.1 | 827.1 | 827.1 | 827.1 | 827.1 | 827.1 | 827.1 | 827.1 | 827.1 | 747 | 747 | 747 | 747 | 747 | 747 | 747 | 747 | 747 | 747 | 5371 | 5371 | 5371 | 5371 | 5371 | 5371 | 5371 | 5371 | 5371 | 5371 | 827.1 | 827.1 | 827.1 | 827.1 | 827.1 | 827.1 | 827.1 | 827.1 | 827.1 | 827.1 | 747 | 747 | 747 | 747 | 747 | 747 | 747 | 747 | 747 | 747 | 5371 | 5371 | 5371 | 5371 | 5371 | 5371 | 5371 | 5371 | 5371 | 5371
OUT_relation_A_to_V (3) | 0.54745 | 0.63825 | 0.61619 | 0.90395 | 0.92225 | 0.90629 | 0.57589 | 0.85895 | 0.84453 | 0.80366 | 0.55016 | 0.44499 | 0.73779 | 0.39642 | 0.59934 | 0.60327 | 0.45748 | 0.43091 | 0.706 | 0.52898 | 0.29976 | 0.63604 | 0.66315 | 0.43192 | 0.59422 | 0.51225 | 0.59536 | 0.4805 | 0.41735 | 0.24859 | 0.3878 | 0.49499 | 0.37033 | 0.38317 | 0.27913 | 0.29467 | 0.70571 | 0.41733 | 0.3982 | 0.32081 | 0.32081 | 0.32081 | 0.26877 | 0.23071 | 0.80366 | 0.706 | 0.41735 | 0.61891 | 0.61891 | 0.61891 | 0.61891 | 0.61891 | 0.61891 | 0.61891 | 0.61891 | 0.61891 | 0.61891 | 0.51044 | 0.51044 | 0.51044 | 0.51044 | 0.51044 | 0.51044 | 0.51044 | 0.51044 | 0.51044 | 0.51044 | 0.39596 | 0.39596 | 0.39596 | 0.39596 | 0.39596 | 0.39596 | 0.39596 | 0.39596 | 0.39596 | 0.39596 | 0.61891 | 0.61891 | 0.61891 | 0.61891 | 0.61891 | 0.61891 | 0.61891 | 0.61891 | 0.61891 | 0.61891 | 0.51044 | 0.51044 | 0.51044 | 0.51044 | 0.51044 | 0.51044 | 0.51044 | 0.51044 | 0.51044 | 0.51044 | 0.39596 | 0.39596 | 0.39596 | 0.39596 | 0.39596 | 0.39596 | 0.39596 | 0.39596 | 0.39596 | 0.39596
OUT_H_T_envelope (3) | 2.2393 | 1.5571 | 1.5257 | 1.3761 | 1.1486 | 0.91401 | 0.99474 | 0.73074 | 0.55182 | 0.44745 | 1.3931 | 1.3778 | 1.3972 | 1.1586 | 1.0566 | 0.84498 | 0.78438 | 0.63946 | 0.45855 | 2.1113 | 1.7399 | 1.5709 | 1.5261 | 1.288 | 1.069 | 0.94903 | 0.8869 | 0.62855 | 0.38885 | 1.6565 | 1.4402 | 1.5617 | 1.4577 | 1.3191 | 1.5862 | 1.3635 | 0.82976 | 1.5876 | 1.2628 | 1.2261 | 1.0504 | 0.89526 | 1.3126 | 1.3486 | 0.40367 | 0.41477 | 0.39498 | 0.38605 | 0.37868 | 0.32122 | 0.17325 | 0.39811 | 0.32122 | 0.17325 | 0.35119 | 0.32122 | 0.17325 | 0.35597 | 0.35597 | 0.30297 | 0.16408 | 0.43945 | 0.30297 | 0.16408 | 0.32043 | 0.29393 | 0.16408 | 0.45311 | 0.45311 | 0.25541 | 0.19676 | 0.50003 | 0.34775 | 0.19676 | 0.43066 | 0.34775 | 0.19676 | 0.38605 | 0.27825 | 0.26508 | 0.17325 | 0.37868 | 0.26508 | 0.17325 | 0.37868 | 0.26508 | 0.17325 | 0.35597 | 0.25197 | 0.24994 | 0.16408 | 0.35603 | 0.24994 | 0.16408 | 0.35559 | 0.24994 | 0.16408 | 0.45311 | 0.42756 | 0.29235 | 0.19676 | 0.45311 | 0.31717 | 0.19676 | 0.45311 | 0.31717 | 0.19676
OUT_H_T_envelope_limit (3) | - | - | - | - | - | - | - | - | - | - | - | - | - | - | - | - | - | - | - | - | - | - | - | - | - | - | - | - | - | - | - | - | - | - | - | - | - | - | - | - | - | - | - | - | 0.48665 | 0.51246 | 0.65941 | - | - | - | - | - | - | - | - | - | - | - | - | - | - | - | - | - | - | - | - | - | - | - | - | - | - | - | - | - | - | - | - | - | - | - | - | - | - | - | - | - | - | - | - | - | - | - | - | - | - | - | - | - | - | - | - | - | - | - | -
OUT_relation_to_H_T_envelope_limit (3) | - | - | - | - | - | - | - | - | - | - | - | - | - | - | - | - | - | - | - | - | - | - | - | - | - | - | - | - | - | - | - | - | - | - | - | - | - | - | - | - | - | - | - | - | 0.82949 | 0.80936 | 0.599 | - | - | - | - | - | - | - | - | - | - | - | - | - | - | - | - | - | - | - | - | - | - | - | - | - | - | - | - | - | - | - | - | - | - | - | - | - | - | - | - | - | - | - | - | - | - | - | - | - | - | - | - | - | - | - | - | - | - | - | -
OUT_h_L (3) | 5.2895 | 5.1484 | 4.1591 | 5.2412 | 5.3951 | 3.7482 | 2.452 | 2.9237 | 2.3582 | 1.8539 | 3.9872 | 3.0924 | 4.1129 | 2.1718 | 2.7561 | 2.6812 | 1.8633 | 1.5691 | 1.6933 | 5.0725 | 3.0585 | 3.9039 | 3.9401 | 2.5943 | 2.7007 | 2.2292 | 2.3621 | 1.7436 | 1.1876 | 2.4045 | 3.021 | 3.1119 | 2.5721 | 2.202 | 2.1085 | 2.0858 | 2.5129 | 2.9134 | 2.4116 | 1.9757 | 1.7729 | 1.5939 | 1.9149 | 1.8753 | 1.5232 | 1.4245 | 1.0245 | 1.256 | 1.676 | 1.4927 | 1.0204 | 1.738 | 1.4927 | 1.0204 | 1.5883 | 1.4927 | 1.0204 | 1.2778 | 1.2778 | 1.1572 | 0.841 | 1.4679 | 1.1572 | 0.841 | 1.1969 | 1.1366 | 0.841 | 1.2911 | 1.2911 | 0.93175 | 0.82515 | 1.3764 | 1.0996 | 0.82515 | 1.2503 | 1.0996 | 0.82515 | 1.256 | 1.3555 | 1.3135 | 1.0204 | 1.676 | 1.3135 | 1.0204 | 1.676 | 1.3135 | 1.0204 | 1.2778 | 1.0411 | 1.0365 | 0.841 | 1.278 | 1.0365 | 0.841 | 1.277 | 1.0365 | 0.841 | 1.2911 | 1.2447 | 0.99891 | 0.82515 | 1.2911 | 1.044 | 0.82515 | 1.2911 | 1.044 | 0.82515
OUT_q_T (3) | 297.0137 | 316.4837 | 248.3352 | 343.5331 | 346.9322 | 215.6094 | 129.0237 | 167.8419 | 134.9238 | 95.2791 | 260.8283 | 190.0669 | 246.0075 | 122.2247 | 167.2555 | 161.3082 | 98.2469 | 74.9214 | 83.4537 | 315.476 | 195.1324 | 221.1771 | 263.5023 | 156.9525 | 169.3011 | 131.9525 | 141.8321 | 94.345 | 49.0529 | 145.2919 | 188.5264 | 198.9145 | 157.6333 | 130.0466 | 123.1695 | 120.5211 | 135.4135 | 174.9822 | 144.8528 | 106.1054 | 91.4567 | 78.4121 | 101.4029 | 99.46 | 66.91 | 60.3958 | 33.9999 | 49.2798 | 87.2374 | 74.6592 | 41.3839 | 91.4527 | 74.6592 | 41.3839 | 81.239 | 74.6592 | 41.3839 | 59.414 | 59.414 | 50.9388 | 28.2054 | 72.5771 | 50.9388 | 28.2054 | 53.7413 | 49.4829 | 28.2054 | 66.1556 | 66.1556 | 37.6727 | 29.13 | 72.8597 | 51.0295 | 29.13 | 62.9426 | 51.0295 | 29.13 | 49.2798 | 61.8357 | 59.0441 | 39.2857 | 82.8144 | 59.0441 | 39.2857 | 82.8144 | 59.0441 | 39.2857 | 56.4017 | 40.5227 | 40.2079 | 26.7754 | 56.411 | 40.2079 | 26.7754 | 56.3435 | 40.2079 | 26.7754 | 62.8015 | 59.3292 | 40.8479 | 27.6531 | 62.8015 | 44.2549 | 27.6531 | 62.8015 | 44.2549 | 27.6531
OUT_q_V (3) | 35.2382 | 38.703 | 38.7192 | 41.1782 | 40.2615 | 37.9508 | 38.2768 | 39.8529 | 42.1157 | 41.3416 | 42.7077 | 42.1219 | 38.8551 | 42.5673 | 42.7449 | 42.6814 | 42.321 | 41.6927 | 41.3488 | 39.229 | 43.8307 | 37.1178 | 43.7462 | 43.3048 | 44.3881 | 44.3747 | 44.1766 | 44.7565 | 43.9195 | 44.2138 | 42.994 | 43.7457 | 43.9726 | 44.4594 | 44.6508 | 44.3404 | 38.9194 | 41.7296 | 43.9123 | 42.0762 | 42.3351 | 42.5869 | 42.0169 | 42.4543 | 33.6188 | 33.6188 | 33.6188 | 33.6188 | 33.7464 | 34.0467 | 34.9907 | 33.6511 | 34.0467 | 34.9907 | 33.8864 | 34.0467 | 34.9907 | 34.277 | 34.277 | 34.5287 | 35.3035 | 33.9174 | 34.5287 | 35.3035 | 34.4436 | 34.5737 | 35.3035 | 37.5514 | 37.5514 | 37.9361 | 38.0772 | 37.476 | 37.7412 | 38.0772 | 37.5894 | 37.7412 | 38.0772 | 33.6188 | 32.5536 | 32.6289 | 33.2166 | 32.0354 | 32.6289 | 33.2166 | 32.0354 | 32.6289 | 33.2166 | 32.5392 | 33.0276 | 33.038 | 33.5136 | 32.5389 | 33.038 | 33.5136 | 32.5409 | 33.038 | 33.5136 | 35.6476 | 35.6887 | 35.9352 | 36.1467 | 35.6476 | 35.8859 | 36.1467 | 35.6476 | 35.8859 | 36.1467
OUT_q_S (3) | 12.6474 | 15.0286 | 16.4201 | 16.2546 | 18.9918 | 19.2088 | 11.5537 | 19.8958 | 22.119 | 16.2159 | 15.8798 | 18.401 | 28.4821 | 10.9049 | 19.7864 | 17.5509 | 13.2313 | 13.0544 | 19.8368 | 14.8751 | 15.445 | 17.6575 | 14.0352 | 14.5557 | 15.6218 | 13.6622 | 19.5433 | 14.9973 | 16.2423 | 14.7756 | 17.4089 | 17.2992 | 15.9957 | 14.5344 | 15.8901 | 12.3905 | 17.725 | 14.2844 | 17.9522 | 14.0605 | 11.4184 | 11.4184 | 12.9034 | 16.8881 | 13.7753 | 17.0342 | 8.02 | 11.4468 | 29.5533 | 29.5533 | 29.5533 | 29.5533 | 29.5533 | 29.5533 | 29.5533 | 29.5533 | 29.5533 | 15.2817 | 15.2817 | 15.2817 | 15.2817 | 15.2817 | 15.2817 | 15.2817 | 15.2817 | 15.2817 | 15.2817 | 21.0046 | 21.0046 | 21.0046 | 21.0046 | 21.0046 | 21.0046 | 21.0046 | 21.0046 | 21.0046 | 21.0046 | 11.4468 | 27.925 | 27.925 | 27.925 | 27.925 | 27.925 | 27.925 | 27.925 | 27.925 | 27.925 | 13.6444 | 13.6444 | 13.6444 | 13.6444 | 13.6444 | 13.6444 | 13.6444 | 13.6444 | 13.6444 | 13.6444 | 18.7106 | 18.7106 | 18.7106 | 18.7106 | 18.7106 | 18.7106 | 18.7106 | 18.7106 | 18.7106 | 18.7106
OUT_q_I (3) | 18.7906 | 18.7906 | 18.7906 | 18.7906 | 18.7906 | 18.7906 | 18.7906 | 18.7906 | 18.7906 | 18.7906 | 18.7906 | 18.7906 | 18.7906 | 18.7906 | 18.7906 | 18.7906 | 18.7906 | 18.7906 | 18.7906 | 18.7906 | 18.7906 | 18.7906 | 18.7906 | 18.7906 | 18.7906 | 18.7906 | 18.7906 | 18.7906 | 18.7906 | 18.7906 | 18.7906 | 18.7906 | 18.7906 | 18.7906 | 18.7906 | 18.7906 | 18.7906 | 18.7906 | 18.7906 | 18.7906 | 18.7906 | 18.7906 | 18.7906 | 18.7906 | 22 | 22 | 22 | 22 | 18.7906 | 18.7906 | 18.7906 | 18.7906 | 18.7906 | 18.7906 | 18.7906 | 18.7906 | 18.7906 | 18.7906 | 18.7906 | 18.7906 | 18.7906 | 18.7906 | 18.7906 | 18.7906 | 18.7906 | 18.7906 | 18.7906 | 18.7906 | 18.7906 | 18.7906 | 18.7906 | 18.7906 | 18.7906 | 18.7906 | 18.7906 | 18.7906 | 18.7906 | 22 | 18.3122 | 18.3122 | 18.3122 | 18.3122 | 18.3122 | 18.3122 | 18.3122 | 18.3122 | 18.3122 | 18.3122 | 18.3122 | 18.3122 | 18.3122 | 18.3122 | 18.3122 | 18.3122 | 18.3122 | 18.3122 | 18.3122 | 18.3122 | 18.3122 | 18.3122 | 18.3122 | 18.3122 | 18.3122 | 18.3122 | 18.3122 | 18.3122 | 18.3122
OUT_eta_G (3) | 0.97033 | 0.97897 | 0.97068 | 0.97113 | 0.97575 | 0.96711 | 0.973 | 0.96905 | 0.97171 | 0.97613 | 0.98217 | 0.97805 | 0.94773 | 0.98234 | 0.96839 | 0.98097 | 0.98185 | 0.98263 | 0.96849 | 0.97414 | 0.98801 | 0.95966 | 0.97243 | 0.97908 | 0.9744 | 0.97933 | 0.97049 | 0.98564 | 0.98304 | 0.98837 | 0.98287 | 0.96933 | 0.979 | 0.97553 | 0.97809 | 0.98565 | 0.96412 | 0.97553 | 0.97648 | 0.97973 | 0.98403 | 0.98482 | 0.9843 | 0.98448 | 0.95 | 0.95 | 0.95 | 0.95 | 0.97644 | 0.97568 | 0.96575 | 0.97656 | 0.97568 | 0.96575 | 0.97617 | 0.97568 | 0.96575 | 0.9878 | 0.9878 | 0.98773 | 0.98498 | 0.98751 | 0.98773 | 0.98498 | 0.98778 | 0.98769 | 0.98498 | 0.98619 | 0.98619 | 0.98284 | 0.97955 | 0.98633 | 0.98523 | 0.97955 | 0.98608 | 0.98523 | 0.97955 | 0.95 | 0.97383 | 0.97326 | 0.96473 | 0.97592 | 0.97326 | 0.96473 | 0.97592 | 0.97326 | 0.96473 | 0.98829 | 0.98792 | 0.98789 | 0.98577 | 0.98829 | 0.98789 | 0.98577 | 0.98829 | 0.98789 | 0.98577 | 0.98711 | 0.98701 | 0.98532 | 0.98134 | 0.98711 | 0.98584 | 0.98134 | 0.98711 | 0.98584 | 0.98134
OUT_q_H (3) | 301.7465 | 322.0788 | 252.8761 | 350.678 | 350.3277 | 216.8107 | 137.7755 | 170.2056 | 137.287 | 102.4499 | 269.484 | 195.8137 | 240.0607 | 135.6208 | 172.6429 | 168.3398 | 109.1271 | 85.3222 | 87.3923 | 321.9097 | 205.1381 | 223.3171 | 275.3278 | 167.6086 | 180.1577 | 144.5452 | 148.8058 | 105.7989 | 58.5339 | 156.3297 | 195.9411 | 207.6773 | 167.5503 | 141.9966 | 133.8995 | 134.128 | 139.1275 | 184.4461 | 152.8865 | 115.9965 | 104.0653 | 91.2486 | 112.2233 | 106.7894 | 66.5422 | 56.9321 | 39.0996 | 51.1241 | 73.7787 | 61.5375 | 29.6863 | 77.8933 | 61.5375 | 29.6863 | 67.9335 | 61.5375 | 29.6863 | 60.0344 | 60.0344 | 51.8132 | 29.9485 | 72.8478 | 51.8132 | 29.9485 | 54.5288 | 50.4037 | 29.9485 | 64.4614 | 64.4614 | 36.4965 | 28.2258 | 71.0847 | 49.5632 | 28.2258 | 61.2909 | 49.5632 | 28.2258 | 51.1241 | 49.3622 | 46.672 | 27.8962 | 69.7263 | 46.672 | 27.8962 | 69.7263 | 46.672 | 27.8962 | 57.3586 | 41.9798 | 41.6762 | 28.7871 | 57.3677 | 41.6762 | 28.7871 | 57.302 | 41.6762 | 28.7871 | 61.9037 | 58.4762 | 40.3039 | 27.4679 | 61.9037 | 43.6423 | 27.4679 | 61.9037 | 43.6423 | 27.4679
OUT_theta_HG (3) | 12 | 12 | 12 | 12 | 12 | 12 | 12 | 12 | 12 | 12 | 12 | 12 | 12 | 12 | 12 | 12 | 12 | 12 | 12 | 12 | 12 | 12 | 12 | 12 | 12 | 12 | 12 | 12 | 12 | 12 | 12 | 12 | 12 | 12 | 12 | 12 | 12 | 12 | 12 | 12 | 12 | 12 | 12 | 12 | 10 | 10 | 10 | 10 | 12 | 12 | 12 | 12 | 12 | 12 | 12 | 12 | 12 | 12 | 12 | 12 | 12 | 12 | 12 | 12 | 12 | 12 | 12 | 12 | 12 | 12 | 12 | 12 | 12 | 12 | 12 | 12 | 12 | 10 | 12 | 12 | 12 | 12 | 12 | 12 | 12 | 12 | 12 | 12 | 12 | 12 | 12 | 12 | 12 | 12 | 12 | 12 | 12 | 12 | 12 | 12 | 12 | 12 | 12 | 12 | 12 | 12 | 12
OUT_t_HP (3) | 237.2548 | 237.2548 | 237.2548 | 237.2548 | 237.2548 | 237.2548 | 237.2548 | 237.2548 | 237.2548 | 237.2548 | 237.2548 | 237.2548 | 237.2548 | 237.2548 | 237.2548 | 237.2548 | 237.2548 | 237.2548 | 237.2548 | 237.2548 | 237.2548 | 237.2548 | 237.2548 | 237.2548 | 237.2548 | 237.2548 | 237.2548 | 237.2548 | 237.2548 | 237.2548 | 237.2548 | 237.2548 | 237.2548 | 237.2548 | 237.2548 | 237.2548 | 237.2548 | 237.2548 | 237.2548 | 237.2548 | 237.2548 | 237.2548 | 237.2548 | 237.2548 | 185 | 185 | 185 | 185 | 237.2548 | 237.2548 | 237.2548 | 237.2548 | 237.2548 | 237.2548 | 237.2548 | 237.2548 | 237.2548 | 237.2548 | 237.2548 | 237.2548 | 237.2548 | 237.2548 | 237.2548 | 237.2548 | 237.2548 | 237.2548 | 237.2548 | 237.2548 | 237.2548 | 237.2548 | 237.2548 | 237.2548 | 237.2548 | 237.2548 | 237.2548 | 237.2548 | 237.2548 | 185 | 231.2141 | 231.2141 | 231.2141 | 231.2141 | 231.2141 | 231.2141 | 231.2141 | 231.2141 | 231.2141 | 231.2141 | 231.2141 | 231.2141 | 231.2141 | 231.2141 | 231.2141 | 231.2141 | 231.2141 | 231.2141 | 231.2141 | 231.2141 | 231.2141 | 231.2141 | 231.2141 | 231.2141 | 231.2141 | 231.2141 | 231.2141 | 231.2141 | 231.2141
OUT_theta_e (3) | 8.3882 | 7.2464 | 7.2411 | 6.4308 | 6.7329 | 7.4943 | 7.3869 | 6.8675 | 6.1219 | 6.3769 | 5.9268 | 6.1198 | 7.1963 | 5.9731 | 5.9145 | 5.9354 | 6.0542 | 6.2613 | 6.3746 | 7.0731 | 5.5567 | 7.7688 | 5.5846 | 5.73 | 5.373 | 5.3775 | 5.4428 | 5.2516 | 5.5275 | 5.4305 | 5.8324 | 5.5847 | 5.51 | 5.3495 | 5.2865 | 5.3888 | 7.1751 | 6.2491 | 5.5298 | 6.1349 | 6.0496 | 5.9666 | 6.1544 | 6.0103 | 3.3528 | 3.3528 | 3.3528 | 3.3528 | 6.6557 | 6.537 | 6.1637 | 6.6934 | 6.537 | 6.1637 | 6.6003 | 6.537 | 6.1637 | 6.4459 | 6.4459 | 6.3463 | 6.04 | 6.5881 | 6.3463 | 6.04 | 6.38 | 6.3285 | 6.04 | 5.1511 | 5.1511 | 4.999 | 4.9432 | 5.1809 | 5.076 | 4.9432 | 5.1361 | 5.076 | 4.9432 | 3.3528 | 6.7911 | 6.7605 | 6.522 | 7.0013 | 6.7605 | 6.522 | 7.0013 | 6.7605 | 6.522 | 6.7969 | 6.5987 | 6.5945 | 6.4015 | 6.797 | 6.5945 | 6.4015 | 6.7962 | 6.5945 | 6.4015 | 5.5356 | 5.519 | 5.4189 | 5.3331 | 5.5356 | 5.4389 | 5.3331 | 5.5356 | 5.4389 | 5.3331
OUT_theta_Soll (3) | 20 | 20 | 20 | 20 | 20 | 20 | 20 | 20 | 20 | 20 | 20 | 20 | 20 | 20 | 20 | 20 | 20 | 20 | 20 | 20 | 20 | 20 | 20 | 20 | 20 | 20 | 20 | 20 | 20 | 20 | 20 | 20 | 20 | 20 | 20 | 20 | 20 | 20 | 20 | 20 | 20 | 20 | 20 | 20 | 19 | 19 | 19 | 19 | 20 | 20 | 20 | 20 | 20 | 20 | 20 | 20 | 20 | 20 | 20 | 20 | 20 | 20 | 20 | 20 | 20 | 20 | 20 | 20 | 20 | 20 | 20 | 20 | 20 | 20 | 20 | 20 | 20 | 19 | 20 | 20 | 20 | 20 | 20 | 20 | 20 | 20 | 20 | 20 | 20 | 20 | 20 | 20 | 20 | 20 | 20 | 20 | 20 | 20 | 20 | 20 | 20 | 20 | 20 | 20 | 20 | 20 | 20
OUT_theta_mittel (3) | 15.9195 | 17.0041 | 17.0092 | 17.779 | 17.492 | 16.7686 | 16.8707 | 17.3641 | 18.0724 | 17.8301 | 18.2578 | 18.0744 | 17.0517 | 18.2138 | 18.2694 | 18.2495 | 18.1367 | 17.94 | 17.8324 | 17.1688 | 18.6093 | 16.5079 | 18.5829 | 18.4447 | 18.7838 | 18.7796 | 18.7176 | 18.8991 | 18.6371 | 18.7292 | 18.3474 | 18.5827 | 18.6538 | 18.8061 | 18.8661 | 18.7689 | 17.0718 | 17.9516 | 18.6349 | 18.0601 | 18.1411 | 18.22 | 18.0415 | 18.1784 | 18.2176 | 18.2176 | 18.2176 | 18.2176 | 17.5653 | 17.6781 | 18.0327 | 17.5295 | 17.6781 | 18.0327 | 17.6179 | 17.6781 | 18.0327 | 17.7646 | 17.7646 | 17.8592 | 18.1502 | 17.6295 | 17.8592 | 18.1502 | 17.8272 | 17.8761 | 18.1502 | 18.9947 | 18.9947 | 19.1392 | 19.1922 | 18.9663 | 19.066 | 19.1922 | 19.0089 | 19.066 | 19.1922 | 18.2176 | 17.8281 | 17.8571 | 18.0837 | 17.6283 | 17.8571 | 18.0837 | 17.6283 | 17.8571 | 18.0837 | 17.8225 | 18.0108 | 18.0148 | 18.1981 | 17.8224 | 18.0148 | 18.1981 | 17.8232 | 18.0148 | 18.1981 | 19.0207 | 19.0366 | 19.1316 | 19.2131 | 19.0207 | 19.1126 | 19.2131 | 19.0207 | 19.1126 | 19.2131
OUT_F_Gt_wirk (3) | 62.8132 | 68.9893 | 69.0182 | 73.4015 | 71.7674 | 67.6485 | 68.2296 | 71.039 | 75.0725 | 73.6928 | 76.1278 | 75.0836 | 69.2604 | 75.8775 | 76.1942 | 76.081 | 75.4385 | 74.3185 | 73.7055 | 69.9269 | 78.1295 | 66.1636 | 77.979 | 77.1921 | 79.1232 | 79.0992 | 78.7461 | 79.7799 | 78.288 | 78.8124 | 76.6381 | 77.9781 | 78.3826 | 79.2503 | 79.5915 | 79.0382 | 69.3751 | 74.3843 | 78.2751 | 75.0022 | 75.4637 | 75.9126 | 74.8964 | 75.6761 | 66 | 66 | 66 | 66 | 72.1848 | 72.8272 | 74.8464 | 71.9811 | 72.8272 | 74.8464 | 72.4844 | 72.8272 | 74.8464 | 73.3198 | 73.3198 | 73.8582 | 75.5155 | 72.5507 | 73.8582 | 75.5155 | 73.6761 | 73.9545 | 75.5155 | 80.3239 | 80.3239 | 81.1467 | 81.4485 | 80.1625 | 80.7299 | 81.4485 | 80.4051 | 80.7299 | 81.4485 | 66 | 69.6333 | 69.7945 | 71.0517 | 68.525 | 69.7945 | 71.0517 | 68.525 | 69.7945 | 71.0517 | 69.6025 | 70.6473 | 70.6695 | 71.6869 | 69.602 | 70.6695 | 71.6869 | 69.6061 | 70.6695 | 71.6869 | 76.2515 | 76.3394 | 76.8668 | 77.3191 | 76.2515 | 76.7612 | 77.3191 | 76.2515 | 76.7612 | 77.3191
OUT_n_wirk (3) | 0.66 | 0.66 | 0.66 | 0.66 | 0.66 | 0.66 | 0.66 | 0.66 | 0.66 | 0.66 | 0.66 | 0.66 | 0.66 | 0.66 | 0.66 | 0.66 | 0.66 | 0.66 | 0.66 | 0.66 | 0.66 | 0.66 | 0.66 | 0.66 | 0.66 | 0.66 | 0.66 | 0.66 | 0.66 | 0.66 | 0.66 | 0.66 | 0.66 | 0.66 | 0.66 | 0.66 | 0.66 | 0.66 | 0.66 | 0.66 | 0.66 | 0.66 | 0.66 | 0.66 | 0.6 | 0.6 | 0.6 | 0.6 | 0.55 | 0.55 | 0.55 | 0.55 | 0.55 | 0.55 | 0.55 | 0.55 | 0.55 | 0.55 | 0.55 | 0.55 | 0.55 | 0.55 | 0.55 | 0.55 | 0.55 | 0.55 | 0.55 | 0.55 | 0.55 | 0.55 | 0.55 | 0.55 | 0.55 | 0.55 | 0.55 | 0.55 | 0.55 | 0.6 | 0.55 | 0.55 | 0.55 | 0.55 | 0.55 | 0.55 | 0.55 | 0.55 | 0.55 | 0.55 | 0.55 | 0.55 | 0.55 | 0.55 | 0.55 | 0.55 | 0.55 | 0.55 | 0.55 | 0.55 | 0.55 | 0.55 | 0.55 | 0.55 | 0.55 | 0.55 | 0.55 | 0.55 | 0.55
OUT_calc_method_Q_H (4) | TABULA Monat | TABULA Monat | TABULA Monat | TABULA Monat | TABULA Monat | TABULA Monat | TABULA Monat | TABULA Monat | TABULA Monat | TABULA Monat | TABULA Monat | TABULA Monat | TABULA Monat | TABULA Monat | TABULA Monat | TABULA Monat | TABULA Monat | TABULA Monat | TABULA Monat | TABULA Monat | TABULA Monat | TABULA Monat | TABULA Monat | TABULA Monat | TABULA Monat | TABULA Monat | TABULA Monat | TABULA Monat | TABULA Monat | TABULA Monat | TABULA Monat | TABULA Monat | TABULA Monat | TABULA Monat | TABULA Monat | TABULA Monat | TABULA Monat | TABULA Monat | TABULA Monat | TABULA Monat | TABULA Monat | TABULA Monat | TABULA Monat | TABULA Monat | EnEV 2007 Neubau Monat | EnEV 2007 Neubau Monat | EnEV 2007 Neubau Monat | EnEV 2009 Neubau Monat | TABULA Monat | TABULA Monat | TABULA Monat | TABULA Monat | TABULA Monat | TABULA Monat | TABULA Monat | TABULA Monat | TABULA Monat | TABULA Monat | TABULA Monat | TABULA Monat | TABULA Monat | TABULA Monat | TABULA Monat | TABULA Monat | TABULA Monat | TABULA Monat | TABULA Monat | TABULA Monat | TABULA Monat | TABULA Monat | TABULA Monat | TABULA Monat | TABULA Monat | TABULA Monat | TABULA Monat | TABULA Monat | TABULA Monat | EnEV 2016 Neubau Monat | TABULA Monat | TABULA Monat | TABULA Monat | TABULA Monat | TABULA Monat | TABULA Monat | TABULA Monat | TABULA Monat | TABULA Monat | TABULA Monat | TABULA Monat | TABULA Monat | TABULA Monat | TABULA Monat | TABULA Monat | TABULA Monat | TABULA Monat | TABULA Monat | TABULA Monat | TABULA Monat | TABULA Monat | TABULA Monat | TABULA Monat | TABULA Monat | TABULA Monat | TABULA Monat | TABULA Monat | TABULA Monat | TABULA Monat
OUT_type_A_C (4) | (beheizte Wohnfläche) | (beheizte Wohnfläche) | (beheizte Wohnfläche) | (beheizte Wohnfläche) | (beheizte Wohnfläche) | (beheizte Wohnfläche) | (beheizte Wohnfläche) | (beheizte Wohnfläche) | (beheizte Wohnfläche) | (beheizte Wohnfläche) | (beheizte Wohnfläche) | (beheizte Wohnfläche) | (beheizte Wohnfläche) | (beheizte Wohnfläche) | (beheizte Wohnfläche) | (beheizte Wohnfläche) | (beheizte Wohnfläche) | (beheizte Wohnfläche) | (beheizte Wohnfläche) | (beheizte Wohnfläche) | (beheizte Wohnfläche) | (beheizte Wohnfläche) | (beheizte Wohnfläche) | (beheizte Wohnfläche) | (beheizte Wohnfläche) | (beheizte Wohnfläche) | (beheizte Wohnfläche) | (beheizte Wohnfläche) | (beheizte Wohnfläche) | (beheizte Wohnfläche) | (beheizte Wohnfläche) | (beheizte Wohnfläche) | (beheizte Wohnfläche) | (beheizte Wohnfläche) | (beheizte Wohnfläche) | (beheizte Wohnfläche) | (beheizte Wohnfläche) | (beheizte Wohnfläche) | (beheizte Wohnfläche) | (beheizte Wohnfläche) | (beheizte Wohnfläche) | (beheizte Wohnfläche) | (beheizte Wohnfläche) | (beheizte Wohnfläche) | "Gebäudenutzfläche" A_N | "Gebäudenutzfläche" A_N | "Gebäudenutzfläche" A_N | "Gebäudenutzfläche" A_N | (beheizte Wohnfläche) | (beheizte Wohnfläche) | (beheizte Wohnfläche) | (beheizte Wohnfläche) | (beheizte Wohnfläche) | (beheizte Wohnfläche) | (beheizte Wohnfläche) | (beheizte Wohnfläche) | (beheizte Wohnfläche) | (beheizte Wohnfläche) | (beheizte Wohnfläche) | (beheizte Wohnfläche) | (beheizte Wohnfläche) | (beheizte Wohnfläche) | (beheizte Wohnfläche) | (beheizte Wohnfläche) | (beheizte Wohnfläche) | (beheizte Wohnfläche) | (beheizte Wohnfläche) | (beheizte Wohnfläche) | (beheizte Wohnfläche) | (beheizte Wohnfläche) | (beheizte Wohnfläche) | (beheizte Wohnfläche) | (beheizte Wohnfläche) | (beheizte Wohnfläche) | (beheizte Wohnfläche) | (beheizte Wohnfläche) | (beheizte Wohnfläche) | "Gebäudenutzfläche" A_N | (beheizte Wohnfläche) | (beheizte Wohnfläche) | (beheizte Wohnfläche) | (beheizte Wohnfläche) | (beheizte Wohnfläche) | (beheizte Wohnfläche) | (beheizte Wohnfläche) | (beheizte Wohnfläche) | (beheizte Wohnfläche) | (beheizte Wohnfläche) | (beheizte Wohnfläche) | (beheizte Wohnfläche) | (beheizte Wohnfläche) | (beheizte Wohnfläche) | (beheizte Wohnfläche) | (beheizte Wohnfläche) | (beheizte Wohnfläche) | (beheizte Wohnfläche) | (beheizte Wohnfläche) | (beheizte Wohnfläche) | (beheizte Wohnfläche) | (beheizte Wohnfläche) | (beheizte Wohnfläche) | (beheizte Wohnfläche) | (beheizte Wohnfläche) | (beheizte Wohnfläche) | (beheizte Wohnfläche) | (beheizte Wohnfläche) | (beheizte Wohnfläche)
OUT_A_C (4) | 199 | 128.9 | 275 | 101 | 110.2 | 157.5 | 196 | 136.55 | 110.8 | 133.2 | 87.24 | 102.5 | 136 | 106.7 | 96.642 | 98.43 | 116 | 135.3 | 138.1 | 615.901 | 284 | 350 | 574.8 | 2844.61 | 426.01 | 594.5 | 707.4 | 759 | 1991 | 754 | 1349.11 | 1457 | 3534 | 3020 | 10408 | 18012 | 168 | 1753 | 2493 | 2825 | 2825 | 2825 | 4796 | 7270 | 153.2546 | 154.56 | 2459.84 | 264.672 | 160.4 | 160.4 | 160.4 | 160.4 | 160.4 | 160.4 | 160.4 | 160.4 | 160.4 | 167.5 | 167.5 | 167.5 | 167.5 | 167.5 | 167.5 | 167.5 | 167.5 | 167.5 | 167.5 | 1170 | 1170 | 1170 | 1170 | 1170 | 1170 | 1170 | 1170 | 1170 | 1170 | 264.672 | 160.4 | 160.4 | 160.4 | 160.4 | 160.4 | 160.4 | 160.4 | 160.4 | 160.4 | 167.5 | 167.5 | 167.5 | 167.5 | 167.5 | 167.5 | 167.5 | 167.5 | 167.5 | 167.5 | 1170 | 1170 | 1170 | 1170 | 1170 | 1170 | 1170 | 1170 | 1170 | 1170
OUT_V_e (4) | 767.576 | 595 | 1052.5 | 380 | 502.9 | 606 | 647 | 514 | 427.3 | 478.9206 | 390 | 423.2 | 468.6 | 374.2 | 335 | 409.4 | 421 | 495 | 483 | 2488 | 1360 | 1171 | 1919.2 | 10397 | 1435 | 2040 | 2413 | 2971.88 | 7687 | 3375.4 | 5942 | 4808 | 13165.7 | 9805 | 36379 | 68360 | 560 | 6224.07 | 9174.7 | 10159.8 | 10159.8 | 10159.8 | 18405 | 30709.6 | 478.9206 | 483 | 7687 | 827.1 | 827.1 | 827.1 | 827.1 | 827.1 | 827.1 | 827.1 | 827.1 | 827.1 | 827.1 | 747 | 747 | 747 | 747 | 747 | 747 | 747 | 747 | 747 | 747 | 5371 | 5371 | 5371 | 5371 | 5371 | 5371 | 5371 | 5371 | 5371 | 5371 | 827.1 | 827.1 | 827.1 | 827.1 | 827.1 | 827.1 | 827.1 | 827.1 | 827.1 | 827.1 | 747 | 747 | 747 | 747 | 747 | 747 | 747 | 747 | 747 | 747 | 5371 | 5371 | 5371 | 5371 | 5371 | 5371 | 5371 | 5371 | 5371 | 5371
OUT_relation_A_to_V (4) | 0.54745 | 0.63825 | 0.61619 | 0.90395 | 0.92225 | 0.90629 | 0.57589 | 0.85895 | 0.84453 | 0.80366 | 0.55016 | 0.44499 | 0.73779 | 0.39642 | 0.59934 | 0.60327 | 0.45748 | 0.43091 | 0.706 | 0.52898 | 0.29976 | 0.63604 | 0.66315 | 0.43192 | 0.59422 | 0.51225 | 0.59536 | 0.4805 | 0.41735 | 0.24859 | 0.3878 | 0.49499 | 0.37033 | 0.38317 | 0.27913 | 0.29467 | 0.70571 | 0.41733 | 0.3982 | 0.32081 | 0.32081 | 0.32081 | 0.26877 | 0.23071 | 0.80366 | 0.706 | 0.41735 | 0.61891 | 0.61891 | 0.61891 | 0.61891 | 0.61891 | 0.61891 | 0.61891 | 0.61891 | 0.61891 | 0.61891 | 0.51044 | 0.51044 | 0.51044 | 0.51044 | 0.51044 | 0.51044 | 0.51044 | 0.51044 | 0.51044 | 0.51044 | 0.39596 | 0.39596 | 0.39596 | 0.39596 | 0.39596 | 0.39596 | 0.39596 | 0.39596 | 0.39596 | 0.39596 | 0.61891 | 0.61891 | 0.61891 | 0.61891 | 0.61891 | 0.61891 | 0.61891 | 0.61891 | 0.61891 | 0.61891 | 0.51044 | 0.51044 | 0.51044 | 0.51044 | 0.51044 | 0.51044 | 0.51044 | 0.51044 | 0.51044 | 0.51044 | 0.39596 | 0.39596 | 0.39596 | 0.39596 | 0.39596 | 0.39596 | 0.39596 | 0.39596 | 0.39596 | 0.39596
OUT_H_T_envelope (4) | 2.1803 | 1.5807 | 1.5592 | 1.3982 | 1.2085 | 0.92193 | 1.0216 | 0.7461 | 0.56759 | 0.45989 | 1.4602 | 1.4313 | 1.4959 | 1.2583 | 1.1172 | 0.89227 | 0.81932 | 0.65041 | 0.47099 | 2.1239 | 1.7852 | 1.5924 | 1.6182 | 1.3399 | 1.1071 | 0.97754 | 0.90252 | 0.64196 | 0.39899 | 1.6917 | 1.466 | 1.6085 | 1.4803 | 1.3406 | 1.5934 | 1.3744 | 0.86999 | 1.6586 | 1.3161 | 1.2537 | 1.0724 | 0.91178 | 1.3308 | 1.3604 | 0.40989 | 0.42099 | 0.39836 | 0.37868 | 0.37868 | 0.32122 | 0.17325 | 0.39811 | 0.32122 | 0.17325 | 0.35119 | 0.32122 | 0.17325 | 0.36105 | 0.36105 | 0.3066 | 0.16625 | 0.44671 | 0.3066 | 0.16625 | 0.32442 | 0.29719 | 0.16625 | 0.45311 | 0.45311 | 0.25541 | 0.19687 | 0.50003 | 0.34775 | 0.19687 | 0.43066 | 0.34775 | 0.19687 | 0.37868 | 0.27825 | 0.26508 | 0.17325 | 0.37868 | 0.26508 | 0.17325 | 0.37868 | 0.26508 | 0.17325 | 0.36105 | 0.25482 | 0.25274 | 0.16625 | 0.36105 | 0.25274 | 0.16625 | 0.36105 | 0.25274 | 0.16625 | 0.45311 | 0.42756 | 0.29235 | 0.19687 | 0.45311 | 0.31717 | 0.19687 | 0.45311 | 0.31717 | 0.19687
OUT_H_T_envelope_limit (4) | 0 | 0 | 0 | 0 | 0 | 0 | 0 | 0 | 0 | 0 | 0 | 0 | 0 | 0 | 0 | 0 | 0 | 0 | 0 | 0 | 0 | 0 | 0 | 0 | 0 | 0 | 0 | 0 | 0 | 0 | 0 | 0 | 0 | 0 | 0 | 0 | 0 | 0 | 0 | 0 | 0 | 0 | 0 | 0 | 0.48665 | 0.51246 | 0.65941 | 0.4 | 0.37868 | 0.37868 | 0.37868 | 0.37868 | 0.37868 | 0.37868 | 0.37868 | 0.37868 | 0.37868 | 0.36105 | 0.36105 | 0.36105 | 0.36105 | 0.36105 | 0.36105 | 0.36105 | 0.36105 | 0.36105 | 0.36105 | 0.45311 | 0.45311 | 0.45311 | 0.45311 | 0.45311 | 0.45311 | 0.45311 | 0.45311 | 0.45311 | 0.45311 | 0.37868 | 0.37868 | 0.37868 | 0.37868 | 0.37868 | 0.37868 | 0.37868 | 0.37868 | 0.37868 | 0.37868 | 0.36105 | 0.36105 | 0.36105 | 0.36105 | 0.36105 | 0.36105 | 0.36105 | 0.36105 | 0.36105 | 0.36105 | 0.45311 | 0.45311 | 0.45311 | 0.45311 | 0.45311 | 0.45311 | 0.45311 | 0.45311 | 0.45311 | 0.45311
OUT_relation_to_H_T_envelope_limit (4) | #DIV/0! | #DIV/0! | #DIV/0! | #DIV/0! | #DIV/0! | #DIV/0! | #DIV/0! | #DIV/0! | #DIV/0! | #DIV/0! | #DIV/0! | #DIV/0! | #DIV/0! | #DIV/0! | #DIV/0! | #DIV/0! | #DIV/0! | #DIV/0! | #DIV/0! | #DIV/0! | #DIV/0! | #DIV/0! | #DIV/0! | #DIV/0! | #DIV/0! | #DIV/0! | #DIV/0! | #DIV/0! | #DIV/0! | #DIV/0! | #DIV/0! | #DIV/0! | #DIV/0! | #DIV/0! | #DIV/0! | #DIV/0! | #DIV/0! | #DIV/0! | #DIV/0! | #DIV/0! | #DIV/0! | #DIV/0! | #DIV/0! | #DIV/0! | 0.84227 | 0.8215 | 0.60412 | 0.94671 | 1 | 0.84827 | 0.45751 | 1.0513 | 0.84827 | 0.45751 | 0.92739 | 0.84827 | 0.45751 | 1 | 1 | 0.84918 | 0.46047 | 1.2372 | 0.84918 | 0.46047 | 0.89854 | 0.82313 | 0.46047 | 1 | 1 | 0.56368 | 0.43449 | 1.1036 | 0.76748 | 0.43449 | 0.95047 | 0.76748 | 0.43449 | 1 | 0.73479 | 0.7 | 0.45751 | 1 | 0.7 | 0.45751 | 1 | 0.7 | 0.45751 | 1 | 0.70578 | 0.7 | 0.46047 | 1 | 0.7 | 0.46047 | 1 | 0.7 | 0.46047 | 1 | 0.94362 | 0.64522 | 0.43449 | 1 | 0.7 | 0.43449 | 1 | 0.7 | 0.43449
OUT_h_L (4) | 5.165 | 5.2181 | 4.2381 | 5.3163 | 5.6473 | 3.7758 | 2.5031 | 2.9733 | 2.4096 | 1.8899 | 4.1523 | 3.1906 | 4.3637 | 2.3104 | 2.8821 | 2.7999 | 1.9214 | 1.5864 | 1.724 | 5.0994 | 3.1237 | 3.9496 | 4.144 | 2.6762 | 2.777 | 2.2793 | 2.3939 | 1.7688 | 1.2039 | 2.4436 | 3.0649 | 3.1883 | 2.6033 | 2.2288 | 2.1156 | 2.0981 | 2.6075 | 3.0186 | 2.4897 | 2.0075 | 1.7983 | 1.613 | 1.9336 | 1.8868 | 1.5139 | 1.4133 | 1.0296 | 1.1765 | 1.676 | 1.4927 | 1.0204 | 1.738 | 1.4927 | 1.0204 | 1.5883 | 1.4927 | 1.0204 | 1.2894 | 1.2894 | 1.1654 | 0.84596 | 1.4844 | 1.1654 | 0.84596 | 1.206 | 1.144 | 0.84596 | 1.2911 | 1.2911 | 0.93175 | 0.82535 | 1.3764 | 1.0996 | 0.82535 | 1.2503 | 1.0996 | 0.82535 | 1.1765 | 1.3555 | 1.3135 | 1.0204 | 1.676 | 1.3135 | 1.0204 | 1.676 | 1.3135 | 1.0204 | 1.2894 | 1.0476 | 1.0428 | 0.84596 | 1.2894 | 1.0428 | 0.84596 | 1.2894 | 1.0428 | 0.84596 | 1.2911 | 1.2447 | 0.99891 | 0.82535 | 1.2911 | 1.044 | 0.82535 | 1.2911 | 1.044 | 0.82535
OUT_q_T (4) | 328.5141 | 362.3504 | 287.3602 | 385.0005 | 406.6367 | 248.4229 | 152.4086 | 196.2992 | 159.1415 | 112.7464 | 307.5159 | 224.8021 | 296.4119 | 151.5407 | 200.4362 | 194.6105 | 117.9417 | 87.913 | 98.7447 | 355.5076 | 228.2841 | 254.8246 | 308.2139 | 185.6369 | 197.799 | 154.5989 | 164.0607 | 110.6523 | 58.0132 | 170.0692 | 218.8868 | 229.8288 | 182.0897 | 150.1366 | 141.1312 | 139.0382 | 162.857 | 207.5311 | 171.8853 | 124.6337 | 107.406 | 91.9571 | 118.4305 | 115.8691 | 85.2516 | 77.1936 | 43.744 | 62.1373 | 101.5598 | 86.8895 | 48.0163 | 106.4704 | 86.8895 | 48.0163 | 94.5667 | 86.8895 | 48.0163 | 69.9194 | 69.9194 | 59.7741 | 33.0355 | 85.6427 | 59.7741 | 33.0355 | 63.107 | 58.0088 | 33.0355 | 76.4731 | 76.4731 | 43.4898 | 33.6156 | 84.2159 | 58.9671 | 33.6156 | 72.7588 | 58.9671 | 33.6156 | 58.6993 | 71.9426 | 68.6808 | 45.591 | 96.436 | 68.6808 | 45.591 | 96.429 | 68.6808 | 45.591 | 66.3934 | 47.4902 | 47.1141 | 31.3675 | 66.393 | 47.1141 | 31.3675 | 66.3925 | 47.1141 | 31.3675 | 72.6191 | 68.5973 | 47.1937 | 31.9189 | 72.6191 | 51.136 | 31.9189 | 72.6129 | 51.136 | 31.9189
OUT_q_V (4) | 40.0298 | 43.649 | 43.8408 | 45.42 | 44.8504 | 43.3511 | 44.0255 | 45.6505 | 48.2949 | 47.5971 | 48.038 | 47.9585 | 43.7289 | 48.5971 | 48.4456 | 48.7639 | 48.6381 | 48.0988 | 47.6328 | 43.9446 | 49.9735 | 42.1876 | 48.2585 | 49.2351 | 50.0742 | 50.4743 | 50.2155 | 51.396 | 50.6224 | 50.6794 | 49.0409 | 49.0742 | 50.0192 | 50.5022 | 50.9302 | 50.7458 | 44.6424 | 47.3737 | 49.9956 | 48.3381 | 48.6968 | 49.0385 | 48.4034 | 49.0304 | 40.1242 | 40.2669 | 42.9393 | 37.6795 | 39.2868 | 39.6241 | 40.5985 | 39.1771 | 39.6241 | 40.5985 | 39.4457 | 39.6241 | 40.5985 | 39.77 | 39.77 | 40.038 | 40.8075 | 39.373 | 40.038 | 40.8075 | 39.9484 | 40.0853 | 40.8075 | 43.4079 | 43.4079 | 43.7939 | 43.9154 | 43.3171 | 43.6119 | 43.9154 | 43.4516 | 43.6119 | 43.9154 | 35.5946 | 37.8744 | 37.9544 | 38.5478 | 37.3047 | 37.9544 | 38.5478 | 37.302 | 37.9544 | 38.5478 | 37.7644 | 38.2729 | 38.2835 | 38.7471 | 37.7642 | 38.2835 | 38.7471 | 37.7639 | 38.2835 | 38.7471 | 41.2203 | 41.2638 | 41.5178 | 41.6988 | 41.2203 | 41.4656 | 41.6988 | 41.2167 | 41.4656 | 41.6988
OUT_q_S (4) | 26.287 | 31.7463 | 33.4547 | 32.9154 | 40.0032 | 38.7014 | 24.4901 | 40.7236 | 43.6931 | 32.1625 | 31.7395 | 35.9009 | 56.1059 | 21.3477 | 43.9023 | 34.4093 | 29.3578 | 25.0063 | 39.784 | 30.7961 | 34.2632 | 35.5986 | 30.8926 | 29.0718 | 34.6618 | 30.1006 | 38.9172 | 30.2393 | 33.616 | 32.6688 | 37.9586 | 37.4248 | 35.2115 | 31.8144 | 33.0732 | 25.9227 | 35.72 | 28.4349 | 39.7413 | 27.5197 | 22.4761 | 22.4761 | 28.6301 | 35.4192 | 46.7339 | 59.4288 | 30.3256 | 40.1007 | 59.3685 | 59.3685 | 59.3685 | 59.3685 | 59.3685 | 59.3685 | 59.3685 | 59.3685 | 59.3685 | 31.574 | 31.574 | 31.574 | 31.574 | 31.574 | 31.574 | 31.574 | 31.574 | 31.574 | 31.574 | 45.8802 | 45.8802 | 45.8802 | 45.8802 | 45.8802 | 45.8802 | 45.8802 | 45.8802 | 45.8802 | 45.8802 | 39.5232 | 58.5135 | 58.5135 | 58.5135 | 58.5135 | 58.5135 | 58.5135 | 58.5135 | 58.5135 | 58.5135 | 29.6197 | 29.6197 | 29.6197 | 29.6197 | 29.6197 | 29.6197 | 29.6197 | 29.6197 | 29.6197 | 29.6197 | 43.2535 | 43.2535 | 43.2535 | 43.2535 | 43.2535 | 43.2535 | 43.2535 | 43.2535 | 43.2535 | 43.2535
OUT_q_I (4) | 28.908 | 28.908 | 28.908 | 28.908 | 28.908 | 28.908 | 28.908 | 28.908 | 28.908 | 28.908 | 28.908 | 28.908 | 28.908 | 28.908 | 28.908 | 28.908 | 28.908 | 28.908 | 28.908 | 28.908 | 28.908 | 28.908 | 28.908 | 28.908 | 28.908 | 28.908 | 28.908 | 28.908 | 28.908 | 28.908 | 28.908 | 28.908 | 28.908 | 28.908 | 28.908 | 28.908 | 28.908 | 28.908 | 28.908 | 28.908 | 28.908 | 28.908 | 28.908 | 28.908 | 43.8 | 43.8 | 43.8 | 43.8 | 28.908 | 28.908 | 28.908 | 28.908 | 28.908 | 28.908 | 28.908 | 28.908 | 28.908 | 28.908 | 28.908 | 28.908 | 28.908 | 28.908 | 28.908 | 28.908 | 28.908 | 28.908 | 28.908 | 28.908 | 28.908 | 28.908 | 28.908 | 28.908 | 28.908 | 28.908 | 28.908 | 28.908 | 28.908 | 43.8 | 28.908 | 28.908 | 28.908 | 28.908 | 28.908 | 28.908 | 28.908 | 28.908 | 28.908 | 28.908 | 28.908 | 28.908 | 28.908 | 28.908 | 28.908 | 28.908 | 28.908 | 28.908 | 28.908 | 28.908 | 28.908 | 28.908 | 28.908 | 28.908 | 28.908 | 28.908 | 28.908 | 28.908 | 28.908
OUT_eta_G (4) | 0.93332 | 0.93475 | 0.91098 | 0.93498 | 0.92374 | 0.88513 | 0.87159 | 0.85374 | 0.83535 | 0.83308 | 0.93251 | 0.89749 | 0.85798 | 0.90395 | 0.82432 | 0.88728 | 0.8218 | 0.84639 | 0.78401 | 0.93335 | 0.88321 | 0.88912 | 0.91115 | 0.89265 | 0.85711 | 0.85087 | 0.84883 | 0.83979 | 0.74304 | 0.85626 | 0.86706 | 0.86725 | 0.85049 | 0.84039 | 0.84348 | 0.87057 | 0.849 | 0.90234 | 0.82523 | 0.86339 | 0.86788 | 0.85392 | 0.8264 | 0.81138 | 0.45853 | 0.41473 | 0.43133 | 0.63827 | 0.70763 | 0.6809 | 0.58972 | 0.71571 | 0.6809 | 0.58972 | 0.69538 | 0.6809 | 0.58972 | 0.75344 | 0.75344 | 0.73226 | 0.66078 | 0.77981 | 0.73226 | 0.66078 | 0.7396 | 0.72823 | 0.66078 | 0.68872 | 0.68872 | 0.60623 | 0.5761 | 0.70406 | 0.64878 | 0.5761 | 0.68088 | 0.64878 | 0.5761 | 0.60911 | 0.63233 | 0.6254 | 0.56792 | 0.67706 | 0.6254 | 0.56792 | 0.67704 | 0.6254 | 0.56792 | 0.72516 | 0.68487 | 0.68399 | 0.64338 | 0.72516 | 0.68399 | 0.64338 | 0.72515 | 0.68399 | 0.64338 | 0.66349 | 0.65574 | 0.60732 | 0.56338 | 0.66349 | 0.61736 | 0.56338 | 0.66347 | 0.61736 | 0.56338
OUT_q_H (4) | 317.083 | 349.3627 | 274.4694 | 372.6747 | 387.9068 | 232.0374 | 149.9877 | 182.6338 | 146.9349 | 109.5911 | 299.0637 | 214.6944 | 267.3433 | 154.7851 | 189.0124 | 187.2999 | 118.8214 | 90.4855 | 92.6679 | 343.7858 | 222.5735 | 239.7535 | 302.0593 | 183.209 | 193.5059 | 154.9809 | 156.8347 | 112.4983 | 62.3149 | 168.1455 | 210.0745 | 221.4913 | 177.7014 | 149.7304 | 139.906 | 142.1528 | 152.7533 | 203.245 | 165.3733 | 124.359 | 111.6044 | 97.2185 | 119.4069 | 112.8443 | 84.022 | 74.8238 | 54.8363 | 46.4588 | 78.5741 | 66.6009 | 36.7356 | 82.6614 | 66.6009 | 36.7356 | 72.8212 | 66.6009 | 36.7356 | 64.2506 | 64.2506 | 55.6557 | 34.0132 | 77.9804 | 55.6557 | 34.0132 | 58.4548 | 54.182 | 34.0132 | 68.5503 | 68.5503 | 42.1162 | 34.6093 | 75.054 | 54.2361 | 34.6093 | 65.4669 | 54.2361 | 34.6093 | 43.7391 | 54.7236 | 52.145 | 34.6548 | 74.7451 | 52.145 | 34.6548 | 74.7368 | 52.145 | 34.6548 | 61.8543 | 45.8204 | 45.5065 | 32.5977 | 61.8539 | 45.5065 | 32.5977 | 61.8531 | 45.5065 | 32.5977 | 66.1395 | 62.7199 | 45.0561 | 33.1182 | 66.1395 | 48.2245 | 33.1182 | 66.131 | 48.2245 | 33.1182
OUT_theta_HG (4) | 30 | 30 | 17.9224 | 30 | 30 | 17.404 | 16.8993 | 16.6636 | 15.9413 | 15.6189 | 18.0888 | 17.3328 | 17.2711 | 17.2431 | 16.4292 | 17.0311 | 15.7552 | 15.5241 | 14.566 | 30 | 17.1645 | 17.6434 | 18.0886 | 17.2094 | 16.9134 | 16.5344 | 16.3635 | 15.7021 | 13.293 | 16.5194 | 16.9275 | 17.21 | 16.6301 | 16.3714 | 16.1836 | 16.5984 | 16.4762 | 17.5052 | 16.1851 | 16.2978 | 16.2671 | 15.8419 | 15.7964 | 15.2902 | 14.7721 | 13.855 | 14.1398 | 10.6149 | 12.5694 | 11.7103 | 9.1514 | 12.8201 | 11.7103 | 9.1514 | 12.1823 | 11.7103 | 9.1514 | 13.5674 | 13.5674 | 12.9724 | 10.7511 | 14.2755 | 12.9724 | 10.7511 | 13.1807 | 12.8572 | 10.7511 | 12.5031 | 12.5031 | 10.2886 | 9.5594 | 12.9208 | 11.3629 | 9.5594 | 12.2858 | 11.3629 | 9.5594 | 30 | 10.6543 | 10.4149 | 8.7447 | 12.3386 | 10.4149 | 8.7447 | 12.3381 | 10.4149 | 8.7447 | 13.6175 | 12.3203 | 12.2896 | 10.7581 | 13.6175 | 12.2896 | 10.7581 | 13.6175 | 12.2896 | 10.7581 | 12.604 | 12.3541 | 10.7309 | 9.5618 | 12.604 | 11.0565 | 9.5618 | 12.6035 | 11.0565 | 9.5618
OUT_t_HP (4) | 365 | 365 | 329.0756 | 365 | 365 | 317.8848 | 306.9742 | 301.8309 | 286.2062 | 280.2219 | 332.6731 | 316.4995 | 314.9115 | 314.7647 | 296.1406 | 309.9816 | 282.2509 | 278.7383 | 260.2443 | 365 | 312.3642 | 323.0678 | 332.528 | 313.7801 | 306.8853 | 298.7297 | 295.4484 | 281.6482 | 238.2831 | 298.3313 | 307.2302 | 313.4278 | 300.7225 | 295.1424 | 291.3623 | 300.5098 | 297.9668 | 320.1469 | 290.8662 | 294.3544 | 293.7345 | 284.4563 | 283.0481 | 273.5607 | 264.4887 | 247.9171 | 252.4225 | 197.6724 | 227.1425 | 213.6732 | 179.9695 | 231.052 | 213.6732 | 179.9695 | 221.0864 | 213.6732 | 179.9695 | 241.8524 | 241.8524 | 233.2048 | 199.267 | 254.2742 | 233.2048 | 199.267 | 236.3745 | 231.4508 | 199.267 | 225.2739 | 225.2739 | 192.9505 | 184.6373 | 231.7533 | 207.5063 | 184.6373 | 221.897 | 207.5063 | 184.6373 | 0 | 198.5518 | 194.9921 | 173.0833 | 219.6823 | 194.9921 | 173.0833 | 219.6761 | 194.9921 | 173.0833 | 235.7412 | 219.4493 | 219.0631 | 199.8332 | 235.7408 | 219.0631 | 199.8332 | 235.7405 | 219.0631 | 199.8332 | 223.0575 | 219.9228 | 199.0153 | 183.654 | 223.0575 | 203.6449 | 183.654 | 223.0511 | 203.6449 | 183.654
OUT_theta_e (4) | 11.4245 | 10.6492 | 9.7578 | 10.2699 | 10.3919 | 9.5908 | 9.1461 | 8.602 | 7.4779 | 7.4795 | 8.8775 | 8.4432 | 9.4249 | 8.2395 | 7.7368 | 8.0615 | 7.2723 | 7.2998 | 6.866 | 10.5859 | 7.8359 | 9.9974 | 8.823 | 8.0566 | 7.6481 | 7.3003 | 7.2642 | 6.524 | 5.3159 | 7.2357 | 7.913 | 8.0867 | 7.4755 | 7.1835 | 6.9555 | 7.2851 | 8.7502 | 8.6859 | 7.1824 | 7.7088 | 7.5987 | 7.2296 | 7.3577 | 6.899 | 6.0392 | 5.4436 | 5.4174 | 3.4494 | 5.9842 | 5.4578 | 4.0353 | 6.1402 | 5.4578 | 4.0353 | 5.7474 | 5.4578 | 4.0353 | 6.2683 | 6.2683 | 5.9045 | 4.5643 | 6.7898 | 5.9045 | 4.5643 | 6.0346 | 5.8333 | 4.5643 | 4.4623 | 4.4623 | 3.2386 | 2.9008 | 4.7101 | 3.7996 | 2.9008 | 4.3348 | 3.7996 | 2.9008 | #DIV/0! | 5.3578 | 5.2248 | 4.3397 | 6.1989 | 5.2248 | 4.3397 | 6.1997 | 5.2248 | 4.3397 | 6.5208 | 5.8302 | 5.814 | 5.0451 | 6.5209 | 5.814 | 5.0451 | 6.521 | 5.814 | 5.0451 | 4.872 | 4.7517 | 3.9916 | 3.4296 | 4.872 | 4.1528 | 3.4296 | 4.8731 | 4.1528 | 3.4296
OUT_theta_Soll (4) | 20 | 20 | 20 | 20 | 20 | 20 | 20 | 20 | 20 | 20 | 20 | 20 | 20 | 20 | 20 | 20 | 20 | 20 | 20 | 20 | 20 | 20 | 20 | 20 | 20 | 20 | 20 | 20 | 20 | 20 | 20 | 20 | 20 | 20 | 20 | 20 | 20 | 20 | 20 | 20 | 20 | 20 | 20 | 20 | 19 | 19 | 19 | 19 | 20 | 20 | 20 | 20 | 20 | 20 | 20 | 20 | 20 | 20 | 20 | 20 | 20 | 20 | 20 | 20 | 20 | 20 | 20 | 20 | 20 | 20 | 20 | 20 | 20 | 20 | 20 | 20 | 20 | 19 | 20 | 20 | 20 | 20 | 20 | 20 | 20 | 20 | 20 | 20 | 20 | 20 | 20 | 20 | 20 | 20 | 20 | 20 | 20 | 20 | 20 | 20 | 20 | 20 | 20 | 20 | 20 | 20 | 20
OUT_theta_mittel (4) | 16.0648 | 17.0748 | 17.1252 | 17.5647 | 17.4095 | 16.9891 | 17.1749 | 17.6287 | 18.365 | 18.1701 | 18.296 | 18.2723 | 17.0925 | 18.4469 | 18.404 | 18.4967 | 18.4598 | 18.3106 | 18.1799 | 17.1551 | 18.8361 | 16.6633 | 18.3506 | 18.6248 | 18.8557 | 18.968 | 18.896 | 19.2285 | 19.0142 | 19.0315 | 18.5749 | 18.577 | 18.8433 | 18.9744 | 19.0956 | 19.0464 | 17.3464 | 18.1064 | 18.8366 | 18.376 | 18.4761 | 18.5715 | 18.3956 | 18.5721 | 18.1698 | 18.2189 | 18.4 | 18.5156 | 18.0512 | 18.1641 | 18.4905 | 18.0145 | 18.1641 | 18.4905 | 18.1044 | 18.1641 | 18.4905 | 18.2117 | 18.2117 | 18.3015 | 18.5594 | 18.0787 | 18.3015 | 18.5594 | 18.2715 | 18.3174 | 18.5594 | 19.428 | 19.428 | 19.5578 | 19.5987 | 19.3974 | 19.4966 | 19.5987 | 19.4427 | 19.4966 | 19.5987 | 18.5379 | 18.3057 | 18.3331 | 18.5365 | 18.1105 | 18.3331 | 18.5365 | 18.1096 | 18.3331 | 18.5365 | 18.2671 | 18.4415 | 18.4451 | 18.6041 | 18.267 | 18.4451 | 18.6041 | 18.2669 | 18.4451 | 18.6041 | 19.4506 | 19.4655 | 19.5528 | 19.615 | 19.4506 | 19.5348 | 19.615 | 19.4493 | 19.5348 | 19.615
OUT_F_Gt_wirk (4) | 71.3657 | 77.8172 | 76.8463 | 80.9739 | 79.9586 | 75.4433 | 75.9664 | 78.4379 | 81.7132 | 79.9939 | 84.3633 | 83.3958 | 75.9293 | 84.4011 | 82.801 | 84.3765 | 81.9071 | 80.7127 | 77.9312 | 78.3441 | 86.6316 | 73.6788 | 84.7402 | 85.4456 | 86.4264 | 86.4983 | 85.7914 | 86.5372 | 79.7766 | 86.8225 | 84.6676 | 85.1341 | 85.8742 | 86.2453 | 86.6551 | 87.1179 | 76.4268 | 82.5855 | 85.0033 | 82.4898 | 83.0531 | 82.8239 | 81.5869 | 81.7134 | 78.1578 | 76.6274 | 78.1711 | 70.0853 | 72.5859 | 70.8457 | 65.5078 | 73.0132 | 70.8457 | 65.5078 | 71.8443 | 70.8457 | 65.5078 | 75.7199 | 75.7199 | 74.9468 | 70.1287 | 76.5856 | 74.9468 | 70.1287 | 75.2644 | 74.7587 | 70.1287 | 79.8055 | 79.8055 | 73.7378 | 71.9831 | 80.7915 | 76.6464 | 71.9831 | 79.2542 | 76.6464 | 71.9831 | 0 | 66.2848 | 65.688 | 61.8001 | 69.1264 | 65.688 | 61.8001 | 69.1203 | 65.688 | 61.8001 | 72.4491 | 70.898 | 70.854 | 68.1374 | 72.4487 | 70.854 | 68.1374 | 72.448 | 70.854 | 68.1374 | 76.9366 | 76.4585 | 72.6388 | 69.3854 | 76.9366 | 73.5802 | 69.3854 | 76.9288 | 73.5802 | 69.3854
OUT_n_wirk (4) | 0.66 | 0.66 | 0.66 | 0.66 | 0.66 | 0.66 | 0.66 | 0.66 | 0.66 | 0.66 | 0.66 | 0.66 | 0.66 | 0.66 | 0.66 | 0.66 | 0.66 | 0.66 | 0.66 | 0.66 | 0.66 | 0.66 | 0.66 | 0.66 | 0.66 | 0.66 | 0.66 | 0.66 | 0.66 | 0.66 | 0.66 | 0.66 | 0.66 | 0.66 | 0.66 | 0.66 | 0.66 | 0.66 | 0.66 | 0.66 | 0.66 | 0.66 | 0.66 | 0.66 | 0.6 | 0.6 | 0.6 | 0.55 | 0.55 | 0.55 | 0.55 | 0.55 | 0.55 | 0.55 | 0.55 | 0.55 | 0.55 | 0.55 | 0.55 | 0.55 | 0.55 | 0.55 | 0.55 | 0.55 | 0.55 | 0.55 | 0.55 | 0.55 | 0.55 | 0.55 | 0.55 | 0.55 | 0.55 | 0.55 | 0.55 | 0.55 | 0.55 | 0.55 | 0.55 | 0.55 | 0.55 | 0.55 | 0.55 | 0.55 | 0.55 | 0.55 | 0.55 | 0.55 | 0.55 | 0.55 | 0.55 | 0.55 | 0.55 | 0.55 | 0.55 | 0.55 | 0.55 | 0.55 | 0.55 | 0.55 | 0.55 | 0.55 | 0.55 | 0.55 | 0.55 | 0.55 | 0.55
OUT_system_input_method_q_H (1) | EnEV 2009 Monat Bestand | EnEV 2009 Monat Bestand | EnEV 2009 Monat Bestand | EnEV 2009 Monat Bestand | EnEV 2009 Monat Bestand | EnEV 2009 Monat Bestand | EnEV 2009 Monat Bestand | EnEV 2009 Monat Bestand | EnEV 2009 Monat Bestand | EnEV 2009 Monat Bestand | EnEV 2009 Monat Bestand | EnEV 2009 Monat Bestand | EnEV 2009 Monat Bestand | EnEV 2009 Monat Bestand | EnEV 2009 Monat Bestand | EnEV 2009 Monat Bestand | EnEV 2009 Monat Bestand | EnEV 2009 Monat Bestand | EnEV 2009 Monat Bestand | EnEV 2009 Monat Bestand | EnEV 2009 Monat Bestand | EnEV 2009 Monat Bestand | EnEV 2009 Monat Bestand | EnEV 2009 Monat Bestand | EnEV 2009 Monat Bestand | EnEV 2009 Monat Bestand | EnEV 2009 Monat Bestand | EnEV 2009 Monat Bestand | EnEV 2009 Monat Bestand | EnEV 2009 Monat Bestand | EnEV 2009 Monat Bestand | EnEV 2009 Monat Bestand | EnEV 2009 Monat Bestand | EnEV 2009 Monat Bestand | EnEV 2009 Monat Bestand | EnEV 2009 Monat Bestand | EnEV 2009 Monat Bestand | EnEV 2009 Monat Bestand | EnEV 2009 Monat Bestand | EnEV 2009 Monat Bestand | EnEV 2009 Monat Bestand | EnEV 2009 Monat Bestand | EnEV 2009 Monat Bestand | EnEV 2009 Monat Bestand | EnEV 2009 Monat Neubau | EnEV 2009 Monat Neubau | EnEV 2009 Monat Neubau | EnEV 2009 Monat Neubau | EnEV 2009 Monat Neubau | EnEV 2009 Monat Neubau | EnEV 2009 Monat Neubau | EnEV 2009 Monat Neubau | EnEV 2009 Monat Neubau | EnEV 2009 Monat Neubau | EnEV 2009 Monat Neubau | EnEV 2009 Monat Neubau | EnEV 2009 Monat Neubau | EnEV 2009 Monat Neubau | EnEV 2009 Monat Neubau | EnEV 2009 Monat Neubau | EnEV 2009 Monat Neubau | EnEV 2009 Monat Neubau | EnEV 2009 Monat Neubau | EnEV 2009 Monat Neubau | EnEV 2009 Monat Neubau | EnEV 2009 Monat Neubau | EnEV 2009 Monat Neubau | EnEV 2009 Monat Neubau | EnEV 2009 Monat Neubau | EnEV 2009 Monat Neubau | EnEV 2009 Monat Neubau | EnEV 2009 Monat Neubau | EnEV 2009 Monat Neubau | EnEV 2009 Monat Neubau | EnEV 2009 Monat Neubau | EnEV 2009 Monat Neubau | EnEV 2009 Monat Neubau | EnEV 2016 Monat Neubau | EnEV 2016 Monat Neubau | EnEV 2016 Monat Neubau | EnEV 2016 Monat Neubau | EnEV 2016 Monat Neubau | EnEV 2016 Monat Neubau | EnEV 2016 Monat Neubau | EnEV 2016 Monat Neubau | EnEV 2016 Monat Neubau | EnEV 2016 Monat Neubau | EnEV 2016 Monat Neubau | EnEV 2016 Monat Neubau | EnEV 2016 Monat Neubau | EnEV 2016 Monat Neubau | EnEV 2016 Monat Neubau | EnEV 2016 Monat Neubau | EnEV 2016 Monat Neubau | EnEV 2016 Monat Neubau | EnEV 2016 Monat Neubau | EnEV 2016 Monat Neubau | EnEV 2016 Monat Neubau | EnEV 2016 Monat Neubau | EnEV 2016 Monat Neubau | EnEV 2016 Monat Neubau | EnEV 2016 Monat Neubau | EnEV 2016 Monat Neubau | EnEV 2016 Monat Neubau | EnEV 2016 Monat Neubau | EnEV 2016 Monat Neubau | EnEV 2016 Monat Neubau
OUT_q_W (1) | 12.5 | 12.5 | 12.5 | 12.5 | 12.5 | 12.5 | 12.5 | 12.5 | 12.5 | 12.5 | 12.5 | 12.5 | 12.5 | 12.5 | 12.5 | 12.5 | 12.5 | 12.5 | 12.5 | 12.5 | 12.5 | 12.5 | 12.5 | 12.5 | 12.5 | 12.5 | 12.5 | 12.5 | 12.5 | 12.5 | 12.5 | 12.5 | 12.5 | 12.5 | 12.5 | 12.5 | 12.5 | 12.5 | 12.5 | 12.5 | 12.5 | 12.5 | 12.5 | 12.5 | 12.5 | 12.5 | 12.5 | 12.5 | 12.5 | 12.5 | 12.5 | 12.5 | 12.5 | 12.5 | 12.5 | 12.5 | 12.5 | 12.5 | 12.5 | 12.5 | 12.5 | 12.5 | 12.5 | 12.5 | 12.5 | 12.5 | 12.5 | 12.5 | 12.5 | 12.5 | 12.5 | 12.5 | 12.5 | 12.5 | 12.5 | 12.5 | 12.5 | 12.5 | 12.5 | 12.5 | 12.5 | 12.5 | 12.5 | 12.5 | 12.5 | 12.5 | 12.5 | 12.5 | 12.5 | 12.5 | 12.5 | 12.5 | 12.5 | 12.5 | 12.5 | 12.5 | 12.5 | 12.5 | 12.5 | 12.5 | 12.5 | 12.5 | 12.5 | 12.5 | 12.5 | 12.5 | 12.5
OUT_q_W_d (1) | 13.2159 | 14.4044 | 12.0594 | 17.2366 | 15.3424 | 14.3101 | 13.9847 | 15.213 | 11.641 | 10.941 | 17.0414 | 16.4548 | 15.7782 | 17.3543 | 18.2485 | 16.6879 | 16.491 | 10.7535 | 10.8922 | 10.1347 | 11.3266 | 11.7344 | 10.5693 | 8.9655 | 11.1928 | 10.4577 | 10.1808 | 6.4622 | 6.1468 | 9.7401 | 9.2491 | 9.403 | 8.885 | 8.9885 | 8.6902 | 8.6381 | 14.7273 | 9.2194 | 9.0163 | 8.9744 | 8.9744 | 8.9744 | 8.7984 | 8.7108 | 4.1898 | 4.1753 | 5.8092 | 7.456 | 7.456 | 3.4699 | 3.4699 | 7.456 | 3.4699 | 3.4699 | 7.456 | 3.4699 | 3.4699 | 7.7115 | 7.7115 | 3.5761 | 3.5761 | 7.7115 | 3.5761 | 3.5761 | 7.7115 | 3.5761 | 3.5761 | 5.8584 | 5.8584 | 5.8584 | 5.8584 | 5.8584 | 5.8584 | 5.8584 | 5.8584 | 5.8584 | 5.8584 | 7.456 | 3.4699 | 3.4699 | 3.4699 | 3.4699 | 3.4699 | 3.4699 | 3.4699 | 3.4699 | 3.4699 | 7.7115 | 3.5761 | 3.5761 | 3.5761 | 3.5761 | 3.5761 | 3.5761 | 3.5761 | 3.5761 | 3.5761 | 5.8584 | 5.8584 | 5.8584 | 5.8584 | 5.8584 | 5.8584 | 5.8584 | 5.8584 | 5.8584 | 5.8584
OUT_q_W_s (1) | 3.3855 | 4.1167 | 2.6592 | 5.8194 | 4.6861 | 4.0591 | 3.8599 | 4.6079 | 5.1094 | 4.6773 | 5.7035 | 5.3541 | 4.9487 | 5.8892 | 6.4169 | 5.4932 | 5.3757 | 4.5593 | 4.6467 | 1.3841 | 2.1875 | 2.4514 | 1.6843 | 0.47387 | 2.1 | 1.6082 | 1.4165 | 1.1597 | 0.56793 | 1.0998 | 0.71946 | 0.84313 | 0.39755 | 0.49502 | 0.18733 | 0.11773 | 4.3134 | 0.69493 | 0.52014 | 0.48208 | 0.48208 | 0.48208 | 0.31004 | 0.21229 | 3.7924 | 3.7676 | 0.56793 | 1.612 | 1.612 | 1.612 | 1.612 | 2.489 | 2.489 | 1.612 | 2.489 | 2.489 | 2.489 | 1.7658 | 1.7658 | 1.7658 | 1.7658 | 2.6916 | 2.6916 | 1.7658 | 2.6916 | 2.6916 | 2.6916 | 1.0083 | 0.80833 | 0.80833 | 0.80833 | 0.68139 | 0.68139 | 0.80833 | 0.68139 | 0.68139 | 0.68139 | 1.612 | 1.612 | 1.612 | 1.612 | 2.489 | 2.489 | 1.612 | 2.489 | 2.489 | 2.489 | 1.7658 | 1.7658 | 1.7658 | 1.7658 | 2.6916 | 2.6916 | 1.7658 | 2.6916 | 2.6916 | 2.6916 | 1.0083 | 0.80833 | 0.80833 | 0.80833 | 0.68139 | 0.68139 | 0.80833 | 0.68139 | 0.68139 | 0.68139
OUT_q_h_w (1) | 4.4108 | 4.3301 | 4.5009 | 4.1774 | 4.274 | 4.3361 | 4.3573 | 4.2814 | 2.087 | 2.0513 | 4.1864 | 4.2148 | 4.2499 | 4.172 | 4.0802 | 4.2033 | 3.9269 | 2.0194 | 1.9191 | 4.6812 | 4.5648 | 4.5286 | 4.6369 | 4.812 | 4.5771 | 4.5679 | 4.5574 | 2.4411 | 2.1575 | 4.6059 | 4.7786 | 4.761 | 4.7977 | 4.6951 | 4.6409 | 4.7509 | 4.3101 | 4.7821 | 4.6328 | 4.6588 | 4.6187 | 4.4622 | 4.525 | 4.3569 | 3.5863 | 3.5687 | 2.61 | 4.0559 | 4.0559 | 2.265 | 2.265 | 4.4681 | 2.6772 | 2.265 | 4.4681 | 2.6772 | 2.6772 | 4.2476 | 4.2476 | 2.3896 | 2.3896 | 4.674 | 2.816 | 2.3896 | 4.674 | 2.816 | 2.816 | 2.6321 | 3.0321 | 3.0321 | 3.0321 | 2.9383 | 2.9383 | 3.0321 | 2.9383 | 2.9383 | 2.9383 | 4.0559 | 2.265 | 2.265 | 2.265 | 2.6772 | 2.6772 | 2.265 | 2.6772 | 2.6772 | 2.6772 | 4.2476 | 2.3896 | 2.3896 | 2.3896 | 2.816 | 2.816 | 2.3896 | 2.816 | 2.816 | 2.816 | 2.6321 | 3.0321 | 3.0321 | 3.0321 | 2.9383 | 2.9383 | 3.0321 | 2.9383 | 2.9383 | 2.9383
OUT_e_W_g1 (1) | 1.2308 | 1.2394 | 1.2199 | 1.2535 | 1.2449 | 1.2388 | 1.2366 | 1.2442 | 1.1179 | 1.1159 | 1.2527 | 1.2503 | 1.2471 | 1.2539 | 1.2571 | 1.2513 | 1.2505 | 1.1153 | 1.1157 | 1.1924 | 1.2113 | 1.2163 | 1.2002 | 1.1607 | 1.2095 | 1.1983 | 1.1932 | 1.0791 | 1.0657 | 1.1839 | 1.1707 | 1.1753 | 1.1574 | 1.1617 | 1.1456 | 1.1325 | 1.2414 | 1.1698 | 1.1627 | 1.1611 | 1.1611 | 1.1611 | 1.1535 | 1.1494 | 1.141 | 1.304 | 1.0662 | 1.1765 | 1.1765 | 1.2361 | 1.2361 | 1.3735 | 1.3735 | 1.3735 | 0.3 | 0.27 | 0.27 | 1.1817 | 1.1817 | 1.2443 | 1.2443 | 1.3761 | 1.3761 | 1.3761 | 0.3 | 0.27 | 0.27 | 1.0979 | 1.0995 | 1.0995 | 1.663 | 1.36 | 1.36 | 1.14 | 0.3 | 0.27 | 0.27 | 1.1765 | 1.2361 | 1.2361 | 1.2361 | 1.3735 | 1.3735 | 1.3735 | 0.27 | 0.27 | 0.27 | 1.1817 | 1.2443 | 1.2443 | 1.2443 | 1.3761 | 1.3761 | 1.3761 | 0.27 | 0.27 | 0.27 | 1.0979 | 1.0995 | 1.0995 | 1.663 | 1.36 | 1.36 | 1.14 | 0.27 | 0.27 | 0.27
OUT_e_W_g2 (1) | 0 | 0 | 0 | 0 | 0 | 0 | 0 | 0 | 0 | 0 | 0 | 0 | 0 | 0 | 0 | 0 | 0 | 0 | 0 | 0 | 0 | 0 | 0 | 0 | 0 | 0 | 0 | 0 | 0 | 0 | 0 | 0 | 0 | 0 | 0 | 0 | 0 | 0 | 0 | 0 | 0 | 0 | 0 | 0 | 0 | 0 | 0 | 0 | 0 | 0 | 0 | 0 | 0 | 0 | 1 | 0 | 0 | 0 | 0 | 0 | 0 | 0 | 0 | 0 | 1 | 0 | 0 | 0 | 0 | 0 | 1.14 | 0 | 0 | 0 | 1 | 0 | 0 | 0 | 0 | 0 | 0 | 0 | 0 | 0 | 0 | 0 | 0 | 0 | 0 | 0 | 0 | 0 | 0 | 0 | 0 | 0 | 0 | 0 | 0 | 0 | 1.14 | 0 | 0 | 0 | 1 | 0 | 0
OUT_e_W_g3 (1) | 0 | 0 | 0 | 0 | 0 | 0 | 0 | 0 | 0 | 0 | 0 | 0 | 0 | 0 | 0 | 0 | 0 | 0 | 0 | 0 | 0 | 0 | 0 | 0 | 0 | 0 | 0 | 0 | 0 | 0 | 0 | 0 | 0 | 0 | 0 | 0 | 0 | 0 | 0 | 0 | 0 | 0 | 0 | 0 | 0 | 0 | 0 | 1 | 1 | 1 | 1 | 0 | 0 | 1 | 0 | 0 | 0 | 1 | 1 | 1 | 1 | 0 | 0 | 1 | 0 | 0 | 0 | 1 | 1 | 1 | 1 | 0 | 0 | 1 | 0 | 0 | 0 | 1 | 1 | 1 | 1 | 0 | 0 | 1 | 0 | 0 | 0 | 1 | 1 | 1 | 1 | 0 | 0 | 1 | 0 | 0 | 0 | 1 | 1 | 1 | 1 | 0 | 0 | 1 | 0 | 0 | 0
OUT_q_H (1) | 322.1574 | 242.675 | 225.3512 | 318.1813 | 275.2401 | 199.0988 | 141.7134 | 147.413 | 107.5861 | 82.2682 | 180.8598 | 142.8686 | 229.1759 | 114.933 | 144.5537 | 124.5256 | 86.4768 | 66.7645 | 72.0933 | 285.5648 | 130.6479 | 234.2301 | 235.4258 | 133.8821 | 149.1789 | 116.7785 | 119.1972 | 70.7795 | 40.2417 | 97.6107 | 133.5863 | 177.9498 | 129.0539 | 119.6176 | 99.4545 | 93.6014 | 139.7122 | 155.4572 | 118.7622 | 89.2326 | 79.533 | 69.2673 | 84.0296 | 73.2546 | 66.5422 | 56.9321 | 39.0996 | 51.1241 | 51.1241 | 43.4938 | 28.1121 | 53.8721 | 43.4938 | 28.1121 | 47.4799 | 43.4938 | 28.1121 | 45.1239 | 45.1239 | 39.2037 | 27.3434 | 54.4221 | 39.2037 | 27.3434 | 41.1736 | 38.2135 | 27.3434 | 53.9773 | 53.9773 | 34.7026 | 32.809 | 58.7113 | 43.6917 | 32.809 | 51.8174 | 43.6917 | 32.809 | 51.1241 | 37.822 | 36.0945 | 28.1121 | 50.9223 | 36.0945 | 28.1121 | 50.9871 | 36.0945 | 28.1121 | 45.1239 | 33.5795 | 33.3543 | 27.3434 | 44.9865 | 33.3543 | 27.3434 | 45.0326 | 33.3543 | 27.3434 | 53.9773 | 51.4305 | 38.1626 | 32.809 | 53.8731 | 40.7061 | 32.809 | 53.937 | 40.7061 | 32.809
OUT_q_H_ce (1) | 4.8697 | 4.8697 | 4.8697 | 4.8697 | 4.8697 | 4.8697 | 4.8697 | 4.8697 | 4.6266 | 4.5083 | 4.8697 | 4.8697 | 4.8697 | 4.8697 | 4.8069 | 4.8697 | 4.539 | 4.4266 | 4.2149 | 4.8697 | 4.8697 | 4.8697 | 4.8697 | 4.8697 | 4.8697 | 4.7858 | 4.7459 | 4.4249 | 3.5861 | 4.7486 | 4.8697 | 4.8697 | 4.8456 | 4.7542 | 4.6643 | 4.7685 | 4.8697 | 4.8697 | 4.6943 | 4.7158 | 4.6752 | 4.5168 | 4.5603 | 4.3811 | 1.1 | 1.1 | 1.1 | 1.1 | 1.1 | 1.1 | 1.1 | 1.1 | 1.1 | 1.1 | 1.1 | 1.1 | 0.4 | 1.1 | 1.1 | 1.1 | 1.1 | 1.1 | 1.1 | 1.1 | 1.1 | 1.1 | 0.4 | 1.1 | 1.1 | 1.1 | 1.1 | 1.1 | 1.1 | 1.1 | 1.1 | 1.1 | 1.1 | 1.1 | 1.1 | 1.1 | 1.1 | 1.1 | 1.1 | 1.1 | 1.1 | 1.1 | 0.4 | 1.1 | 1.1 | 1.1 | 1.1 | 1.1 | 1.1 | 1.1 | 1.1 | 1.1 | 0.4 | 1.1 | 1.1 | 1.1 | 1.1 | 1.1 | 1.1 | 1.1 | 1.1 | 1.1 | 1.1
OUT_q_H_d (1) | 16.6025 | 18.0464 | 15.2548 | 21.6801 | 19.2226 | 17.9298 | 17.5302 | 19.0585 | 12.7921 | 11.5728 | 21.4222 | 20.6536 | 19.7787 | 21.8359 | 22.7337 | 20.9579 | 19.2949 | 11.1274 | 10.7613 | 13.16 | 14.4339 | 14.8874 | 13.6152 | 11.9917 | 14.287 | 13.2647 | 12.8718 | 5.2769 | 3.6957 | 12.4388 | 12.2672 | 12.4189 | 11.8553 | 11.7288 | 11.2344 | 11.4373 | 18.4478 | 12.2381 | 11.6069 | 11.6209 | 11.5209 | 11.1305 | 11.0799 | 10.5697 | 1.7676 | 1.7629 | 1.2483 | 1.5345 | 1.5345 | 1.5345 | 1.5345 | 1.5345 | 1.5345 | 1.5345 | 1.5345 | 1.5345 | 0.53696 | 1.5688 | 1.5688 | 1.5688 | 1.5688 | 1.5688 | 1.5688 | 1.5688 | 1.5688 | 1.5688 | 0.54899 | 1.272 | 1.272 | 1.272 | 1.272 | 1.272 | 1.272 | 1.272 | 1.272 | 1.272 | 0.44512 | 1.5345 | 1.5345 | 1.5345 | 1.5345 | 1.5345 | 1.5345 | 1.5345 | 1.5345 | 1.5345 | 0.53696 | 1.5688 | 1.5688 | 1.5688 | 1.5688 | 1.5688 | 1.5688 | 1.5688 | 1.5688 | 1.5688 | 0.54899 | 1.272 | 1.272 | 1.272 | 1.272 | 1.272 | 1.272 | 1.272 | 1.272 | 1.272 | 0.44512
OUT_q_H_s (1) | 0 | 0 | 0 | 0 | 0 | 0 | 0 | 0 | 0 | 0 | 0 | 0 | 0 | 0 | 0 | 0 | 0 | 0 | 0 | 0 | 0 | 0 | 0 | 0 | 0 | 0 | 0 | 0 | 0 | 0 | 0 | 0 | 0 | 0 | 0 | 0 | 0 | 0 | 0 | 0 | 0 | 0 | 0 | 0 | 0 | 0 | 0 | 0 | 0 | 0 | 0 | 0 | 0 | 0 | 0.13085 | 0 | 0 | 0 | 0 | 0 | 0 | 0 | 0 | 0 | 0.14159 | 0 | 0 | 0 | 0 | 0 | 0.049538 | 0 | 0 | 0.049538 | 0.03547 | 0 | 0 | 0 | 0 | 0 | 0 | 0 | 0 | 0 | 0 | 0 | 0 | 0 | 0 | 0 | 0 | 0 | 0 | 0 | 0 | 0 | 0 | 0 | 0 | 0 | 0.049538 | 0 | 0 | 0.049538 | 0 | 0 | 0
OUT_e_H_g1 (1) | 1.1391 | 1.1425 | 1.1368 | 1.1415 | 1.1432 | 1.1465 | 1.1497 | 1.1511 | 0.979 | 0.98001 | 1.1459 | 1.1496 | 1.1474 | 1.1534 | 1.1511 | 1.1537 | 1.1575 | 0.98112 | 0.98146 | 1.1243 | 1.1377 | 1.1362 | 1.1248 | 1.1151 | 1.1328 | 1.1322 | 1.1306 | 0.9698 | 0.96841 | 1.1302 | 1.1212 | 1.119 | 1.1129 | 1.1158 | 1.105 | 1.1 | 1.1528 | 1.119 | 1.1175 | 1.1195 | 1.1206 | 1.1222 | 1.1145 | 1.111 | 0.96449 | 0.96447 | 0.96859 | 0.96355 | 0.96402 | 0.96634 | 0.98245 | 1.3735 | 1.3735 | 1.3735 | 0.37 | 0.27 | 0.23 | 0.96412 | 0.96412 | 0.96721 | 0.98107 | 1.3761 | 1.3761 | 1.3761 | 0.37 | 0.27 | 0.23 | 0.97233 | 0.96059 | 0.96165 | 0.97929 | 1.36 | 1.36 | 1.01 | 0.37 | 0.27 | 0.23 | 0.96355 | 0.96507 | 0.96892 | 0.98418 | 1.3735 | 1.3735 | 1.3735 | 0.27 | 0.27 | 0.23 | 0.96431 | 0.96496 | 0.96974 | 0.98142 | 1.3761 | 1.3761 | 1.3761 | 0.27 | 0.27 | 0.23 | 0.97287 | 0.96141 | 0.96343 | 0.97818 | 1.36 | 1.36 | 1.01 | 0.27 | 0.27 | 0.23
OUT_e_H_g2 (1) | 0 | 0 | 0 | 0 | 0 | 0 | 0 | 0 | 0 | 0 | 0 | 0 | 0 | 0 | 0 | 0 | 0 | 0 | 0 | 0 | 0 | 0 | 0 | 0 | 0 | 0 | 0 | 0 | 0 | 0 | 0 | 0 | 0 | 0 | 0 | 0 | 0 | 0 | 0 | 0 | 0 | 0 | 0 | 0 | 0 | 0 | 0 | 0 | 0 | 0 | 0 | 0 | 0 | 0 | 1 | 0 | 0 | 0 | 0 | 0 | 0 | 0 | 0 | 0 | 1 | 0 | 0 | 0 | 0 | 0 | 1.01 | 0 | 0 | 0 | 1 | 0 | 0 | 0 | 0 | 0 | 0 | 0 | 0 | 0 | 0 | 0 | 0 | 0 | 0 | 0 | 0 | 0 | 0 | 0 | 1 | 0 | 0 | 0 | 0 | 0 | 1.01 | 0 | 0 | 0 | 1 | 0 | 0
OUT_e_H_g3 (1) | 0 | 0 | 0 | 0 | 0 | 0 | 0 | 0 | 0 | 0 | 0 | 0 | 0 | 0 | 0 | 0 | 0 | 0 | 0 | 0 | 0 | 0 | 0 | 0 | 0 | 0 | 0 | 0 | 0 | 0 | 0 | 0 | 0 | 0 | 0 | 0 | 0 | 0 | 0 | 0 | 0 | 0 | 0 | 0 | 0 | 0 | 0 | 0 | 0 | 0 | 0 | 0 | 0 | 0 | 0 | 0 | 0 | 0 | 0 | 0 | 0 | 0 | 0 | 0 | 0 | 0 | 0 | 0 | 0 | 0 | 1 | 0 | 0 | 1 | 0 | 0 | 0 | 0 | 0 | 0 | 0 | 0 | 0 | 0 | 0 | 0 | 0 | 0 | 0 | 0 | 0 | 0 | 0 | 0 | 0 | 0 | 0 | 0 | 0 | 0 | 1 | 0 | 0 | 1 | 0 | 0 | 0
OUT_q_V_ce (1) | 0 | 0 | 0 | 0 | 0 | 0 | 0 | 0 | 0 | 0 | 0 | 0 | 0 | 0 | 0 | 0 | 0 | 0 | 0 | 0 | 0 | 0 | 0 | 0 | 0 | 0 | 0 | 0 | 0 | 0 | 0 | 0 | 0 | 0 | 0 | 0 | 0 | 0 | 0 | 0 | 0 | 0 | 0 | 0 | 0 | 0 | 0 | 0 | 0 | 0 | 0 | 0 | 0 | 0 | 0 | 0 | 0 | 0 | 0 | 0 | 0 | 0 | 0 | 0 | 0 | 0 | 0 | 0 | 0 | 0 | 0 | 0 | 0 | 0 | 0 | 0 | 0 | 0 | 0 | 0 | 0 | 0 | 0 | 0 | 0 | 0 | 0 | 0 | 0 | 0 | 0 | 0 | 0 | 0 | 0 | 0 | 0 | 0 | 0 | 0 | 0 | 0 | 0 | 0 | 0 | 0 | 0
OUT_q_V_d (1) | 0 | 0 | 0 | 0 | 0 | 0 | 0 | 0 | 0 | 0 | 0 | 0 | 0 | 0 | 0 | 0 | 0 | 0 | 0 | 0 | 0 | 0 | 0 | 0 | 0 | 0 | 0 | 0 | 0 | 0 | 0 | 0 | 0 | 0 | 0 | 0 | 0 | 0 | 0 | 0 | 0 | 0 | 0 | 0 | 0 | 0 | 0 | 0 | 0 | 0 | 0 | 0 | 0 | 0 | 0 | 0 | 0 | 0 | 0 | 0 | 0 | 0 | 0 | 0 | 0 | 0 | 0 | 0 | 0 | 0 | 0 | 0 | 0 | 0 | 0 | 0 | 0 | 0 | 0 | 0 | 0 | 0 | 0 | 0 | 0 | 0 | 0 | 0 | 0 | 0 | 0 | 0 | 0 | 0 | 0 | 0 | 0 | 0 | 0 | 0 | 0 | 0 | 0 | 0 | 0 | 0 | 0
OUT_q_V_n (1) | 0 | 0 | 0 | 0 | 0 | 0 | 0 | 0 | 8.2718e-06 | 8.0604e-06 | 0 | 0 | 0 | 0 | 0 | 0 | 0 | 7.9143e-06 | 7.5358e-06 | 0 | 0 | 0 | 0 | 0 | 0 | 0 | 0 | 7.9113e-06 | 6.4115e-06 | 0 | 0 | 0 | 0 | 0 | 0 | 0 | 0 | 0 | 0 | 0 | 0 | 0 | 0 | 0 | 0 | 0 | 0 | 5.9e-06 | 5.9e-06 | 5.9e-06 | 5.9e-06 | 5.9e-06 | 5.9e-06 | 5.9e-06 | 5.9e-06 | 5.9e-06 | 5.9e-06 | 5.9e-06 | 5.9e-06 | 5.9e-06 | 5.9e-06 | 5.9e-06 | 5.9e-06 | 5.9e-06 | 5.9e-06 | 5.9e-06 | 5.9e-06 | 5.9e-06 | 5.9e-06 | 5.9e-06 | 5.9e-06 | 5.9e-06 | 5.9e-06 | 5.9e-06 | 5.9e-06 | 5.9e-06 | 5.9e-06 | 5.9e-06 | 5.9e-06 | 5.9e-06 | 5.9e-06 | 5.9e-06 | 5.9e-06 | 5.9e-06 | 5.9e-06 | 5.9e-06 | 5.9e-06 | 5.9e-06 | 5.9e-06 | 5.9e-06 | 5.9e-06 | 5.9e-06 | 5.9e-06 | 5.9e-06 | 5.9e-06 | 5.9e-06 | 5.9e-06 | 5.9e-06 | 5.9e-06 | 5.9e-06 | 5.9e-06 | 5.9e-06 | 5.9e-06 | 5.9e-06 | 5.9e-06 | 5.9e-06 | 5.9e-06
OUT_q_V_g_HEx (1) | 0 | 0 | 0 | 0 | 0 | 0 | 0 | 0 | 0 | 0 | 0 | 0 | 0 | 0 | 0 | 0 | 0 | 0 | 0 | 0 | 0 | 0 | 0 | 0 | 0 | 0 | 0 | 0 | 0 | 0 | 0 | 0 | 0 | 0 | 0 | 0 | 0 | 0 | 0 | 0 | 0 | 0 | 0 | 0 | 0 | 0 | 0 | 0 | 0 | 17.2 | 17.2 | 0 | 0 | 17.2 | 0 | 0 | 17.2 | 0 | 0 | 17.2 | 17.2 | 0 | 0 | 17.2 | 0 | 0 | 17.2 | 0 | 0 | 0 | 17.2 | 0 | 0 | 17.2 | 0 | 0 | 17.2 | 0 | 0 | 17.2 | 17.2 | 0 | 0 | 17.2 | 0 | 0 | 17.2 | 0 | 0 | 17.2 | 17.2 | 0 | 0 | 17.2 | 0 | 0 | 17.2 | 0 | 17.2 | 17.2 | 17.2 | 0 | 0 | 17.2 | 0 | 0 | 17.2
OUT_q_V_g_AAHP (1) | 0 | 0 | 0 | 0 | 0 | 0 | 0 | 0 | 0 | 0 | 0 | 0 | 0 | 0 | 0 | 0 | 0 | 0 | 0 | 0 | 0 | 0 | 0 | 0 | 0 | 0 | 0 | 0 | 0 | 0 | 0 | 0 | 0 | 0 | 0 | 0 | 0 | 0 | 0 | 0 | 0 | 0 | 0 | 0 | 0 | 0 | 0 | 0 | 0 | 0 | 0 | 0 | 0 | 0 | 0 | 0 | 0 | 0 | 0 | 0 | 0 | 0 | 0 | 0 | 0 | 0 | 0 | 0 | 0 | 0 | 0 | 0 | 0 | 0 | 0 | 0 | 0 | 0 | 0 | 0 | 0 | 0 | 0 | 0 | 0 | 0 | 0 | 0 | 0 | 0 | 0 | 0 | 0 | 0 | 0 | 0 | 0 | 0 | 0 | 0 | 0 | 0 | 0 | 0 | 0 | 0 | 0
OUT_e_V_g_AAHP (1) | 0 | 0 | 0 | 0 | 0 | 0 | 0 | 0 | 0 | 0 | 0 | 0 | 0 | 0 | 0 | 0 | 0 | 0 | 0 | 0 | 0 | 0 | 0 | 0 | 0 | 0 | 0 | 0 | 0 | 0 | 0 | 0 | 0 | 0 | 0 | 0 | 0 | 0 | 0 | 0 | 0 | 0 | 0 | 0 | 0 | 0 | 0 | 0 | 0 | 0 | 0 | 0 | 0 | 0 | 0 | 0 | 0 | 0 | 0 | 0 | 0 | 0 | 0 | 0 | 0 | 0 | 0 | 0 | 0 | 0 | 0 | 0 | 0 | 0 | 0 | 0 | 0 | 0 | 0 | 0 | 0 | 0 | 0 | 0 | 0 | 0 | 0 | 0 | 0 | 0 | 0 | 0 | 0 | 0 | 0 | 0 | 0 | 0 | 0 | 0 | 0 | 0 | 0 | 0 | 0 | 0 | 0
OUT_q_V_g_HR (1) | 0 | 0 | 0 | 0 | 0 | 0 | 0 | 0 | 0 | 0 | 0 | 0 | 0 | 0 | 0 | 0 | 0 | 0 | 0 | 0 | 0 | 0 | 0 | 0 | 0 | 0 | 0 | 0 | 0 | 0 | 0 | 0 | 0 | 0 | 0 | 0 | 0 | 0 | 0 | 0 | 0 | 0 | 0 | 0 | 0 | 0 | 0 | 0 | 0 | 0 | 0 | 0 | 0 | 0 | 0 | 0 | 0 | 0 | 0 | 0 | 0 | 0 | 0 | 0 | 0 | 0 | 0 | 0 | 0 | 0 | 0 | 0 | 0 | 0 | 0 | 0 | 0 | 0 | 0 | 0 | 0 | 0 | 0 | 0 | 0 | 0 | 0 | 0 | 0 | 0 | 0 | 0 | 0 | 0 | 0 | 0 | 0 | 0 | 0 | 0 | 0 | 0 | 0 | 0 | 0 | 0 | 0
OUT_e_V_g_HR (1) | 0 | 0 | 0 | 0 | 0 | 0 | 0 | 0 | 0 | 0 | 0 | 0 | 0 | 0 | 0 | 0 | 0 | 0 | 0 | 0 | 0 | 0 | 0 | 0 | 0 | 0 | 0 | 0 | 0 | 0 | 0 | 0 | 0 | 0 | 0 | 0 | 0 | 0 | 0 | 0 | 0 | 0 | 0 | 0 | 0 | 0 | 0 | 0 | 0 | 0 | 0 | 0 | 0 | 0 | 0 | 0 | 0 | 0 | 0 | 0 | 0 | 0 | 0 | 0 | 0 | 0 | 0 | 0 | 0 | 0 | 0 | 0 | 0 | 0 | 0 | 0 | 0 | 0 | 0 | 0 | 0 | 0 | 0 | 0 | 0 | 0 | 0 | 0 | 0 | 0 | 0 | 0 | 0 | 0 | 0 | 0 | 0 | 0 | 0 | 0 | 0 | 0 | 0 | 0 | 0 | 0 | 0
OUT_q_D_EC1 (1) | 374.6799 | 333.465 | 306.2137 | 402.5399 | 359.4277 | 281.2154 | 222.4176 | 233.1677 | 154.7022 | 131.5105 | 281.7784 | 235.1164 | 333.9828 | 209.1457 | 244.4156 | 216.4558 | 173.2745 | 113.4846 | 119.032 | 341.9904 | 200.2159 | 312.4094 | 313.6632 | 193.1284 | 220.343 | 180.5473 | 182.6305 | 103.5059 | 64.3095 | 162.303 | 192.7731 | 242.4993 | 184.9254 | 175.4234 | 155.6308 | 149.3187 | 224.3497 | 219.5244 | 175.7065 | 148.6951 | 136.7168 | 123.2628 | 138.6007 | 124.2022 | 103.7143 | 98.1429 | 72.9862 | 56.083 | 56.1043 | 33.1191 | 15.3063 | 95.6332 | 78.8585 | 18.781 | 20.8666 | 15.5015 | 5.9451 | 51.2484 | 51.2484 | 29.7005 | 15.1861 | 98.859 | 74.0927 | 18.5335 | 18.944 | 14.2588 | 5.9478 | 61.0438 | 59.7494 | 41.287 | 7.628 | 100.8854 | 80.4017 | 19.7453 | 22.3881 | 15.9621 | 7.6348 | 53.4624 | 39.8234 | 24.1448 | 13.9319 | 85.3722 | 66.3349 | 16.8477 | 16.7805 | 13.0397 | 5.6214 | 49.3251 | 36.5838 | 22.3628 | 13.8774 | 79.6542 | 63.816 | 16.6957 | 15.0998 | 12.5212 | 5.6406 | 58.754 | 41.7506 | 29.4379 | 6.8051 | 91.2644 | 73.7259 | 18.3146 | 17.2111 | 14.6368 | 7.2728
OUT_q_D_EC2 (1) | 0 | 0 | 0 | 0 | 0 | 0 | 0 | 0 | 0 | 0 | 0 | 0 | 0 | 0 | 0 | 0 | 0 | 0 | 0 | 0 | 0 | 0 | 0 | 0 | 0 | 0 | 0 | 0 | 0 | 0 | 0 | 0 | 0 | 0 | 0 | 0 | 0 | 0 | 0 | 0 | 0 | 0 | 0 | 0 | 0 | 0 | 0 | 0 | 0 | 0 | 0 | 0 | 0 | 0 | 3.1805 | 0 | 0 | 0 | 0 | 0 | 0 | 0 | 0 | 0 | 2.9114 | 0 | 0 | 0 | 0 | 0 | 12.4293 | 0 | 0 | 0 | 3.3648 | 0 | 0 | 0 | 0 | 0 | 0 | 0 | 0 | 0 | 0 | 0 | 0 | 0 | 0 | 0 | 0 | 0 | 0 | 0 | 1.9557 | 0 | 0 | 0 | 0 | 0 | 11.8411 | 0 | 0 | 0 | 3.355 | 0 | 0
OUT_q_D_EC3 (1) | 0 | 0 | 0 | 0 | 0 | 0 | 0 | 0 | 0 | 0 | 0 | 0 | 0 | 0 | 0 | 0 | 0 | 0 | 0 | 0 | 0 | 0 | 0 | 0 | 0 | 0 | 0 | 0 | 0 | 0 | 0 | 0 | 0 | 0 | 0 | 0 | 0 | 0 | 0 | 0 | 0 | 0 | 0 | 0 | 0 | 0 | 0 | 10.784 | 10.784 | 10.1975 | 10.1975 | 0 | 0 | 10.1975 | 0 | 0 | 0 | 10.9887 | 10.9887 | 10.3483 | 10.3483 | 0 | 0 | 10.3483 | 0 | 0 | 0 | 8.715 | 8.8167 | 8.8167 | 12.2794 | 0 | 0 | 12.2794 | 0 | 0 | 0 | 10.784 | 10.1975 | 10.1975 | 10.1975 | 0 | 0 | 10.1975 | 0 | 0 | 0 | 10.9887 | 10.3483 | 10.3483 | 10.3483 | 0 | 0 | 10.3483 | 0 | 0 | 0 | 8.715 | 8.8167 | 8.8167 | 12.122 | 0 | 0 | 12.122 | 0 | 0 | 0
OUT_q_D_Aux (1) | 7.0411 | 7.7548 | 5.6366 | 11.0337 | 8.8024 | 7.1995 | 6.377 | 7.5027 | 5.5711 | 4.845 | 9.6366 | 8.6158 | 8.9248 | 8.9707 | 10.0973 | 8.4988 | 7.4711 | 4.5386 | 4.4661 | 4.2565 | 4.2561 | 5.3971 | 4.6531 | 2.1701 | 4.452 | 3.4462 | 3.2414 | 1.5608 | 0.81177 | 2.6383 | 2.4649 | 3.0184 | 2.0318 | 2.0938 | 1.5509 | 1.382 | 6.9708 | 2.6047 | 2.092 | 1.8637 | 1.7731 | 1.6601 | 1.5712 | 1.3653 | 2.2889 | 2.2205 | 0.75947 | 3.3876 | 3.3187 | 3.6345 | 3.4382 | 4.36 | 3.8263 | 5.1577 | 2.8365 | 3.386 | 5.0472 | 3.4855 | 3.4855 | 3.7299 | 3.5568 | 4.4894 | 3.9145 | 5.2773 | 2.973 | 3.4704 | 5.1835 | 2.0182 | 2.0164 | 1.9377 | 3.0773 | 3.415 | 3.415 | 3.0858 | 1.7808 | 2.8435 | 4.1285 | 3.3876 | 2.7078 | 3.5535 | 3.4326 | 3.8263 | 3.8263 | 5.1577 | 3.386 | 3.386 | 5.0472 | 3.4641 | 2.8487 | 3.661 | 3.5553 | 3.9145 | 3.9145 | 5.2773 | 3.4425 | 3.4704 | 5.1835 | 2.0096 | 2.9219 | 2.8665 | 3.0781 | 3.415 | 3.415 | 3.0858 | 2.7972 | 2.8435 | 4.1285
OUT_type_PE (1) | DIN V 4701-10 | DIN V 4701-10 | DIN V 4701-10 | DIN V 4701-10 | DIN V 4701-10 | DIN V 4701-10 | DIN V 4701-10 | DIN V 4701-10 | DIN V 4701-10 | DIN V 4701-10 | DIN V 4701-10 | DIN V 4701-10 | DIN V 4701-10 | DIN V 4701-10 | DIN V 4701-10 | DIN V 4701-10 | DIN V 4701-10 | DIN V 4701-10 | DIN V 4701-10 | DIN V 4701-10 | DIN V 4701-10 | DIN V 4701-10 | DIN V 4701-10 | DIN V 4701-10 | DIN V 4701-10 | DIN V 4701-10 | DIN V 4701-10 | DIN V 4701-10 | DIN V 4701-10 | DIN V 4701-10 | DIN V 4701-10 | DIN V 4701-10 | DIN V 4701-10 | DIN V 4701-10 | DIN V 4701-10 | DIN V 4701-10 | DIN V 4701-10 | DIN V 4701-10 | DIN V 4701-10 | DIN V 4701-10 | DIN V 4701-10 | DIN V 4701-10 | DIN V 4701-10 | DIN V 4701-10 | DIN V 4701-10 | DIN V 4701-10 | DIN V 4701-10 | DIN V 4701-10 | DIN V 4701-10 | DIN V 4701-10 | DIN V 4701-10 | DIN V 4701-10 | DIN V 4701-10 | DIN V 4701-10 | DIN V 4701-10 | DIN V 4701-10 | DIN V 4701-10 | DIN V 4701-10 | DIN V 4701-10 | DIN V 4701-10 | DIN V 4701-10 | DIN V 4701-10 | DIN V 4701-10 | DIN V 4701-10 | DIN V 4701-10 | DIN V 4701-10 | DIN V 4701-10 | DIN V 4701-10 | DIN V 4701-10 | DIN V 4701-10 | DIN V 4701-10 | DIN V 4701-10 | DIN V 4701-10 | DIN V 4701-10 | DIN V 4701-10 | DIN V 4701-10 | DIN V 4701-10 | DIN V 4701-10 | DIN V 4701-10 | DIN V 4701-10 | DIN V 4701-10 | DIN V 4701-10 | DIN V 4701-10 | DIN V 4701-10 | DIN V 4701-10 | DIN V 4701-10 | DIN V 4701-10 | DIN V 4701-10 | DIN V 4701-10 | DIN V 4701-10 | DIN V 4701-10 | DIN V 4701-10 | DIN V 4701-10 | DIN V 4701-10 | DIN V 4701-10 | DIN V 4701-10 | DIN V 4701-10 | DIN V 4701-10 | DIN V 4701-10 | DIN V 4701-10 | DIN V 4701-10 | DIN V 4701-10 | DIN V 4701-10 | DIN V 4701-10 | DIN V 4701-10 | DIN V 4701-10 | DIN V 4701-10
OUT_q_P (1) | 430.4548 | 386.9739 | 351.4902 | 471.4816 | 418.2568 | 328.0556 | 261.2395 | 275.9915 | 184.6572 | 157.2584 | 335.0113 | 281.0292 | 390.5856 | 253.384 | 295.1101 | 260.1983 | 210.0266 | 136.6334 | 142.5471 | 387.2562 | 231.3034 | 357.6828 | 357.1276 | 218.0834 | 253.9524 | 207.5622 | 209.3211 | 117.9145 | 72.8511 | 185.3928 | 218.4591 | 274.5971 | 208.7006 | 198.4096 | 175.2263 | 167.8437 | 264.9087 | 248.2491 | 198.7163 | 168.4101 | 154.9985 | 139.9053 | 156.5459 | 140.1722 | 120.0369 | 113.7306 | 82.2595 | 70.4992 | 70.3433 | 45.8807 | 25.7762 | 30.4627 | 25.72 | 17.1662 | 69.8974 | 49.1074 | 28.5801 | 65.4356 | 65.4356 | 42.3683 | 25.9525 | 31.4443 | 24.9962 | 17.4276 | 64.5538 | 46.0958 | 28.9413 | 72.3955 | 70.9668 | 50.4537 | 25.0922 | 29.0562 | 24.9594 | 8.0231 | 71.5877 | 48.8945 | 30.5847 | 64.9064 | 48.6798 | 32.9557 | 21.5038 | 23.9617 | 20.1543 | 12.6534 | 36.2996 | 29.5662 | 19.2035 | 60.493 | 45.3698 | 31.1889 | 21.6647 | 22.9769 | 19.8092 | 12.8382 | 36.8963 | 28.7847 | 19.4834 | 68.2468 | 51.1851 | 37.5413 | 21.315 | 24.4 | 20.8922 | 5.5545 | 42.0539 | 31.4644 | 20.5224
OUT_q_P_limit (1) | - | - | - | - | - | - | - | - | - | - | - | - | - | - | - | - | - | - | - | - | - | - | - | - | - | - | - | - | - | - | - | - | - | - | - | - | - | - | - | - | - | - | - | - | - | - | - | 70.4992 | 70.4992 | 70.4992 | 70.4992 | 70.4992 | 70.4992 | 70.4992 | 70.4992 | 70.4992 | 70.4992 | 65.4356 | 65.4356 | 65.4356 | 65.4356 | 65.4356 | 65.4356 | 65.4356 | 65.4356 | 65.4356 | 65.4356 | 72.3955 | 72.3955 | 72.3955 | 72.3955 | 72.3955 | 72.3955 | 72.3955 | 72.3955 | 72.3955 | 72.3955 | 48.6798 | 48.6798 | 48.6798 | 48.6798 | 48.6798 | 48.6798 | 48.6798 | 48.6798 | 48.6798 | 48.6798 | 45.3697 | 45.3697 | 45.3697 | 45.3697 | 45.3697 | 45.3697 | 45.3697 | 45.3697 | 45.3697 | 45.3697 | 51.1851 | 51.1851 | 51.1851 | 51.1851 | 51.1851 | 51.1851 | 51.1851 | 51.1851 | 51.1851 | 51.1851
OUT_ralation_to_q_P_limit (1) | - | - | - | - | - | - | - | - | - | - | - | - | - | - | - | - | - | - | - | - | - | - | - | - | - | - | - | - | - | - | - | - | - | - | - | - | - | - | - | - | - | - | - | - | - | - | - | 1 | 0.99779 | 0.6508 | 0.36562 | 0.4321 | 0.36483 | 0.2435 | 0.99146 | 0.69657 | 0.4054 | 1 | 1 | 0.64748 | 0.39661 | 0.48054 | 0.382 | 0.26633 | 0.98652 | 0.70445 | 0.44229 | 1 | 0.98027 | 0.69692 | 0.3466 | 0.40135 | 0.34476 | 0.11082 | 0.98884 | 0.67538 | 0.42247 | 1.3333 | 1 | 0.67699 | 0.44174 | 0.49223 | 0.41402 | 0.25993 | 0.74568 | 0.60736 | 0.39449 | 1.3333 | 1 | 0.68744 | 0.47752 | 0.50644 | 0.43662 | 0.28297 | 0.81324 | 0.63445 | 0.42944 | 1.3333 | 1 | 0.73344 | 0.41643 | 0.4767 | 0.40817 | 0.10852 | 0.8216 | 0.61472 | 0.40094
OUT_e_P (1) | 1.4696 | 1.5348 | 1.4829 | 1.5523 | 1.5396 | 1.5928 | 1.6824 | 1.7198 | 1.5162 | 1.5625 | 1.6939 | 1.7743 | 1.5809 | 1.9132 | 1.8354 | 1.847 | 1.9972 | 1.6458 | 1.6044 | 1.3938 | 1.5838 | 1.4679 | 1.4222 | 1.4461 | 1.5402 | 1.5667 | 1.5443 | 1.3163 | 1.384 | 1.5569 | 1.4699 | 1.4243 | 1.4483 | 1.4692 | 1.4611 | 1.4607 | 1.7187 | 1.4356 | 1.4705 | 1.5189 | 1.5472 | 1.5819 | 1.5142 | 1.5314 | 1.2436 | 1.3024 | 1.2216 | 1.1957 | 1.1931 | 0.84717 | 0.72365 | 0.49521 | 0.49945 | 0.48193 | 1.2624 | 0.9536 | 0.80237 | 1.217 | 1.217 | 0.83918 | 0.73322 | 0.49564 | 0.52379 | 0.49237 | 1.2992 | 0.98728 | 0.81766 | 1.1398 | 1.1173 | 1.1399 | 0.59833 | 0.426 | 0.46965 | 0.19131 | 1.1681 | 0.92002 | 0.7293 | 1.1541 | 1.1079 | 0.73513 | 0.62854 | 0.42607 | 0.47557 | 0.36985 | 0.64551 | 0.69766 | 0.56131 | 1.1686 | 1.1211 | 0.72759 | 0.63608 | 0.44388 | 0.4921 | 0.37693 | 0.71283 | 0.71508 | 0.57203 | 1.1164 | 0.82623 | 0.76453 | 0.52809 | 0.39913 | 0.43312 | 0.13761 | 0.68799 | 0.65229 | 0.50845
OUT_type_CO2 (1) | - | - | - | - | - | - | - | - | - | - | - | - | - | - | - | - | - | - | - | - | - | - | - | - | - | - | - | - | - | - | - | - | - | - | - | - | - | - | - | - | - | - | - | - | bar: EnEV to EnEV
OUT_u_CO2 (1) | - | - | - | - | - | - | - | - | - | - | - | - | - | - | - | - | - | - | - | - | - | - | - | - | - | - | - | - | - | - | - | - | - | - | - | - | - | - | - | - | - | - | - | - | bar: EnEV to EnEV
OUT_system_input_method_q_H (3) | TABULA VV | TABULA VV | TABULA VV | TABULA VV | TABULA VV | TABULA VV | TABULA VV | TABULA VV | TABULA VV | TABULA VV | TABULA VV | TABULA VV | TABULA VV | TABULA VV | TABULA VV | TABULA VV | TABULA VV | TABULA VV | TABULA VV | TABULA VV | TABULA VV | TABULA VV | TABULA VV | TABULA VV | TABULA VV | TABULA VV | TABULA VV | TABULA VV | TABULA VV | TABULA VV | TABULA VV | TABULA VV | TABULA VV | TABULA VV | TABULA VV | TABULA VV | TABULA VV | TABULA VV | TABULA VV | TABULA VV | TABULA VV | TABULA VV | TABULA VV | TABULA VV | EnEV 2007 Neubau Monat | EnEV 2007 Neubau Monat | EnEV 2007 Neubau Monat | EnEV 2009 Neubau Monat | TABULA VV | TABULA VV | TABULA VV | TABULA VV | TABULA VV | TABULA VV | TABULA VV | TABULA VV | TABULA VV | TABULA VV | TABULA VV | TABULA VV | TABULA VV | TABULA VV | TABULA VV | TABULA VV | TABULA VV | TABULA VV | TABULA VV | TABULA VV | TABULA VV | TABULA VV | TABULA VV | TABULA VV | TABULA VV | TABULA VV | TABULA VV | TABULA VV | TABULA VV | EnEV 2016 Neubau Monat | TABULA VV | TABULA VV | TABULA VV | TABULA VV | TABULA VV | TABULA VV | TABULA VV | TABULA VV | TABULA VV | TABULA VV | TABULA VV | TABULA VV | TABULA VV | TABULA VV | TABULA VV | TABULA VV | TABULA VV | TABULA VV | TABULA VV | TABULA VV | TABULA VV | TABULA VV | TABULA VV | TABULA VV | TABULA VV | TABULA VV | TABULA VV | TABULA VV | TABULA VV
OUT_q_W (3) | 11 | 11 | 11 | 11 | 11 | 11 | 11 | 11 | 11 | 11 | 11 | 11 | 11 | 11 | 11 | 11 | 11 | 11 | 11 | 16.5 | 16.5 | 16.5 | 16.5 | 16.5 | 16.5 | 16.5 | 16.5 | 16.5 | 16.5 | 11 | 11 | 11 | 11 | 11 | 11 | 11 | 11 | 16.5 | 16.5 | 11 | 11 | 11 | 11 | 11 | 12.5 | 12.5 | 12.5 | 12.5 | 11 | 11 | 11 | 11 | 11 | 11 | 11 | 11 | 11 | 11 | 11 | 11 | 11 | 11 | 11 | 11 | 11 | 11 | 11 | 16.5 | 16.5 | 16.5 | 16.5 | 16.5 | 16.5 | 16.5 | 16.5 | 16.5 | 16.5 | 12.5 | 11 | 11 | 11 | 11 | 11 | 11 | 11 | 11 | 11 | 11 | 11 | 11 | 11 | 11 | 11 | 11 | 11 | 11 | 11 | 16.5 | 16.5 | 16.5 | 16.5 | 16.5 | 16.5 | 16.5 | 16.5 | 16.5 | 16.5
OUT_q_W_d (3) | 16.3123 | 21.277 | 14.7695 | 20.7522 | 22.405 | 17.6191 | 14.7724 | 18.3247 | 14.366 | 12.5882 | 24.3783 | 21.7402 | 17.3969 | 19.4758 | 20.2421 | 22.2112 | 19.1523 | 12.5894 | 12.1904 | 13.1009 | 17.3568 | 12.5632 | 11.2927 | 10.486 | 12.0648 | 11.4832 | 11.1128 | 8.0969 | 7.5942 | 13.9529 | 13.0357 | 9.9294 | 10.5922 | 9.3386 | 9.72 | 10.4908 | 15.7091 | 10.4747 | 10.6181 | 10.3282 | 10.3282 | 10.3282 | 10.8047 | 11.7746 | 4.1898 | 4.1753 | 5.8092 | 7.456 | 12.3029 | 5.7256 | 5.7256 | 12.3029 | 5.7256 | 5.7256 | 12.3029 | 5.7256 | 5.7256 | 11.0052 | 11.0052 | 5.1034 | 5.1034 | 11.0052 | 5.1034 | 5.1034 | 11.0052 | 5.1034 | 5.1034 | 8.606 | 8.606 | 8.606 | 8.606 | 8.606 | 8.606 | 8.606 | 8.606 | 8.606 | 8.606 | 7.456 | 5.7256 | 5.7256 | 5.7256 | 5.7256 | 5.7256 | 5.7256 | 5.7256 | 5.7256 | 5.7256 | 11.0052 | 5.1034 | 5.1034 | 5.1034 | 5.1034 | 5.1034 | 5.1034 | 5.1034 | 5.1034 | 5.1034 | 8.606 | 8.606 | 8.606 | 8.606 | 8.606 | 8.606 | 8.606 | 8.606 | 8.606 | 8.606
OUT_q_W_s (3) | 4.1786 | 6.0809 | 3.2568 | 7.0063 | 6.8432 | 4.9977 | 4.0773 | 5.5504 | 6.3054 | 5.3815 | 8.1591 | 7.0739 | 5.4563 | 6.6091 | 7.118 | 7.3113 | 6.2432 | 5.3377 | 5.2006 | 1.7892 | 3.3521 | 2.6246 | 1.7996 | 0.55424 | 2.2636 | 1.7659 | 1.5461 | 1.4531 | 0.70166 | 1.5755 | 1.014 | 0.89033 | 0.47394 | 0.51429 | 0.20953 | 0.14298 | 4.6009 | 0.78955 | 0.61255 | 0.5548 | 0.5548 | 0.5548 | 0.38074 | 0.28696 | 3.7924 | 3.7676 | 0.56793 | 1.612 | 2.6599 | 2.6599 | 2.6599 | 4.1071 | 4.1071 | 2.6599 | 4.1071 | 4.1071 | 4.1071 | 2.5199 | 2.5199 | 2.5199 | 2.5199 | 3.8412 | 3.8412 | 2.5199 | 3.8412 | 3.8412 | 3.8412 | 1.4812 | 1.1874 | 1.1874 | 1.1874 | 1.001 | 1.001 | 1.1874 | 1.001 | 1.001 | 1.001 | 1.612 | 2.6599 | 2.6599 | 2.6599 | 4.1071 | 4.1071 | 2.6599 | 4.1071 | 4.1071 | 4.1071 | 2.5199 | 2.5199 | 2.5199 | 2.5199 | 3.8412 | 3.8412 | 2.5199 | 3.8412 | 3.8412 | 3.8412 | 1.4812 | 1.1874 | 1.1874 | 1.1874 | 1.001 | 1.001 | 1.1874 | 1.001 | 1.001 | 1.001
OUT_q_h_w (3) | 4.7314 | 5.5586 | 4.7906 | 4.3709 | 5.4242 | 4.6398 | 4.0001 | 4.4818 | 2.3559 | 2.2155 | 5.2047 | 4.8395 | 4.0723 | 4.069 | 3.9848 | 4.862 | 4.2522 | 2.2603 | 2.1566 | 5.2589 | 6.0792 | 4.2136 | 4.3056 | 4.8911 | 4.2877 | 4.4356 | 4.4361 | 2.9253 | 3.1457 | 5.8805 | 5.8532 | 4.3692 | 4.9954 | 4.3423 | 4.7099 | 5.1208 | 3.9955 | 4.7218 | 4.9187 | 4.8117 | 4.8117 | 4.8117 | 5.157 | 5.689 | 3.5863 | 3.5687 | 2.61 | 4.0559 | 8.5828 | 4.793 | 4.793 | 9.4553 | 5.6655 | 4.793 | 9.4553 | 5.6655 | 5.6655 | 7.7739 | 7.7739 | 4.3734 | 4.3734 | 8.5543 | 5.1538 | 4.3734 | 8.5543 | 5.1538 | 5.1538 | 4.9587 | 5.7123 | 5.7123 | 5.7123 | 5.5354 | 5.5354 | 5.7123 | 5.5354 | 5.5354 | 5.5354 | 4.0559 | 4.671 | 4.671 | 4.671 | 5.5212 | 5.5212 | 4.671 | 5.5212 | 5.5212 | 5.5212 | 7.576 | 4.262 | 4.262 | 4.262 | 5.0226 | 5.0226 | 4.262 | 5.0226 | 5.0226 | 5.0226 | 4.8324 | 5.5668 | 5.5668 | 5.5668 | 5.3945 | 5.3945 | 5.5668 | 5.3945 | 5.3945 | 5.3945
OUT_e_W_g1 (3) | 1.2308 | 1.2394 | 1.2199 | 1.2535 | 1.2449 | 1.2388 | 1.2366 | 1.2442 | 1.1179 | 1.1159 | 1.2527 | 1.2503 | 1.2471 | 1.2539 | 1.2571 | 1.2513 | 1.2505 | 1.1153 | 1.1157 | 1.1924 | 1.2113 | 1.2163 | 1.2002 | 1.1607 | 1.2095 | 1.1983 | 1.1932 | 1.0791 | 1.0657 | 1.1839 | 1.1707 | 1.1753 | 1.1574 | 1.1617 | 1.1456 | 1.1325 | 1.2414 | 1.1698 | 1.1627 | 1.1611 | 1.1611 | 1.1611 | 1.1535 | 1.1494 | 1.141 | 1.304 | 1.0662 | 1.1765 | 1.1765 | 1.2361 | 1.2361 | 1.3735 | 1.3735 | 1.3735 | 0.3 | 0.27 | 0.27 | 1.1817 | 1.1817 | 1.2443 | 1.2443 | 1.3761 | 1.3761 | 1.3761 | 0.3 | 0.27 | 0.27 | 1.0979 | 1.0995 | 1.0995 | 1.663 | 1.36 | 1.36 | 1.14 | 0.3 | 0.27 | 0.27 | 1.1765 | 1.2361 | 1.2361 | 1.2361 | 1.3735 | 1.3735 | 1.3735 | 0.27 | 0.27 | 0.27 | 1.1817 | 1.2443 | 1.2443 | 1.2443 | 1.3761 | 1.3761 | 1.3761 | 0.27 | 0.27 | 0.27 | 1.0979 | 1.0995 | 1.0995 | 1.663 | 1.36 | 1.36 | 1.14 | 0.27 | 0.27 | 0.27
OUT_e_W_g2 (3) | 0 | 0 | 0 | 0 | 0 | 0 | 0 | 0 | 0 | 0 | 0 | 0 | 0 | 0 | 0 | 0 | 0 | 0 | 0 | 0 | 0 | 0 | 0 | 0 | 0 | 0 | 0 | 0 | 0 | 0 | 0 | 0 | 0 | 0 | 0 | 0 | 0 | 0 | 0 | 0 | 0 | 0 | 0 | 0 | 0 | 0 | 0 | 0 | 0 | 0 | 0 | 0 | 0 | 0 | 1 | 0 | 0 | 0 | 0 | 0 | 0 | 0 | 0 | 0 | 1 | 0 | 0 | 0 | 0 | 0 | 1.14 | 0 | 0 | 0 | 1 | 0 | 0 | 0 | 0 | 0 | 0 | 0 | 0 | 0 | 0 | 0 | 0 | 0 | 0 | 0 | 0 | 0 | 0 | 0 | 0 | 0 | 0 | 0 | 0 | 0 | 1.14 | 0 | 0 | 0 | 1 | 0 | 0
OUT_e_W_g3 (3) | 0 | 0 | 0 | 0 | 0 | 0 | 0 | 0 | 0 | 0 | 0 | 0 | 0 | 0 | 0 | 0 | 0 | 0 | 0 | 0 | 0 | 0 | 0 | 0 | 0 | 0 | 0 | 0 | 0 | 0 | 0 | 0 | 0 | 0 | 0 | 0 | 0 | 0 | 0 | 0 | 0 | 0 | 0 | 0 | 0 | 0 | 0 | 1 | 1 | 1 | 1 | 0 | 0 | 1 | 0 | 0 | 0 | 1 | 1 | 1 | 1 | 0 | 0 | 1 | 0 | 0 | 0 | 1 | 1 | 1 | 1 | 0 | 0 | 1 | 0 | 0 | 0 | 1 | 1 | 1 | 1 | 0 | 0 | 1 | 0 | 0 | 0 | 1 | 1 | 1 | 1 | 0 | 0 | 1 | 0 | 0 | 0 | 1 | 1 | 1 | 1 | 0 | 0 | 1 | 0 | 0 | 0
OUT_q_H (3) | 301.7465 | 322.0788 | 252.8761 | 350.678 | 350.3277 | 216.8107 | 137.7755 | 170.2056 | 137.287 | 102.4499 | 269.484 | 195.8137 | 240.0607 | 135.6208 | 172.6429 | 168.3398 | 109.1271 | 85.3222 | 87.3923 | 321.9097 | 205.1381 | 223.3171 | 275.3278 | 167.6086 | 180.1577 | 144.5452 | 148.8058 | 105.7989 | 58.5339 | 156.3297 | 195.9411 | 207.6773 | 167.5503 | 141.9966 | 133.8995 | 134.128 | 139.1275 | 184.4461 | 152.8865 | 115.9965 | 104.0653 | 91.2486 | 112.2233 | 106.7894 | 66.5422 | 56.9321 | 39.0996 | 51.1241 | 73.7787 | 61.5375 | 29.6863 | 77.8933 | 61.5375 | 29.6863 | 67.9335 | 61.5375 | 29.6863 | 60.0344 | 60.0344 | 51.8132 | 29.9485 | 72.8478 | 51.8132 | 29.9485 | 54.5288 | 50.4037 | 29.9485 | 64.4614 | 64.4614 | 36.4965 | 28.2258 | 71.0847 | 49.5632 | 28.2258 | 61.2909 | 49.5632 | 28.2258 | 51.1241 | 49.3622 | 46.672 | 27.8962 | 69.7263 | 46.672 | 27.8962 | 69.7263 | 46.672 | 27.8962 | 57.3586 | 41.9798 | 41.6762 | 28.7871 | 57.3677 | 41.6762 | 28.7871 | 57.302 | 41.6762 | 28.7871 | 61.9037 | 58.4762 | 40.3039 | 27.4679 | 61.9037 | 43.6423 | 27.4679 | 61.9037 | 43.6423 | 27.4679
OUT_q_H_ce (3) | 0 | 0 | 0 | 0 | 0 | 0 | 0 | 0 | 0 | 0 | 0 | 0 | 0 | 0 | 0 | 0 | 0 | 0 | 0 | 0 | 0 | 0 | 0 | 0 | 0 | 0 | 0 | 0 | 0 | 0 | 0 | 0 | 0 | 0 | 0 | 0 | 0 | 0 | 0 | 0 | 0 | 0 | 0 | 0 | 1.1 | 1.1 | 1.1 | 1.1 | 0 | 0 | 0 | 0 | 0 | 0 | 0 | 0 | 0 | 0 | 0 | 0 | 0 | 0 | 0 | 0 | 0 | 0 | 0 | 0 | 0 | 0 | 0 | 0 | 0 | 0 | 0 | 0 | 0 | 1.1 | 0 | 0 | 0 | 0 | 0 | 0 | 0 | 0 | 0 | 0 | 0 | 0 | 0 | 0 | 0 | 0 | 0 | 0 | 0 | 0 | 0 | 0 | 0 | 0 | 0 | 0 | 0 | 0 | 0
OUT_q_H_d (3) | 17.8092 | 23.1663 | 16.2367 | 22.6843 | 24.3957 | 19.1854 | 16.0931 | 19.9509 | 14.4404 | 12.4993 | 26.6327 | 23.7148 | 18.9524 | 21.2968 | 22.202 | 24.2421 | 20.8936 | 12.4547 | 12.093 | 14.7842 | 19.2223 | 13.8519 | 12.6424 | 12.189 | 13.3837 | 12.8803 | 12.5292 | 6.3236 | 5.3886 | 15.881 | 15.0257 | 11.397 | 12.3438 | 10.8474 | 11.4013 | 12.3278 | 17.1012 | 12.0839 | 12.3231 | 12.0021 | 12.0021 | 12.0021 | 12.6272 | 13.8015 | 1.7676 | 1.7629 | 1.2483 | 1.5345 | 3.2471 | 3.2471 | 3.2471 | 3.2471 | 3.2471 | 3.2471 | 3.2471 | 3.2471 | 1.1363 | 2.8713 | 2.8713 | 2.8713 | 2.8713 | 2.8713 | 2.8713 | 2.8713 | 2.8713 | 2.8713 | 1.0048 | 2.3964 | 2.3964 | 2.3964 | 2.3964 | 2.3964 | 2.3964 | 2.3964 | 2.3964 | 2.3964 | 0.83857 | 1.5345 | 3.1645 | 3.1645 | 3.1645 | 3.1645 | 3.1645 | 3.1645 | 3.1645 | 3.1645 | 1.1074 | 2.7982 | 2.7982 | 2.7982 | 2.7982 | 2.7982 | 2.7982 | 2.7982 | 2.7982 | 2.7982 | 0.97918 | 2.3353 | 2.3353 | 2.3353 | 2.3353 | 2.3353 | 2.3353 | 2.3353 | 2.3353 | 2.3353 | 0.81722
OUT_q_H_s (3) | 0 | 0 | 0 | 0 | 0 | 0 | 0 | 0 | 0 | 0 | 0 | 0 | 0 | 0 | 0 | 0 | 0 | 0 | 0 | 0 | 0 | 0 | 0 | 0 | 0 | 0 | 0 | 0 | 0 | 0 | 0 | 0 | 0 | 0 | 0 | 0 | 0 | 0 | 0 | 0 | 0 | 0 | 0 | 0 | 0 | 0 | 0 | 0 | 0 | 0 | 0 | 0 | 0 | 0 | 0.27689 | 0 | 0 | 0 | 0 | 0 | 0 | 0 | 0 | 0 | 0.25915 | 0 | 0 | 0 | 0 | 0 | 0.093326 | 0 | 0 | 0.093326 | 0.066822 | 0 | 0 | 0 | 0 | 0 | 0 | 0 | 0 | 0 | 0 | 0 | 0 | 0 | 0 | 0 | 0 | 0 | 0 | 0 | 0 | 0 | 0 | 0 | 0 | 0 | 0.09095 | 0 | 0 | 0.09095 | 0 | 0 | 0
OUT_e_H_g1 (3) | 1.1391 | 1.1425 | 1.1368 | 1.1415 | 1.1432 | 1.1465 | 1.1497 | 1.1511 | 0.979 | 0.98001 | 1.1459 | 1.1496 | 1.1474 | 1.1534 | 1.1511 | 1.1537 | 1.1575 | 0.98112 | 0.98146 | 1.1243 | 1.1377 | 1.1362 | 1.1248 | 1.1151 | 1.1328 | 1.1322 | 1.1306 | 0.9698 | 0.96841 | 1.1302 | 1.1212 | 1.119 | 1.1129 | 1.1158 | 1.105 | 1.1 | 1.1528 | 1.119 | 1.1175 | 1.1195 | 1.1206 | 1.1222 | 1.1145 | 1.111 | 0.96449 | 0.96447 | 0.96859 | 0.96355 | 0.96402 | 0.96634 | 0.98245 | 1.3735 | 1.3735 | 1.3735 | 0.37 | 0.27 | 0.23 | 0.96412 | 0.96412 | 0.96721 | 0.98107 | 1.3761 | 1.3761 | 1.3761 | 0.37 | 0.27 | 0.23 | 0.97233 | 0.96059 | 0.96165 | 0.97929 | 1.36 | 1.36 | 1.01 | 0.37 | 0.27 | 0.23 | 0.96355 | 0.96507 | 0.96892 | 0.98418 | 1.3735 | 1.3735 | 1.3735 | 0.27 | 0.27 | 0.23 | 0.96431 | 0.96496 | 0.96974 | 0.98142 | 1.3761 | 1.3761 | 1.3761 | 0.27 | 0.27 | 0.23 | 0.97287 | 0.96141 | 0.96343 | 0.97818 | 1.36 | 1.36 | 1.01 | 0.27 | 0.27 | 0.23
OUT_e_H_g2 (3) | 0 | 0 | 0 | 0 | 0 | 0 | 0 | 0 | 0 | 0 | 0 | 0 | 0 | 0 | 0 | 0 | 0 | 0 | 0 | 0 | 0 | 0 | 0 | 0 | 0 | 0 | 0 | 0 | 0 | 0 | 0 | 0 | 0 | 0 | 0 | 0 | 0 | 0 | 0 | 0 | 0 | 0 | 0 | 0 | 0 | 0 | 0 | 0 | 0 | 0 | 0 | 0 | 0 | 0 | 1 | 0 | 0 | 0 | 0 | 0 | 0 | 0 | 0 | 0 | 1 | 0 | 0 | 0 | 0 | 0 | 1.01 | 0 | 0 | 0 | 1 | 0 | 0 | 0 | 0 | 0 | 0 | 0 | 0 | 0 | 0 | 0 | 0 | 0 | 0 | 0 | 0 | 0 | 0 | 0 | 1 | 0 | 0 | 0 | 0 | 0 | 1.01 | 0 | 0 | 0 | 1 | 0 | 0
OUT_e_H_g3 (3) | 0 | 0 | 0 | 0 | 0 | 0 | 0 | 0 | 0 | 0 | 0 | 0 | 0 | 0 | 0 | 0 | 0 | 0 | 0 | 0 | 0 | 0 | 0 | 0 | 0 | 0 | 0 | 0 | 0 | 0 | 0 | 0 | 0 | 0 | 0 | 0 | 0 | 0 | 0 | 0 | 0 | 0 | 0 | 0 | 0 | 0 | 0 | 0 | 0 | 0 | 0 | 0 | 0 | 0 | 0 | 0 | 0 | 0 | 0 | 0 | 0 | 0 | 0 | 0 | 0 | 0 | 0 | 0 | 0 | 0 | 1 | 0 | 0 | 1 | 0 | 0 | 0 | 0 | 0 | 0 | 0 | 0 | 0 | 0 | 0 | 0 | 0 | 0 | 0 | 0 | 0 | 0 | 0 | 0 | 0 | 0 | 0 | 0 | 0 | 0 | 1 | 0 | 0 | 1 | 0 | 0 | 0
OUT_q_V_ce (3) | 0 | 0 | 0 | 0 | 0 | 0 | 0 | 0 | 0 | 0 | 0 | 0 | 0 | 0 | 0 | 0 | 0 | 0 | 0 | 0 | 0 | 0 | 0 | 0 | 0 | 0 | 0 | 0 | 0 | 0 | 0 | 0 | 0 | 0 | 0 | 0 | 0 | 0 | 0 | 0 | 0 | 0 | 0 | 0 | 0 | 0 | 0 | 0 | 0 | 0 | 0 | 0 | 0 | 0 | 0 | 0 | 0 | 0 | 0 | 0 | 0 | 0 | 0 | 0 | 0 | 0 | 0 | 0 | 0 | 0 | 0 | 0 | 0 | 0 | 0 | 0 | 0 | 0 | 0 | 0 | 0 | 0 | 0 | 0 | 0 | 0 | 0 | 0 | 0 | 0 | 0 | 0 | 0 | 0 | 0 | 0 | 0 | 0 | 0 | 0 | 0 | 0 | 0 | 0 | 0 | 0 | 0
OUT_q_V_d (3) | 0 | 0 | 0 | 0 | 0 | 0 | 0 | 0 | 0 | 0 | 0 | 0 | 0 | 0 | 0 | 0 | 0 | 0 | 0 | 0 | 0 | 0 | 0 | 0 | 0 | 0 | 0 | 0 | 0 | 0 | 0 | 0 | 0 | 0 | 0 | 0 | 0 | 0 | 0 | 0 | 0 | 0 | 0 | 0 | 0 | 0 | 0 | 0 | 0 | 0 | 0 | 0 | 0 | 0 | 0 | 0 | 0 | 0 | 0 | 0 | 0 | 0 | 0 | 0 | 0 | 0 | 0 | 0 | 0 | 0 | 0 | 0 | 0 | 0 | 0 | 0 | 0 | 0 | 0 | 0 | 0 | 0 | 0 | 0 | 0 | 0 | 0 | 0 | 0 | 0 | 0 | 0 | 0 | 0 | 0 | 0 | 0 | 0 | 0 | 0 | 0 | 0 | 0 | 0 | 0 | 0 | 0
OUT_q_V_n (3) | - | - | - | - | - | - | - | - | - | - | - | - | - | - | - | - | - | - | - | - | - | - | - | - | - | - | - | - | - | - | - | - | - | - | - | - | - | - | - | - | - | - | - | - | bar: EnEV to EnEV
OUT_q_V_g_HEx (3) | 0 | 0 | 0 | 0 | 0 | 0 | 0 | 0 | 0 | 0 | 0 | 0 | 0 | 0 | 0 | 0 | 0 | 0 | 0 | 0 | 0 | 0 | 0 | 0 | 0 | 0 | 0 | 0 | 0 | 0 | 0 | 0 | 0 | 0 | 0 | 0 | 0 | 0 | 0 | 0 | 0 | 0 | 0 | 0 | 0 | 0 | 0 | 0 | 0 | 42.7313 | 41.3223 | 0 | 0 | 41.3223 | 0 | 0 | 41.3223 | 0 | 0 | 37.8155 | 36.8386 | 0 | 0 | 36.8386 | 0 | 0 | 36.8386 | 0 | 0 | 0 | 39.998 | 0 | 0 | 39.998 | 0 | 0 | 39.998 | 0 | 0 | 39.3388 | 38.1448 | 0 | 0 | 38.1448 | 0 | 0 | 38.1448 | 0 | 0 | 34.9287 | 34.1753 | 0 | 0 | 34.1753 | 0 | 0 | 34.1753 | 0 | 39.3469 | 38.6289 | 37.2094 | 0 | 0 | 37.2094 | 0 | 0 | 37.2094
OUT_q_V_g_AAHP (3) | 0 | 0 | 0 | 0 | 0 | 0 | 0 | 0 | 0 | 0 | 0 | 0 | 0 | 0 | 0 | 0 | 0 | 0 | 0 | 0 | 0 | 0 | 0 | 0 | 0 | 0 | 0 | 0 | 0 | 0 | 0 | 0 | 0 | 0 | 0 | 0 | 0 | 0 | 0 | 0 | 0 | 0 | 0 | 0 | 0 | 0 | 0 | 0 | 0 | 0 | 0 | 0 | 0 | 0 | 0 | 0 | 0 | 0 | 0 | 0 | 0 | 0 | 0 | 0 | 0 | 0 | 0 | 0 | 0 | 0 | 0 | 0 | 0 | 0 | 0 | 0 | 0 | 0 | 0 | 0 | 0 | 0 | 0 | 0 | 0 | 0 | 0 | 0 | 0 | 0 | 0 | 0 | 0 | 0 | 0 | 0 | 0 | 0 | 0 | 0 | 0 | 0 | 0 | 0 | 0 | 0 | 0
OUT_e_V_g_AAHP (3) | 0 | 0 | 0 | 0 | 0 | 0 | 0 | 0 | 0 | 0 | 0 | 0 | 0 | 0 | 0 | 0 | 0 | 0 | 0 | 0 | 0 | 0 | 0 | 0 | 0 | 0 | 0 | 0 | 0 | 0 | 0 | 0 | 0 | 0 | 0 | 0 | 0 | 0 | 0 | 0 | 0 | 0 | 0 | 0 | 0 | 0 | 0 | 0 | 0 | 0 | 0 | 0 | 0 | 0 | 0 | 0 | 0 | 0 | 0 | 0 | 0 | 0 | 0 | 0 | 0 | 0 | 0 | 0 | 0 | 0 | 0 | 0 | 0 | 0 | 0 | 0 | 0 | 0 | 0 | 0 | 0 | 0 | 0 | 0 | 0 | 0 | 0 | 0 | 0 | 0 | 0 | 0 | 0 | 0 | 0 | 0 | 0 | 0 | 0 | 0 | 0 | 0 | 0 | 0 | 0 | 0 | 0
OUT_q_V_g_HR (3) | 0 | 0 | 0 | 0 | 0 | 0 | 0 | 0 | 0 | 0 | 0 | 0 | 0 | 0 | 0 | 0 | 0 | 0 | 0 | 0 | 0 | 0 | 0 | 0 | 0 | 0 | 0 | 0 | 0 | 0 | 0 | 0 | 0 | 0 | 0 | 0 | 0 | 0 | 0 | 0 | 0 | 0 | 0 | 0 | 0 | 0 | 0 | 0 | 0 | 0 | 0 | 0 | 0 | 0 | 0 | 0 | 0 | 0 | 0 | 0 | 0 | 0 | 0 | 0 | 0 | 0 | 0 | 0 | 0 | 0 | 0 | 0 | 0 | 0 | 0 | 0 | 0 | 0 | 0 | 0 | 0 | 0 | 0 | 0 | 0 | 0 | 0 | 0 | 0 | 0 | 0 | 0 | 0 | 0 | 0 | 0 | 0 | 0 | 0 | 0 | 0 | 0 | 0 | 0 | 0 | 0 | 0
OUT_e_V_g_HR (3) | 0 | 0 | 0 | 0 | 0 | 0 | 0 | 0 | 0 | 0 | 0 | 0 | 0 | 0 | 0 | 0 | 0 | 0 | 0 | 0 | 0 | 0 | 0 | 0 | 0 | 0 | 0 | 0 | 0 | 0 | 0 | 0 | 0 | 0 | 0 | 0 | 0 | 0 | 0 | 0 | 0 | 0 | 0 | 0 | 0 | 0 | 0 | 0 | 0 | 0 | 0 | 0 | 0 | 0 | 0 | 0 | 0 | 0 | 0 | 0 | 0 | 0 | 0 | 0 | 0 | 0 | 0 | 0 | 0 | 0 | 0 | 0 | 0 | 0 | 0 | 0 | 0 | 0 | 0 | 0 | 0 | 0 | 0 | 0 | 0 | 0 | 0 | 0 | 0 | 0 | 0 | 0 | 0 | 0 | 0 | 0 | 0 | 0 | 0 | 0 | 0 | 0 | 0 | 0 | 0 | 0 | 0
OUT_q_D_EC1 (3) | 397.3895 | 435.6463 | 335.8871 | 469.7772 | 472.2725 | 306.8982 | 209.2109 | 257.1248 | 181.6394 | 142.8072 | 387.8897 | 296.5963 | 334.7366 | 222.7956 | 267.916 | 267.2815 | 191.0896 | 125.9753 | 127.2004 | 410.0717 | 293.4158 | 303.2204 | 354.5777 | 227.0093 | 251.6824 | 208.8641 | 212.1777 | 134.0104 | 85.2817 | 219.3893 | 259.296 | 265.8992 | 220.1897 | 189.9233 | 179.3227 | 179.9713 | 214.3672 | 247.1103 | 211.3649 | 163.3153 | 150.0785 | 135.8743 | 158.987 | 154.167 | 103.7143 | 98.1429 | 72.9862 | 56.083 | 81.2531 | 48.523 | 18.5261 | 136.1105 | 109.8165 | 23.0139 | 29.6056 | 21.587 | 6.9197 | 67.6443 | 67.6443 | 38.41 | 17.8938 | 127.9922 | 95.6047 | 22.2103 | 24.6266 | 18.3778 | 6.6894 | 76.2402 | 74.3466 | 47.5193 | 4.144 | 127.9115 | 98.6423 | 16.018 | 27.9043 | 19.5834 | 7.5774 | 53.4624 | 56.2481 | 35.3431 | 17.8322 | 121.1486 | 89.4828 | 22.0248 | 23.8146 | 17.5899 | 6.7716 | 65.1947 | 48.8292 | 29.7378 | 17.7438 | 103.3281 | 81.7352 | 21.9959 | 19.5125 | 16.037 | 6.6691 | 73.8486 | 48.1196 | 31.057 | 4.2913 | 115.534 | 90.6985 | 16.2801 | 21.7901 | 18.0063 | 7.6523
OUT_q_D_EC2 (3) | 0 | 0 | 0 | 0 | 0 | 0 | 0 | 0 | 0 | 0 | 0 | 0 | 0 | 0 | 0 | 0 | 0 | 0 | 0 | 0 | 0 | 0 | 0 | 0 | 0 | 0 | 0 | 0 | 0 | 0 | 0 | 0 | 0 | 0 | 0 | 0 | 0 | 0 | 0 | 0 | 0 | 0 | 0 | 0 | 0 | 0 | 0 | 0 | 0 | 0 | 0 | 0 | 0 | 0 | 4.4706 | 0 | 0 | 0 | 0 | 0 | 0 | 0 | 0 | 0 | 3.7476 | 0 | 0 | 0 | 0 | 0 | 12.5002 | 0 | 0 | 0 | 4.2163 | 0 | 0 | 0 | 0 | 0 | 0 | 0 | 0 | 0 | 0 | 0 | 0 | 0 | 0 | 0 | 0 | 0 | 0 | 0 | 2.7539 | 0 | 0 | 0 | 0 | 0 | 12.6079 | 0 | 0 | 0 | 4.2476 | 0 | 0
OUT_q_D_EC3 (3) | 0 | 0 | 0 | 0 | 0 | 0 | 0 | 0 | 0 | 0 | 0 | 0 | 0 | 0 | 0 | 0 | 0 | 0 | 0 | 0 | 0 | 0 | 0 | 0 | 0 | 0 | 0 | 0 | 0 | 0 | 0 | 0 | 0 | 0 | 0 | 0 | 0 | 0 | 0 | 0 | 0 | 0 | 0 | 0 | 0 | 0 | 0 | 10.784 | 12.9814 | 11.2436 | 11.2436 | 0 | 0 | 11.2436 | 0 | 0 | 0 | 12.2625 | 12.2625 | 10.8015 | 10.8015 | 0 | 0 | 10.8015 | 0 | 0 | 0 | 11.9643 | 12.095 | 12.095 | 15.6274 | 0 | 0 | 15.6274 | 0 | 0 | 0 | 10.784 | 11.2436 | 11.2436 | 11.2436 | 0 | 0 | 11.2436 | 0 | 0 | 0 | 12.2625 | 10.8015 | 10.8015 | 10.8015 | 0 | 0 | 10.8015 | 0 | 0 | 0 | 11.9643 | 12.095 | 12.095 | 15.6562 | 0 | 0 | 15.6562 | 0 | 0 | 0
OUT_q_D_Aux (3) | 7.791 | 10.2782 | 6.2039 | 11.8808 | 11.5205 | 7.9707 | 6.0758 | 8.1387 | 6.4274 | 5.3179 | 12.3738 | 10.2399 | 8.8258 | 9.0651 | 10.1651 | 10.1867 | 8.248 | 5.1405 | 5.0133 | 4.9391 | 5.8981 | 5.1925 | 4.4619 | 2.313 | 4.3289 | 3.472 | 3.2659 | 1.8912 | 1.1277 | 3.5015 | 3.159 | 2.8791 | 2.2187 | 2.0169 | 1.6411 | 1.5779 | 6.7029 | 2.6838 | 2.3035 | 2.0077 | 1.9237 | 1.841 | 1.8495 | 1.8127 | 2.2889 | 2.2205 | 0.75947 | 3.3876 | 6.5912 | 7.4969 | 7.0815 | 8.9513 | 8.0706 | 10.7336 | 5.7272 | 7.0052 | 10.5206 | 5.9757 | 5.9757 | 6.6438 | 6.3271 | 7.9606 | 7.14 | 9.488 | 5.1851 | 6.2104 | 9.3458 | 3.6632 | 3.6595 | 3.5112 | 5.5978 | 6.3449 | 6.3449 | 5.6057 | 3.2662 | 5.1679 | 7.5889 | 3.3876 | 5.4124 | 7.1565 | 6.9072 | 7.8675 | 7.8675 | 10.4766 | 6.8412 | 6.8412 | 10.2671 | 5.8217 | 4.9194 | 6.3683 | 6.1797 | 6.9604 | 6.9604 | 9.2618 | 6.0152 | 6.065 | 9.1205 | 3.5668 | 5.2414 | 5.1396 | 5.4749 | 6.1913 | 6.1913 | 5.4817 | 4.9729 | 5.0534 | 7.4127
OUT_type_PE (3) | DIN V 4701-10 | DIN V 4701-10 | DIN V 4701-10 | DIN V 4701-10 | DIN V 4701-10 | DIN V 4701-10 | DIN V 4701-10 | DIN V 4701-10 | DIN V 4701-10 | DIN V 4701-10 | DIN V 4701-10 | DIN V 4701-10 | DIN V 4701-10 | DIN V 4701-10 | DIN V 4701-10 | DIN V 4701-10 | DIN V 4701-10 | DIN V 4701-10 | DIN V 4701-10 | DIN V 4701-10 | DIN V 4701-10 | DIN V 4701-10 | DIN V 4701-10 | DIN V 4701-10 | DIN V 4701-10 | DIN V 4701-10 | DIN V 4701-10 | DIN V 4701-10 | DIN V 4701-10 | DIN V 4701-10 | DIN V 4701-10 | DIN V 4701-10 | DIN V 4701-10 | DIN V 4701-10 | DIN V 4701-10 | DIN V 4701-10 | DIN V 4701-10 | DIN V 4701-10 | DIN V 4701-10 | DIN V 4701-10 | DIN V 4701-10 | DIN V 4701-10 | DIN V 4701-10 | DIN V 4701-10 | DIN V 4701-10 | DIN V 4701-10 | DIN V 4701-10 | DIN V 4701-10 | DIN V 4701-10 | DIN V 4701-10 | DIN V 4701-10 | DIN V 4701-10 | DIN V 4701-10 | DIN V 4701-10 | DIN V 4701-10 | DIN V 4701-10 | DIN V 4701-10 | DIN V 4701-10 | DIN V 4701-10 | DIN V 4701-10 | DIN V 4701-10 | DIN V 4701-10 | DIN V 4701-10 | DIN V 4701-10 | DIN V 4701-10 | DIN V 4701-10 | DIN V 4701-10 | DIN V 4701-10 | DIN V 4701-10 | DIN V 4701-10 | DIN V 4701-10 | DIN V 4701-10 | DIN V 4701-10 | DIN V 4701-10 | DIN V 4701-10 | DIN V 4701-10 | DIN V 4701-10 | DIN V 4701-10 | DIN V 4701-10 | DIN V 4701-10 | DIN V 4701-10 | DIN V 4701-10 | DIN V 4701-10 | DIN V 4701-10 | DIN V 4701-10 | DIN V 4701-10 | DIN V 4701-10 | DIN V 4701-10 | DIN V 4701-10 | DIN V 4701-10 | DIN V 4701-10 | DIN V 4701-10 | DIN V 4701-10 | DIN V 4701-10 | DIN V 4701-10 | DIN V 4701-10 | DIN V 4701-10 | DIN V 4701-10 | DIN V 4701-10 | DIN V 4701-10 | DIN V 4701-10 | DIN V 4701-10 | DIN V 4701-10 | DIN V 4701-10 | DIN V 4701-10 | DIN V 4701-10 | DIN V 4701-10
OUT_q_P (3) | 452.7105 | 499.7674 | 381.8835 | 540.5165 | 542.5407 | 353.5295 | 242.2836 | 299.1146 | 212.6582 | 167.7236 | 451.4263 | 346.7357 | 385.8619 | 263.2053 | 315.0377 | 314.3831 | 226.6946 | 148.8538 | 149.9471 | 460.957 | 334.5536 | 343.9275 | 398.9593 | 254.3363 | 285.5084 | 236.6945 | 239.9273 | 151.194 | 96.0652 | 248.3313 | 291.5436 | 298.2472 | 246.6461 | 212.9493 | 200.5372 | 201.1243 | 249.2098 | 277.1889 | 237.1084 | 183.6622 | 168.9339 | 153.1437 | 178.5848 | 173.209 | 120.2658 | 113.9526 | 82.3354 | 70.4992 | 102.5607 | 68.3692 | 34.5416 | 45.1248 | 38.1045 | 26.07 | 79.607 | 57.1843 | 34.8805 | 86.3601 | 86.3601 | 55.5386 | 32.3373 | 41.5196 | 33.401 | 23.418 | 67.1185 | 49.1763 | 32.0704 | 91.1907 | 89.1002 | 59.2936 | 24.5042 | 38.272 | 32.4182 | 11.2115 | 70.7736 | 49.5027 | 30.3325 | 64.9064 | 72.6977 | 53.1905 | 33.4299 | 39.9647 | 33.6315 | 25.3582 | 61.3116 | 48.8623 | 34.0774 | 83.3576 | 63.5509 | 45.4482 | 31.8776 | 34.5865 | 30.2679 | 22.9227 | 56.5632 | 44.2041 | 31.5793 | 88.367 | 63.4144 | 44.4419 | 24.4956 | 35.4895 | 30.5224 | 10.9634 | 62.0211 | 46.1195 | 30.13
OUT_q_P_limit (3) | - | - | - | - | - | - | - | - | - | - | - | - | - | - | - | - | - | - | - | - | - | - | - | - | - | - | - | - | - | - | - | - | - | - | - | - | - | - | - | - | - | - | - | - | 121.714 | 114.3088 | 83.3783 | 70.4992 | - | - | - | - | - | - | - | - | - | - | - | - | - | - | - | - | - | - | - | - | - | - | - | - | - | - | - | - | - | 48.6798 | - | - | - | - | - | - | - | - | - | - | - | - | - | - | - | - | - | - | - | - | - | - | - | - | - | - | - | - | -
OUT_ralation_to_q_P_limit (3) | - | - | - | - | - | - | - | - | - | - | - | - | - | - | - | - | - | - | - | - | - | - | - | - | - | - | - | - | - | - | - | - | - | - | - | - | - | - | - | - | - | - | - | - | 0.9881 | 0.99688 | 0.98749 | 1 | - | - | - | - | - | - | - | - | - | - | - | - | - | - | - | - | - | - | - | - | - | - | - | - | - | - | - | - | - | 1.3333 | - | - | - | - | - | - | - | - | - | - | - | - | - | - | - | - | - | - | - | - | - | - | - | - | - | - | - | - | -
OUT_e_P (3) | 1.4475 | 1.5004 | 1.4472 | 1.4945 | 1.5015 | 1.5519 | 1.6285 | 1.6507 | 1.4341 | 1.4784 | 1.6095 | 1.6766 | 1.5369 | 1.7951 | 1.7155 | 1.753 | 1.8871 | 1.5454 | 1.524 | 1.3621 | 1.5095 | 1.4341 | 1.3671 | 1.3814 | 1.4518 | 1.4697 | 1.4514 | 1.2363 | 1.2803 | 1.4841 | 1.4088 | 1.3639 | 1.3814 | 1.3919 | 1.384 | 1.3858 | 1.66 | 1.3794 | 1.3998 | 1.4462 | 1.4682 | 1.4978 | 1.4493 | 1.4705 | 1.246 | 1.3049 | 1.2228 | 1.1957 | 1.2097 | 0.94254 | 0.84897 | 0.50763 | 0.52531 | 0.64076 | 1.0085 | 0.78834 | 0.8573 | 1.2158 | 1.2158 | 0.88419 | 0.78971 | 0.49518 | 0.53175 | 0.57189 | 1.0243 | 0.80087 | 0.78319 | 1.1263 | 1.1005 | 1.1188 | 0.54788 | 0.43697 | 0.49071 | 0.25067 | 0.90979 | 0.74932 | 0.67819 | 1.1541 | 1.2044 | 0.92229 | 0.85946 | 0.49506 | 0.58315 | 0.65195 | 0.7595 | 0.84725 | 0.87611 | 1.2194 | 1.1995 | 0.86278 | 0.8012 | 0.50589 | 0.5746 | 0.57613 | 0.82813 | 0.83917 | 0.79371 | 1.1271 | 0.84579 | 0.78237 | 0.55713 | 0.45265 | 0.5075 | 0.24935 | 0.79105 | 0.76684 | 0.68527
OUT_type_CO2 (3) | GEMIS CO2-Äquivalent | GEMIS CO2-Äquivalent | GEMIS CO2-Äquivalent | GEMIS CO2-Äquivalent | GEMIS CO2-Äquivalent | GEMIS CO2-Äquivalent | GEMIS CO2-Äquivalent | GEMIS CO2-Äquivalent | GEMIS CO2-Äquivalent | GEMIS CO2-Äquivalent | GEMIS CO2-Äquivalent | GEMIS CO2-Äquivalent | GEMIS CO2-Äquivalent | GEMIS CO2-Äquivalent | GEMIS CO2-Äquivalent | GEMIS CO2-Äquivalent | GEMIS CO2-Äquivalent | GEMIS CO2-Äquivalent | GEMIS CO2-Äquivalent | GEMIS CO2-Äquivalent | GEMIS CO2-Äquivalent | GEMIS CO2-Äquivalent | GEMIS CO2-Äquivalent | GEMIS CO2-Äquivalent | GEMIS CO2-Äquivalent | GEMIS CO2-Äquivalent | GEMIS CO2-Äquivalent | GEMIS CO2-Äquivalent | GEMIS CO2-Äquivalent | GEMIS CO2-Äquivalent | GEMIS CO2-Äquivalent | GEMIS CO2-Äquivalent | GEMIS CO2-Äquivalent | GEMIS CO2-Äquivalent | GEMIS CO2-Äquivalent | GEMIS CO2-Äquivalent | GEMIS CO2-Äquivalent | GEMIS CO2-Äquivalent | GEMIS CO2-Äquivalent | GEMIS CO2-Äquivalent | GEMIS CO2-Äquivalent | GEMIS CO2-Äquivalent | GEMIS CO2-Äquivalent | GEMIS CO2-Äquivalent | GEMIS CO2-Äquivalent | GEMIS CO2-Äquivalent | GEMIS CO2-Äquivalent | GEMIS CO2-Äquivalent | GEMIS CO2-Äquivalent | GEMIS CO2-Äquivalent | GEMIS CO2-Äquivalent | GEMIS CO2-Äquivalent | GEMIS CO2-Äquivalent | GEMIS CO2-Äquivalent | GEMIS CO2-Äquivalent | GEMIS CO2-Äquivalent | GEMIS CO2-Äquivalent | GEMIS CO2-Äquivalent | GEMIS CO2-Äquivalent | GEMIS CO2-Äquivalent | GEMIS CO2-Äquivalent | GEMIS CO2-Äquivalent | GEMIS CO2-Äquivalent | GEMIS CO2-Äquivalent | GEMIS CO2-Äquivalent | GEMIS CO2-Äquivalent | GEMIS CO2-Äquivalent | GEMIS CO2-Äquivalent | GEMIS CO2-Äquivalent | GEMIS CO2-Äquivalent | GEMIS CO2-Äquivalent | GEMIS CO2-Äquivalent | GEMIS CO2-Äquivalent | GEMIS CO2-Äquivalent | GEMIS CO2-Äquivalent | GEMIS CO2-Äquivalent | GEMIS CO2-Äquivalent | GEMIS CO2-Äquivalent | GEMIS CO2-Äquivalent | GEMIS CO2-Äquivalent | GEMIS CO2-Äquivalent | GEMIS CO2-Äquivalent | GEMIS CO2-Äquivalent | GEMIS CO2-Äquivalent | GEMIS CO2-Äquivalent | GEMIS CO2-Äquivalent | GEMIS CO2-Äquivalent | GEMIS CO2-Äquivalent | GEMIS CO2-Äquivalent | GEMIS CO2-Äquivalent | GEMIS CO2-Äquivalent | GEMIS CO2-Äquivalent | GEMIS CO2-Äquivalent | GEMIS CO2-Äquivalent | GEMIS CO2-Äquivalent | GEMIS CO2-Äquivalent | GEMIS CO2-Äquivalent | GEMIS CO2-Äquivalent | GEMIS CO2-Äquivalent | GEMIS CO2-Äquivalent | GEMIS CO2-Äquivalent | GEMIS CO2-Äquivalent | GEMIS CO2-Äquivalent | GEMIS CO2-Äquivalent | GEMIS CO2-Äquivalent | GEMIS CO2-Äquivalent | GEMIS CO2-Äquivalent
OUT_u_CO2 (3) | 101.8947 | 112.8038 | 85.8835 | 122.1462 | 122.5269 | 79.9286 | 54.8934 | 67.8902 | 48.3886 | 38.2112 | 102.4777 | 78.8513 | 87.2625 | 60.1003 | 71.806 | 71.6649 | 51.8469 | 33.9919 | 34.2103 | 103.1839 | 75.3269 | 77.2726 | 89.3414 | 56.8544 | 64.1507 | 53.1606 | 53.8387 | 33.8957 | 21.5226 | 55.7475 | 65.2679 | 66.7019 | 55.1307 | 47.618 | 44.7936 | 44.9118 | 56.5485 | 61.9938 | 53.0311 | 41.1198 | 37.8369 | 34.3187 | 39.9636 | 38.7642 | 32.8081 | 28.1418 | 22.4579 | 19.0814 | 23.998 | 16.5852 | 9.0029 | 11.2467 | 9.6112 | 7.738 | 25.1956 | 18.0988 | 11.0397 | 24.2112 | 20.2878 | 13.5776 | 8.3711 | 10.2867 | 8.4394 | 6.9165 | 21.243 | 15.5643 | 10.1503 | 25.3434 | 20.457 | 13.8173 | 7.2921 | 9.2607 | 8.0606 | 3.5484 | 22.3998 | 15.6676 | 9.6002 | 18.29 | 17.1506 | 13.1538 | 8.7233 | 9.9472 | 8.6489 | 7.5347 | 19.4051 | 15.4649 | 10.7855 | 23.3739 | 15.0283 | 11.2872 | 8.2412 | 8.6424 | 7.7571 | 6.7645 | 17.9022 | 13.9906 | 9.9948 | 24.56 | 15.059 | 10.8313 | 7.2738 | 8.656 | 7.6378 | 3.4699 | 19.6297 | 14.5968 | 9.5361
name_user_defined_result (1) | jährl. Wärmeverluste Roof_1 pro m² EBF [kWh/(m²a)] | jährl. Wärmeverluste Roof_1 pro m² EBF [kWh/(m²a)] | jährl. Wärmeverluste Roof_1 pro m² EBF [kWh/(m²a)] | jährl. Wärmeverluste Roof_1 pro m² EBF [kWh/(m²a)] | jährl. Wärmeverluste Roof_1 pro m² EBF [kWh/(m²a)] | jährl. Wärmeverluste Roof_1 pro m² EBF [kWh/(m²a)] | jährl. Wärmeverluste Roof_1 pro m² EBF [kWh/(m²a)] | jährl. Wärmeverluste Roof_1 pro m² EBF [kWh/(m²a)] | jährl. Wärmeverluste Roof_1 pro m² EBF [kWh/(m²a)] | jährl. Wärmeverluste Roof_1 pro m² EBF [kWh/(m²a)] | - | - | - | - | - | jährl. Wärmeverluste Roof_1 pro m² EBF [kWh/(m²a)] | jährl. Wärmeverluste Roof_1 pro m² EBF [kWh/(m²a)] | jährl. Wärmeverluste Roof_1 pro m² EBF [kWh/(m²a)] | jährl. Wärmeverluste Roof_1 pro m² EBF [kWh/(m²a)] | jährl. Wärmeverluste Roof_1 pro m² EBF [kWh/(m²a)] | jährl. Wärmeverluste Roof_1 pro m² EBF [kWh/(m²a)] | jährl. Wärmeverluste Roof_1 pro m² EBF [kWh/(m²a)] | - | - | - | - | - | - | jährl. Wärmeverluste Roof_1 pro m² EBF [kWh/(m²a)] | jährl. Wärmeverluste Roof_1 pro m² EBF [kWh/(m²a)] | - | - | - | - | - | - | jährl. Wärmeverluste Roof_1 pro m² EBF [kWh/(m²a)] | - | - | - | - | - | - | - | jährl. Wärmeverluste Roof_1 pro m² EBF [kWh/(m²a)] | jährl. Wärmeverluste Roof_1 pro m² EBF [kWh/(m²a)] | jährl. Wärmeverluste Roof_1 pro m² EBF [kWh/(m²a)] | jährl. Wärmeverluste Roof_1 pro m² EBF [kWh/(m²a)] | jährl. Wärmeverluste Roof_1 pro m² EBF [kWh/(m²a)] | jährl. Wärmeverluste Roof_1 pro m² EBF [kWh/(m²a)] | jährl. Wärmeverluste Roof_1 pro m² EBF [kWh/(m²a)] | jährl. Wärmeverluste Roof_1 pro m² EBF [kWh/(m²a)] | jährl. Wärmeverluste Roof_1 pro m² EBF [kWh/(m²a)] | jährl. Wärmeverluste Roof_1 pro m² EBF [kWh/(m²a)] | jährl. Wärmeverluste Roof_1 pro m² EBF [kWh/(m²a)] | jährl. Wärmeverluste Roof_1 pro m² EBF [kWh/(m²a)] | jährl. Wärmeverluste Roof_1 pro m² EBF [kWh/(m²a)] | jährl. Wärmeverluste Roof_1 pro m² EBF [kWh/(m²a)] | jährl. Wärmeverluste Roof_1 pro m² EBF [kWh/(m²a)] | jährl. Wärmeverluste Roof_1 pro m² EBF [kWh/(m²a)] | jährl. Wärmeverluste Roof_1 pro m² EBF [kWh/(m²a)] | jährl. Wärmeverluste Roof_1 pro m² EBF [kWh/(m²a)] | jährl. Wärmeverluste Roof_1 pro m² EBF [kWh/(m²a)] | jährl. Wärmeverluste Roof_1 pro m² EBF [kWh/(m²a)] | jährl. Wärmeverluste Roof_1 pro m² EBF [kWh/(m²a)] | jährl. Wärmeverluste Roof_1 pro m² EBF [kWh/(m²a)] | jährl. Wärmeverluste Roof_1 pro m² EBF [kWh/(m²a)] | jährl. Wärmeverluste Roof_1 pro m² EBF [kWh/(m²a)] | jährl. Wärmeverluste Roof_1 pro m² EBF [kWh/(m²a)] | jährl. Wärmeverluste Roof_1 pro m² EBF [kWh/(m²a)] | jährl. Wärmeverluste Roof_1 pro m² EBF [kWh/(m²a)] | jährl. Wärmeverluste Roof_1 pro m² EBF [kWh/(m²a)] | jährl. Wärmeverluste Roof_1 pro m² EBF [kWh/(m²a)] | jährl. Wärmeverluste Roof_1 pro m² EBF [kWh/(m²a)] | jährl. Wärmeverluste Roof_1 pro m² EBF [kWh/(m²a)] | jährl. Wärmeverluste Roof_1 pro m² EBF [kWh/(m²a)] | jährl. Wärmeverluste Roof_1 pro m² EBF [kWh/(m²a)] | jährl. Wärmeverluste Roof_1 pro m² EBF [kWh/(m²a)] | jährl. Wärmeverluste Roof_1 pro m² EBF [kWh/(m²a)] | jährl. Wärmeverluste Roof_1 pro m² EBF [kWh/(m²a)] | jährl. Wärmeverluste Roof_1 pro m² EBF [kWh/(m²a)] | jährl. Wärmeverluste Roof_1 pro m² EBF [kWh/(m²a)] | jährl. Wärmeverluste Roof_1 pro m² EBF [kWh/(m²a)] | jährl. Wärmeverluste Roof_1 pro m² EBF [kWh/(m²a)] | jährl. Wärmeverluste Roof_1 pro m² EBF [kWh/(m²a)] | jährl. Wärmeverluste Roof_1 pro m² EBF [kWh/(m²a)] | jährl. Wärmeverluste Roof_1 pro m² EBF [kWh/(m²a)] | jährl. Wärmeverluste Roof_1 pro m² EBF [kWh/(m²a)] | jährl. Wärmeverluste Roof_1 pro m² EBF [kWh/(m²a)] | jährl. Wärmeverluste Roof_1 pro m² EBF [kWh/(m²a)] | jährl. Wärmeverluste Roof_1 pro m² EBF [kWh/(m²a)] | jährl. Wärmeverluste Roof_1 pro m² EBF [kWh/(m²a)] | jährl. Wärmeverluste Roof_1 pro m² EBF [kWh/(m²a)] | jährl. Wärmeverluste Roof_1 pro m² EBF [kWh/(m²a)] | jährl. Wärmeverluste Roof_1 pro m² EBF [kWh/(m²a)] | jährl. Wärmeverluste Roof_1 pro m² EBF [kWh/(m²a)] | jährl. Wärmeverluste Roof_1 pro m² EBF [kWh/(m²a)] | jährl. Wärmeverluste Roof_1 pro m² EBF [kWh/(m²a)] | jährl. Wärmeverluste Roof_1 pro m² EBF [kWh/(m²a)] | jährl. Wärmeverluste Roof_1 pro m² EBF [kWh/(m²a)] | jährl. Wärmeverluste Roof_1 pro m² EBF [kWh/(m²a)] | jährl. Wärmeverluste Roof_1 pro m² EBF [kWh/(m²a)] | jährl. Wärmeverluste Roof_1 pro m² EBF [kWh/(m²a)] | jährl. Wärmeverluste Roof_1 pro m² EBF [kWh/(m²a)] | jährl. Wärmeverluste Roof_1 pro m² EBF [kWh/(m²a)] | jährl. Wärmeverluste Roof_1 pro m² EBF [kWh/(m²a)] | jährl. Wärmeverluste Roof_1 pro m² EBF [kWh/(m²a)]
value_user_defined_result (1) | 125.101 | 65.2241 | 85.1343 | 140.7305 | 98.026 | 44.9248 | 20.1798 | 29.3672 | 31.4086 | 13.6803 | 0 | 0 | 0 | 0 | 0 | 43.1083 | 19.3937 | 17.1665 | 11.2266 | 93.9457 | 41.9175 | 47.6772 | 0 | 0 | 0 | 0 | 0 | 0 | 5.2573 | 36.1039 | 0 | 0 | 0 | 0 | 0 | 0 | 32.6832 | 0 | 0 | 0 | 0 | 0 | 0 | 0 | 11.606 | 9.8188 | 3.9704 | 8.456 | 13.8209 | 11.1516 | 7.1412 | 13.7823 | 11.1516 | 7.1412 | 13.8768 | 11.1516 | 7.1412 | 7.6893 | 7.6893 | 6.1929 | 3.9449 | 10.6575 | 6.1929 | 3.9449 | 6.9514 | 6.2002 | 3.9449 | 5.0957 | 5.0957 | 2.5705 | 2.0621 | 6.3563 | 3.8397 | 2.0621 | 5.1008 | 3.8397 | 2.0621 | 7.9881 | 9.7157 | 8.7414 | 6.7805 | 15.7085 | 8.7414 | 6.7805 | 17.1579 | 8.7414 | 6.7805 | 7.3015 | 4.9616 | 4.8707 | 3.7458 | 8.795 | 4.8707 | 3.7458 | 9.6211 | 4.8707 | 3.7458 | 4.8389 | 6.1178 | 2.3508 | 1.958 | 5.8649 | 4.626 | 1.958 | 6.8464 | 4.626 | 1.958
name_user_defined_result (2) | - | - | - | - | - | - | - | - | - | - | jährl. Wärmeverluste Roof_2 pro m² EBF [kWh/(m²a)] | jährl. Wärmeverluste Roof_2 pro m² EBF [kWh/(m²a)] | jährl. Wärmeverluste Roof_2 pro m² EBF [kWh/(m²a)] | jährl. Wärmeverluste Roof_2 pro m² EBF [kWh/(m²a)] | jährl. Wärmeverluste Roof_2 pro m² EBF [kWh/(m²a)] | - | - | - | - | - | - | jährl. Wärmeverluste Roof_2 pro m² EBF [kWh/(m²a)] | jährl. Wärmeverluste Roof_2 pro m² EBF [kWh/(m²a)] | jährl. Wärmeverluste Roof_2 pro m² EBF [kWh/(m²a)] | jährl. Wärmeverluste Roof_2 pro m² EBF [kWh/(m²a)] | jährl. Wärmeverluste Roof_2 pro m² EBF [kWh/(m²a)] | jährl. Wärmeverluste Roof_2 pro m² EBF [kWh/(m²a)] | jährl. Wärmeverluste Roof_2 pro m² EBF [kWh/(m²a)] | - | - | jährl. Wärmeverluste Roof_2 pro m² EBF [kWh/(m²a)] | jährl. Wärmeverluste Roof_2 pro m² EBF [kWh/(m²a)] | jährl. Wärmeverluste Roof_2 pro m² EBF [kWh/(m²a)] | jährl. Wärmeverluste Roof_2 pro m² EBF [kWh/(m²a)] | jährl. Wärmeverluste Roof_2 pro m² EBF [kWh/(m²a)] | jährl. Wärmeverluste Roof_2 pro m² EBF [kWh/(m²a)] | - | jährl. Wärmeverluste Roof_2 pro m² EBF [kWh/(m²a)] | jährl. Wärmeverluste Roof_2 pro m² EBF [kWh/(m²a)] | jährl. Wärmeverluste Roof_2 pro m² EBF [kWh/(m²a)] | jährl. Wärmeverluste Roof_2 pro m² EBF [kWh/(m²a)] | jährl. Wärmeverluste Roof_2 pro m² EBF [kWh/(m²a)] | jährl. Wärmeverluste Roof_2 pro m² EBF [kWh/(m²a)] | jährl. Wärmeverluste Roof_2 pro m² EBF [kWh/(m²a)] | bar: EnEV to EnEV
value_user_defined_result (2) | 0 | 0 | 0 | 0 | 0 | 0 | 0 | 0 | 0 | 0 | 58.8921 | 33.5945 | 37.2317 | 22.5048 | 32.624 | 0 | 0 | 0 | 0 | 0 | 0 | 5.3457 | 85.0046 | 17.9767 | 27.2422 | 18.7852 | 12.6231 | 11.9854 | 0 | 0 | 19.9157 | 33.9578 | 7.2597 | 9.658 | 2.623 | 4.4263 | 0 | 43.0628 | 17.4145 | 10.9498 | 9.1926 | 7.4057 | 6.4585 | 4.1783 | 0 | 0 | 0 | 0 | 0 | 0 | 0 | 0 | 0 | 0 | 0 | 0 | 0 | 0 | 0 | 0 | 0 | 0 | 0 | 0 | 0 | 0 | 0 | 0 | 0 | 0 | 0 | 0 | 0 | 0 | 0 | 0 | 0 | 0 | 0 | 0 | 0 | 0 | 0 | 0 | 0 | 0 | 0 | 0 | 0 | 0 | 0 | 0 | 0 | 0 | 0 | 0 | 0 | 0 | 0 | 0 | 0 | 0 | 0 | 0 | 0 | 0 | 0
name_user_defined_result (3) | jährl. Wärmeverluste Wall_1 pro m² EBF [kWh/(m²a)] | jährl. Wärmeverluste Wall_1 pro m² EBF [kWh/(m²a)] | jährl. Wärmeverluste Wall_1 pro m² EBF [kWh/(m²a)] | jährl. Wärmeverluste Wall_1 pro m² EBF [kWh/(m²a)] | jährl. Wärmeverluste Wall_1 pro m² EBF [kWh/(m²a)] | jährl. Wärmeverluste Wall_1 pro m² EBF [kWh/(m²a)] | jährl. Wärmeverluste Wall_1 pro m² EBF [kWh/(m²a)] | jährl. Wärmeverluste Wall_1 pro m² EBF [kWh/(m²a)] | jährl. Wärmeverluste Wall_1 pro m² EBF [kWh/(m²a)] | jährl. Wärmeverluste Wall_1 pro m² EBF [kWh/(m²a)] | jährl. Wärmeverluste Wall_1 pro m² EBF [kWh/(m²a)] | jährl. Wärmeverluste Wall_1 pro m² EBF [kWh/(m²a)] | jährl. Wärmeverluste Wall_1 pro m² EBF [kWh/(m²a)] | jährl. Wärmeverluste Wall_1 pro m² EBF [kWh/(m²a)] | jährl. Wärmeverluste Wall_1 pro m² EBF [kWh/(m²a)] | jährl. Wärmeverluste Wall_1 pro m² EBF [kWh/(m²a)] | jährl. Wärmeverluste Wall_1 pro m² EBF [kWh/(m²a)] | jährl. Wärmeverluste Wall_1 pro m² EBF [kWh/(m²a)] | jährl. Wärmeverluste Wall_1 pro m² EBF [kWh/(m²a)] | jährl. Wärmeverluste Wall_1 pro m² EBF [kWh/(m²a)] | jährl. Wärmeverluste Wall_1 pro m² EBF [kWh/(m²a)] | jährl. Wärmeverluste Wall_1 pro m² EBF [kWh/(m²a)] | jährl. Wärmeverluste Wall_1 pro m² EBF [kWh/(m²a)] | jährl. Wärmeverluste Wall_1 pro m² EBF [kWh/(m²a)] | jährl. Wärmeverluste Wall_1 pro m² EBF [kWh/(m²a)] | jährl. Wärmeverluste Wall_1 pro m² EBF [kWh/(m²a)] | jährl. Wärmeverluste Wall_1 pro m² EBF [kWh/(m²a)] | jährl. Wärmeverluste Wall_1 pro m² EBF [kWh/(m²a)] | jährl. Wärmeverluste Wall_1 pro m² EBF [kWh/(m²a)] | jährl. Wärmeverluste Wall_1 pro m² EBF [kWh/(m²a)] | jährl. Wärmeverluste Wall_1 pro m² EBF [kWh/(m²a)] | jährl. Wärmeverluste Wall_1 pro m² EBF [kWh/(m²a)] | jährl. Wärmeverluste Wall_1 pro m² EBF [kWh/(m²a)] | jährl. Wärmeverluste Wall_1 pro m² EBF [kWh/(m²a)] | jährl. Wärmeverluste Wall_1 pro m² EBF [kWh/(m²a)] | jährl. Wärmeverluste Wall_1 pro m² EBF [kWh/(m²a)] | jährl. Wärmeverluste Wall_1 pro m² EBF [kWh/(m²a)] | jährl. Wärmeverluste Wall_1 pro m² EBF [kWh/(m²a)] | jährl. Wärmeverluste Wall_1 pro m² EBF [kWh/(m²a)] | jährl. Wärmeverluste Wall_1 pro m² EBF [kWh/(m²a)] | jährl. Wärmeverluste Wall_1 pro m² EBF [kWh/(m²a)] | jährl. Wärmeverluste Wall_1 pro m² EBF [kWh/(m²a)] | jährl. Wärmeverluste Wall_1 pro m² EBF [kWh/(m²a)] | jährl. Wärmeverluste Wall_1 pro m² EBF [kWh/(m²a)] | jährl. Wärmeverluste Wall_1 pro m² EBF [kWh/(m²a)] | jährl. Wärmeverluste Wall_1 pro m² EBF [kWh/(m²a)] | jährl. Wärmeverluste Wall_1 pro m² EBF [kWh/(m²a)] | jährl. Wärmeverluste Wall_1 pro m² EBF [kWh/(m²a)] | jährl. Wärmeverluste Wall_1 pro m² EBF [kWh/(m²a)] | jährl. Wärmeverluste Wall_1 pro m² EBF [kWh/(m²a)] | jährl. Wärmeverluste Wall_1 pro m² EBF [kWh/(m²a)] | jährl. Wärmeverluste Wall_1 pro m² EBF [kWh/(m²a)] | jährl. Wärmeverluste Wall_1 pro m² EBF [kWh/(m²a)] | jährl. Wärmeverluste Wall_1 pro m² EBF [kWh/(m²a)] | jährl. Wärmeverluste Wall_1 pro m² EBF [kWh/(m²a)] | jährl. Wärmeverluste Wall_1 pro m² EBF [kWh/(m²a)] | jährl. Wärmeverluste Wall_1 pro m² EBF [kWh/(m²a)] | jährl. Wärmeverluste Wall_1 pro m² EBF [kWh/(m²a)] | jährl. Wärmeverluste Wall_1 pro m² EBF [kWh/(m²a)] | jährl. Wärmeverluste Wall_1 pro m² EBF [kWh/(m²a)] | jährl. Wärmeverluste Wall_1 pro m² EBF [kWh/(m²a)] | jährl. Wärmeverluste Wall_1 pro m² EBF [kWh/(m²a)] | jährl. Wärmeverluste Wall_1 pro m² EBF [kWh/(m²a)] | jährl. Wärmeverluste Wall_1 pro m² EBF [kWh/(m²a)] | jährl. Wärmeverluste Wall_1 pro m² EBF [kWh/(m²a)] | jährl. Wärmeverluste Wall_1 pro m² EBF [kWh/(m²a)] | jährl. Wärmeverluste Wall_1 pro m² EBF [kWh/(m²a)] | jährl. Wärmeverluste Wall_1 pro m² EBF [kWh/(m²a)] | jährl. Wärmeverluste Wall_1 pro m² EBF [kWh/(m²a)] | jährl. Wärmeverluste Wall_1 pro m² EBF [kWh/(m²a)] | jährl. Wärmeverluste Wall_1 pro m² EBF [kWh/(m²a)] | jährl. Wärmeverluste Wall_1 pro m² EBF [kWh/(m²a)] | jährl. Wärmeverluste Wall_1 pro m² EBF [kWh/(m²a)] | jährl. Wärmeverluste Wall_1 pro m² EBF [kWh/(m²a)] | jährl. Wärmeverluste Wall_1 pro m² EBF [kWh/(m²a)] | jährl. Wärmeverluste Wall_1 pro m² EBF [kWh/(m²a)] | jährl. Wärmeverluste Wall_1 pro m² EBF [kWh/(m²a)] | jährl. Wärmeverluste Wall_1 pro m² EBF [kWh/(m²a)] | jährl. Wärmeverluste Wall_1 pro m² EBF [kWh/(m²a)] | jährl. Wärmeverluste Wall_1 pro m² EBF [kWh/(m²a)] | jährl. Wärmeverluste Wall_1 pro m² EBF [kWh/(m²a)] | jährl. Wärmeverluste Wall_1 pro m² EBF [kWh/(m²a)] | jährl. Wärmeverluste Wall_1 pro m² EBF [kWh/(m²a)] | jährl. Wärmeverluste Wall_1 pro m² EBF [kWh/(m²a)] | jährl. Wärmeverluste Wall_1 pro m² EBF [kWh/(m²a)] | jährl. Wärmeverluste Wall_1 pro m² EBF [kWh/(m²a)] | jährl. Wärmeverluste Wall_1 pro m² EBF [kWh/(m²a)] | jährl. Wärmeverluste Wall_1 pro m² EBF [kWh/(m²a)] | jährl. Wärmeverluste Wall_1 pro m² EBF [kWh/(m²a)] | jährl. Wärmeverluste Wall_1 pro m² EBF [kWh/(m²a)] | jährl. Wärmeverluste Wall_1 pro m² EBF [kWh/(m²a)] | jährl. Wärmeverluste Wall_1 pro m² EBF [kWh/(m²a)] | jährl. Wärmeverluste Wall_1 pro m² EBF [kWh/(m²a)] | jährl. Wärmeverluste Wall_1 pro m² EBF [kWh/(m²a)] | jährl. Wärmeverluste Wall_1 pro m² EBF [kWh/(m²a)] | jährl. Wärmeverluste Wall_1 pro m² EBF [kWh/(m²a)] | jährl. Wärmeverluste Wall_1 pro m² EBF [kWh/(m²a)] | jährl. Wärmeverluste Wall_1 pro m² EBF [kWh/(m²a)] | jährl. Wärmeverluste Wall_1 pro m² EBF [kWh/(m²a)] | jährl. Wärmeverluste Wall_1 pro m² EBF [kWh/(m²a)] | jährl. Wärmeverluste Wall_1 pro m² EBF [kWh/(m²a)] | jährl. Wärmeverluste Wall_1 pro m² EBF [kWh/(m²a)] | jährl. Wärmeverluste Wall_1 pro m² EBF [kWh/(m²a)] | jährl. Wärmeverluste Wall_1 pro m² EBF [kWh/(m²a)] | jährl. Wärmeverluste Wall_1 pro m² EBF [kWh/(m²a)] | jährl. Wärmeverluste Wall_1 pro m² EBF [kWh/(m²a)] | jährl. Wärmeverluste Wall_1 pro m² EBF [kWh/(m²a)]
value_user_defined_result (3) | 121.7541 | 199.1128 | 113.6721 | 132.2014 | 122.9243 | 87.1118 | 51.058 | 62.9594 | 29.509 | 36.089 | 124.2614 | 90.9403 | 92.6161 | 39.3786 | 48.0023 | 38.2204 | 22.8257 | 17.1855 | 25.9516 | 190.6003 | 100.7475 | 118.1764 | 82.9693 | 75.4897 | 70.3997 | 54.1352 | 58.8235 | 33.5946 | 19.2392 | 62.2036 | 112.8487 | 99.1357 | 98.3278 | 69.8414 | 72.7374 | 80.7824 | 33.2516 | 66.9488 | 58.2159 | 53.672 | 46.2857 | 31.0737 | 59.2108 | 45.6775 | 30.6169 | 22.6972 | 14.5297 | 20.4278 | 33.388 | 24.0533 | 14.7869 | 35.673 | 24.0533 | 14.7869 | 27.5368 | 24.0533 | 14.7869 | 19.596 | 19.596 | 14.0914 | 8.6174 | 27.7148 | 14.0914 | 8.6174 | 15.4659 | 12.6973 | 8.6174 | 26.5129 | 26.5129 | 13.3744 | 11.4955 | 31.182 | 17.1241 | 11.4955 | 22.7483 | 17.1241 | 11.4955 | 19.2975 | 19.6129 | 17.6985 | 14.04 | 31.1312 | 17.6985 | 14.04 | 33.8575 | 17.6985 | 14.04 | 18.6077 | 10.5908 | 10.4019 | 8.1823 | 18.382 | 10.4019 | 8.1823 | 20.0203 | 10.4019 | 8.1823 | 25.1768 | 26.0458 | 10.3219 | 10.9153 | 25.0188 | 19.9375 | 10.9153 | 28.9761 | 19.9375 | 10.9153
name_user_defined_result (4) | - | - | - | - | jährl. Wärmeverluste Wall_2 pro m² EBF [kWh/(m²a)] | - | - | - | - | - | - | - | - | - | - | - | - | jährl. Wärmeverluste Wall_2 pro m² EBF [kWh/(m²a)] | - | - | - | - | - | - | - | - | - | - | - | - | - | - | - | - | - | - | - | - | - | - | - | - | - | - | - | - | - | - | - | - | - | - | - | - | - | - | - | jährl. Wärmeverluste Wall_2 pro m² EBF [kWh/(m²a)] | jährl. Wärmeverluste Wall_2 pro m² EBF [kWh/(m²a)] | jährl. Wärmeverluste Wall_2 pro m² EBF [kWh/(m²a)] | jährl. Wärmeverluste Wall_2 pro m² EBF [kWh/(m²a)] | jährl. Wärmeverluste Wall_2 pro m² EBF [kWh/(m²a)] | jährl. Wärmeverluste Wall_2 pro m² EBF [kWh/(m²a)] | jährl. Wärmeverluste Wall_2 pro m² EBF [kWh/(m²a)] | jährl. Wärmeverluste Wall_2 pro m² EBF [kWh/(m²a)] | jährl. Wärmeverluste Wall_2 pro m² EBF [kWh/(m²a)] | jährl. Wärmeverluste Wall_2 pro m² EBF [kWh/(m²a)] | - | - | - | - | - | - | - | - | - | - | - | - | - | - | - | - | - | - | - | - | jährl. Wärmeverluste Wall_2 pro m² EBF [kWh/(m²a)] | jährl. Wärmeverluste Wall_2 pro m² EBF [kWh/(m²a)] | jährl. Wärmeverluste Wall_2 pro m² EBF [kWh/(m²a)] | jährl. Wärmeverluste Wall_2 pro m² EBF [kWh/(m²a)] | jährl. Wärmeverluste Wall_2 pro m² EBF [kWh/(m²a)] | jährl. Wärmeverluste Wall_2 pro m² EBF [kWh/(m²a)] | jährl. Wärmeverluste Wall_2 pro m² EBF [kWh/(m²a)] | jährl. Wärmeverluste Wall_2 pro m² EBF [kWh/(m²a)] | jährl. Wärmeverluste Wall_2 pro m² EBF [kWh/(m²a)] | jährl. Wärmeverluste Wall_2 pro m² EBF [kWh/(m²a)] | - | - | - | - | - | - | - | - | - | -
value_user_defined_result (4) | 0 | 0 | 0 | 0 | 5.0493 | 0 | 0 | 0 | 0 | 0 | 0 | 0 | 0 | 0 | 0 | 0 | 0 | 5.2849 | 0 | 0 | 0 | 0 | 0 | 0 | 0 | 0 | 0 | 0 | 0 | 0 | 0 | 0 | 0 | 0 | 0 | 0 | 0 | 0 | 0 | 0 | 0 | 0 | 0 | 0 | 0 | 0 | 0 | 0 | 0 | 0 | 0 | 0 | 0 | 0 | 0 | 0 | 0 | 5.9044 | 5.9044 | 4.2458 | 2.5965 | 8.3506 | 4.2458 | 2.5965 | 4.66 | 3.8258 | 2.5965 | 0 | 0 | 0 | 0 | 0 | 0 | 0 | 0 | 0 | 0 | 0 | 0 | 0 | 0 | 0 | 0 | 0 | 0 | 0 | 0 | 5.6066 | 3.1911 | 3.1341 | 2.4654 | 5.5386 | 3.1341 | 2.4654 | 6.0322 | 3.1341 | 2.4654 | 0 | 0 | 0 | 0 | 0 | 0 | 0 | 0 | 0 | 0
name_user_defined_result (5) | - | - | - | - | - | - | - | - | - | - | - | - | - | - | - | - | - | - | - | - | - | - | - | - | - | - | - | - | - | - | - | - | - | - | - | - | - | - | - | - | - | - | - | - | bar: EnEV to EnEV
value_user_defined_result (5) | 0 | 0 | 0 | 0 | 0 | 0 | 0 | 0 | 0 | 0 | 0 | 0 | 0 | 0 | 0 | 0 | 0 | 0 | 0 | 0 | 0 | 0 | 0 | 0 | 0 | 0 | 0 | 0 | 0 | 0 | 0 | 0 | 0 | 0 | 0 | 0 | 0 | 0 | 0 | 0 | 0 | 0 | 0 | 0 | 0 | 0 | 0 | 0 | 0 | 0 | 0 | 0 | 0 | 0 | 0 | 0 | 0 | 0 | 0 | 0 | 0 | 0 | 0 | 0 | 0 | 0 | 0 | 0 | 0 | 0 | 0 | 0 | 0 | 0 | 0 | 0 | 0 | 0 | 0 | 0 | 0 | 0 | 0 | 0 | 0 | 0 | 0 | 0 | 0 | 0 | 0 | 0 | 0 | 0 | 0 | 0 | 0 | 0 | 0 | 0 | 0 | 0 | 0 | 0 | 0 | 0 | 0
name_user_defined_result (6) | - | jährl. Wärmeverluste Floor_1 pro m² EBF [kWh/(m²a)] | jährl. Wärmeverluste Floor_1 pro m² EBF [kWh/(m²a)] | jährl. Wärmeverluste Floor_1 pro m² EBF [kWh/(m²a)] | jährl. Wärmeverluste Floor_1 pro m² EBF [kWh/(m²a)] | jährl. Wärmeverluste Floor_1 pro m² EBF [kWh/(m²a)] | jährl. Wärmeverluste Floor_1 pro m² EBF [kWh/(m²a)] | jährl. Wärmeverluste Floor_1 pro m² EBF [kWh/(m²a)] | jährl. Wärmeverluste Floor_1 pro m² EBF [kWh/(m²a)] | jährl. Wärmeverluste Floor_1 pro m² EBF [kWh/(m²a)] | jährl. Wärmeverluste Floor_1 pro m² EBF [kWh/(m²a)] | jährl. Wärmeverluste Floor_1 pro m² EBF [kWh/(m²a)] | jährl. Wärmeverluste Floor_1 pro m² EBF [kWh/(m²a)] | jährl. Wärmeverluste Floor_1 pro m² EBF [kWh/(m²a)] | jährl. Wärmeverluste Floor_1 pro m² EBF [kWh/(m²a)] | jährl. Wärmeverluste Floor_1 pro m² EBF [kWh/(m²a)] | jährl. Wärmeverluste Floor_1 pro m² EBF [kWh/(m²a)] | - | jährl. Wärmeverluste Floor_1 pro m² EBF [kWh/(m²a)] | jährl. Wärmeverluste Floor_1 pro m² EBF [kWh/(m²a)] | jährl. Wärmeverluste Floor_1 pro m² EBF [kWh/(m²a)] | jährl. Wärmeverluste Floor_1 pro m² EBF [kWh/(m²a)] | jährl. Wärmeverluste Floor_1 pro m² EBF [kWh/(m²a)] | jährl. Wärmeverluste Floor_1 pro m² EBF [kWh/(m²a)] | jährl. Wärmeverluste Floor_1 pro m² EBF [kWh/(m²a)] | jährl. Wärmeverluste Floor_1 pro m² EBF [kWh/(m²a)] | jährl. Wärmeverluste Floor_1 pro m² EBF [kWh/(m²a)] | jährl. Wärmeverluste Floor_1 pro m² EBF [kWh/(m²a)] | jährl. Wärmeverluste Floor_1 pro m² EBF [kWh/(m²a)] | jährl. Wärmeverluste Floor_1 pro m² EBF [kWh/(m²a)] | jährl. Wärmeverluste Floor_1 pro m² EBF [kWh/(m²a)] | jährl. Wärmeverluste Floor_1 pro m² EBF [kWh/(m²a)] | jährl. Wärmeverluste Floor_1 pro m² EBF [kWh/(m²a)] | jährl. Wärmeverluste Floor_1 pro m² EBF [kWh/(m²a)] | jährl. Wärmeverluste Floor_1 pro m² EBF [kWh/(m²a)] | jährl. Wärmeverluste Floor_1 pro m² EBF [kWh/(m²a)] | jährl. Wärmeverluste Floor_1 pro m² EBF [kWh/(m²a)] | jährl. Wärmeverluste Floor_1 pro m² EBF [kWh/(m²a)] | jährl. Wärmeverluste Floor_1 pro m² EBF [kWh/(m²a)] | jährl. Wärmeverluste Floor_1 pro m² EBF [kWh/(m²a)] | jährl. Wärmeverluste Floor_1 pro m² EBF [kWh/(m²a)] | jährl. Wärmeverluste Floor_1 pro m² EBF [kWh/(m²a)] | jährl. Wärmeverluste Floor_1 pro m² EBF [kWh/(m²a)] | jährl. Wärmeverluste Floor_1 pro m² EBF [kWh/(m²a)] | jährl. Wärmeverluste Floor_1 pro m² EBF [kWh/(m²a)] | jährl. Wärmeverluste Floor_1 pro m² EBF [kWh/(m²a)] | jährl. Wärmeverluste Floor_1 pro m² EBF [kWh/(m²a)] | - | - | - | - | - | - | - | - | - | - | - | - | - | - | - | - | - | - | - | - | - | - | - | - | - | - | - | - | - | - | - | - | - | - | - | - | - | - | - | - | - | - | - | - | - | - | - | - | - | - | - | - | - | - | - | - | - | - | - | -
value_user_defined_result (6) | 0 | 23.1208 | 26.7649 | 32.6279 | 87.3702 | 24.9771 | 17.3642 | 17.5075 | 19.1598 | 10.6769 | 49.4694 | 29.3952 | 68.4132 | 42.009 | 38.0614 | 36.101 | 17.6041 | 0 | 9.1283 | 12.3766 | 25.1505 | 17.7925 | 75.9729 | 31.1596 | 29.5123 | 19.5366 | 12.3075 | 10.0164 | 6.3875 | 15.2982 | 16.6616 | 28.9703 | 12.0498 | 10.4628 | 4.4029 | 4.7951 | 32.6358 | 38.4874 | 30.1851 | 11.8623 | 9.5603 | 7.2205 | 6.9967 | 4.3454 | 9.058 | 7.9835 | 4.8239 | 0 | 0 | 0 | 0 | 0 | 0 | 0 | 0 | 0 | 0 | 0 | 0 | 0 | 0 | 0 | 0 | 0 | 0 | 0 | 0 | 0 | 0 | 0 | 0 | 0 | 0 | 0 | 0 | 0 | 0 | 0 | 0 | 0 | 0 | 0 | 0 | 0 | 0 | 0 | 0 | 0 | 0 | 0 | 0 | 0 | 0 | 0 | 0 | 0 | 0 | 0 | 0 | 0 | 0 | 0 | 0 | 0 | 0 | 0 | 0
name_user_defined_result (7) | jährl. Wärmeverluste Floor_2 pro m² EBF [kWh/(m²a)] | jährl. Wärmeverluste Floor_2 pro m² EBF [kWh/(m²a)] | - | jährl. Wärmeverluste Floor_2 pro m² EBF [kWh/(m²a)] | - | jährl. Wärmeverluste Floor_2 pro m² EBF [kWh/(m²a)] | - | - | - | - | - | - | - | - | - | - | - | jährl. Wärmeverluste Floor_2 pro m² EBF [kWh/(m²a)] | - | jährl. Wärmeverluste Floor_2 pro m² EBF [kWh/(m²a)] | - | jährl. Wärmeverluste Floor_2 pro m² EBF [kWh/(m²a)] | - | - | - | - | - | - | - | - | - | - | - | - | jährl. Wärmeverluste Floor_2 pro m² EBF [kWh/(m²a)] | - | - | - | - | - | - | - | - | - | - | - | - | jährl. Wärmeverluste Floor_2 pro m² EBF [kWh/(m²a)] | jährl. Wärmeverluste Floor_2 pro m² EBF [kWh/(m²a)] | jährl. Wärmeverluste Floor_2 pro m² EBF [kWh/(m²a)] | jährl. Wärmeverluste Floor_2 pro m² EBF [kWh/(m²a)] | jährl. Wärmeverluste Floor_2 pro m² EBF [kWh/(m²a)] | jährl. Wärmeverluste Floor_2 pro m² EBF [kWh/(m²a)] | jährl. Wärmeverluste Floor_2 pro m² EBF [kWh/(m²a)] | jährl. Wärmeverluste Floor_2 pro m² EBF [kWh/(m²a)] | jährl. Wärmeverluste Floor_2 pro m² EBF [kWh/(m²a)] | jährl. Wärmeverluste Floor_2 pro m² EBF [kWh/(m²a)] | jährl. Wärmeverluste Floor_2 pro m² EBF [kWh/(m²a)] | jährl. Wärmeverluste Floor_2 pro m² EBF [kWh/(m²a)] | jährl. Wärmeverluste Floor_2 pro m² EBF [kWh/(m²a)] | jährl. Wärmeverluste Floor_2 pro m² EBF [kWh/(m²a)] | jährl. Wärmeverluste Floor_2 pro m² EBF [kWh/(m²a)] | jährl. Wärmeverluste Floor_2 pro m² EBF [kWh/(m²a)] | jährl. Wärmeverluste Floor_2 pro m² EBF [kWh/(m²a)] | jährl. Wärmeverluste Floor_2 pro m² EBF [kWh/(m²a)] | jährl. Wärmeverluste Floor_2 pro m² EBF [kWh/(m²a)] | jährl. Wärmeverluste Floor_2 pro m² EBF [kWh/(m²a)] | jährl. Wärmeverluste Floor_2 pro m² EBF [kWh/(m²a)] | jährl. Wärmeverluste Floor_2 pro m² EBF [kWh/(m²a)] | jährl. Wärmeverluste Floor_2 pro m² EBF [kWh/(m²a)] | jährl. Wärmeverluste Floor_2 pro m² EBF [kWh/(m²a)] | jährl. Wärmeverluste Floor_2 pro m² EBF [kWh/(m²a)] | jährl. Wärmeverluste Floor_2 pro m² EBF [kWh/(m²a)] | jährl. Wärmeverluste Floor_2 pro m² EBF [kWh/(m²a)] | jährl. Wärmeverluste Floor_2 pro m² EBF [kWh/(m²a)] | jährl. Wärmeverluste Floor_2 pro m² EBF [kWh/(m²a)] | jährl. Wärmeverluste Floor_2 pro m² EBF [kWh/(m²a)] | jährl. Wärmeverluste Floor_2 pro m² EBF [kWh/(m²a)] | jährl. Wärmeverluste Floor_2 pro m² EBF [kWh/(m²a)] | jährl. Wärmeverluste Floor_2 pro m² EBF [kWh/(m²a)] | jährl. Wärmeverluste Floor_2 pro m² EBF [kWh/(m²a)] | jährl. Wärmeverluste Floor_2 pro m² EBF [kWh/(m²a)] | jährl. Wärmeverluste Floor_2 pro m² EBF [kWh/(m²a)] | jährl. Wärmeverluste Floor_2 pro m² EBF [kWh/(m²a)] | jährl. Wärmeverluste Floor_2 pro m² EBF [kWh/(m²a)] | jährl. Wärmeverluste Floor_2 pro m² EBF [kWh/(m²a)] | jährl. Wärmeverluste Floor_2 pro m² EBF [kWh/(m²a)] | jährl. Wärmeverluste Floor_2 pro m² EBF [kWh/(m²a)] | jährl. Wärmeverluste Floor_2 pro m² EBF [kWh/(m²a)] | jährl. Wärmeverluste Floor_2 pro m² EBF [kWh/(m²a)] | jährl. Wärmeverluste Floor_2 pro m² EBF [kWh/(m²a)] | jährl. Wärmeverluste Floor_2 pro m² EBF [kWh/(m²a)] | jährl. Wärmeverluste Floor_2 pro m² EBF [kWh/(m²a)] | jährl. Wärmeverluste Floor_2 pro m² EBF [kWh/(m²a)] | jährl. Wärmeverluste Floor_2 pro m² EBF [kWh/(m²a)] | jährl. Wärmeverluste Floor_2 pro m² EBF [kWh/(m²a)] | jährl. Wärmeverluste Floor_2 pro m² EBF [kWh/(m²a)] | jährl. Wärmeverluste Floor_2 pro m² EBF [kWh/(m²a)] | jährl. Wärmeverluste Floor_2 pro m² EBF [kWh/(m²a)] | jährl. Wärmeverluste Floor_2 pro m² EBF [kWh/(m²a)] | jährl. Wärmeverluste Floor_2 pro m² EBF [kWh/(m²a)] | jährl. Wärmeverluste Floor_2 pro m² EBF [kWh/(m²a)] | jährl. Wärmeverluste Floor_2 pro m² EBF [kWh/(m²a)] | jährl. Wärmeverluste Floor_2 pro m² EBF [kWh/(m²a)] | jährl. Wärmeverluste Floor_2 pro m² EBF [kWh/(m²a)] | jährl. Wärmeverluste Floor_2 pro m² EBF [kWh/(m²a)] | jährl. Wärmeverluste Floor_2 pro m² EBF [kWh/(m²a)]
value_user_defined_result (7) | 35.5458 | 10.6586 | 0 | 5.7969 | 0 | 14.5227 | 0 | 0 | 0 | 0 | 0 | 0 | 0 | 0 | 0 | 0 | 0 | 8.8798 | 0 | 2.9895 | 0 | 2.6728 | 0 | 0 | 0 | 0 | 0 | 0 | 0 | 0 | 0 | 0 | 0 | 0 | 1.5046 | 0 | 0 | 0 | 0 | 0 | 0 | 0 | 0 | 0 | 0 | 0 | 0 | 6.0471 | 9.8836 | 6.8355 | 3.5018 | 12.6721 | 6.8355 | 3.5018 | 8.506 | 6.8355 | 3.5018 | 6.026 | 6.026 | 4.3333 | 2.1199 | 8.5226 | 4.3333 | 2.1199 | 5.1883 | 4.3384 | 2.1199 | 4.4587 | 4.4587 | 2.3135 | 1.5466 | 6.3563 | 3.1998 | 1.5466 | 4.4632 | 3.1998 | 1.5466 | 5.7125 | 4.6447 | 4.1913 | 3.3249 | 7.3725 | 4.1913 | 3.3249 | 8.0181 | 4.1913 | 3.3249 | 5.7221 | 2.6054 | 2.5589 | 2.0129 | 4.5221 | 2.5589 | 2.0129 | 4.9252 | 2.5589 | 2.0129 | 4.234 | 3.5041 | 1.3887 | 1.4685 | 3.366 | 2.6823 | 1.4685 | 3.8984 | 2.6823 | 1.4685
name_user_defined_result (8) | jährl. Wärmeverluste Window_1 pro m² EBF [kWh/(m²a)] | jährl. Wärmeverluste Window_1 pro m² EBF [kWh/(m²a)] | jährl. Wärmeverluste Window_1 pro m² EBF [kWh/(m²a)] | jährl. Wärmeverluste Window_1 pro m² EBF [kWh/(m²a)] | jährl. Wärmeverluste Window_1 pro m² EBF [kWh/(m²a)] | jährl. Wärmeverluste Window_1 pro m² EBF [kWh/(m²a)] | jährl. Wärmeverluste Window_1 pro m² EBF [kWh/(m²a)] | jährl. Wärmeverluste Window_1 pro m² EBF [kWh/(m²a)] | jährl. Wärmeverluste Window_1 pro m² EBF [kWh/(m²a)] | jährl. Wärmeverluste Window_1 pro m² EBF [kWh/(m²a)] | jährl. Wärmeverluste Window_1 pro m² EBF [kWh/(m²a)] | jährl. Wärmeverluste Window_1 pro m² EBF [kWh/(m²a)] | jährl. Wärmeverluste Window_1 pro m² EBF [kWh/(m²a)] | jährl. Wärmeverluste Window_1 pro m² EBF [kWh/(m²a)] | jährl. Wärmeverluste Window_1 pro m² EBF [kWh/(m²a)] | jährl. Wärmeverluste Window_1 pro m² EBF [kWh/(m²a)] | jährl. Wärmeverluste Window_1 pro m² EBF [kWh/(m²a)] | jährl. Wärmeverluste Window_1 pro m² EBF [kWh/(m²a)] | jährl. Wärmeverluste Window_1 pro m² EBF [kWh/(m²a)] | jährl. Wärmeverluste Window_1 pro m² EBF [kWh/(m²a)] | jährl. Wärmeverluste Window_1 pro m² EBF [kWh/(m²a)] | jährl. Wärmeverluste Window_1 pro m² EBF [kWh/(m²a)] | jährl. Wärmeverluste Window_1 pro m² EBF [kWh/(m²a)] | jährl. Wärmeverluste Window_1 pro m² EBF [kWh/(m²a)] | jährl. Wärmeverluste Window_1 pro m² EBF [kWh/(m²a)] | jährl. Wärmeverluste Window_1 pro m² EBF [kWh/(m²a)] | jährl. Wärmeverluste Window_1 pro m² EBF [kWh/(m²a)] | jährl. Wärmeverluste Window_1 pro m² EBF [kWh/(m²a)] | jährl. Wärmeverluste Window_1 pro m² EBF [kWh/(m²a)] | jährl. Wärmeverluste Window_1 pro m² EBF [kWh/(m²a)] | jährl. Wärmeverluste Window_1 pro m² EBF [kWh/(m²a)] | jährl. Wärmeverluste Window_1 pro m² EBF [kWh/(m²a)] | jährl. Wärmeverluste Window_1 pro m² EBF [kWh/(m²a)] | jährl. Wärmeverluste Window_1 pro m² EBF [kWh/(m²a)] | jährl. Wärmeverluste Window_1 pro m² EBF [kWh/(m²a)] | jährl. Wärmeverluste Window_1 pro m² EBF [kWh/(m²a)] | jährl. Wärmeverluste Window_1 pro m² EBF [kWh/(m²a)] | jährl. Wärmeverluste Window_1 pro m² EBF [kWh/(m²a)] | jährl. Wärmeverluste Window_1 pro m² EBF [kWh/(m²a)] | jährl. Wärmeverluste Window_1 pro m² EBF [kWh/(m²a)] | jährl. Wärmeverluste Window_1 pro m² EBF [kWh/(m²a)] | jährl. Wärmeverluste Window_1 pro m² EBF [kWh/(m²a)] | jährl. Wärmeverluste Window_1 pro m² EBF [kWh/(m²a)] | jährl. Wärmeverluste Window_1 pro m² EBF [kWh/(m²a)] | jährl. Wärmeverluste Window_1 pro m² EBF [kWh/(m²a)] | jährl. Wärmeverluste Window_1 pro m² EBF [kWh/(m²a)] | jährl. Wärmeverluste Window_1 pro m² EBF [kWh/(m²a)] | jährl. Wärmeverluste Window_1 pro m² EBF [kWh/(m²a)] | jährl. Wärmeverluste Window_1 pro m² EBF [kWh/(m²a)] | jährl. Wärmeverluste Window_1 pro m² EBF [kWh/(m²a)] | jährl. Wärmeverluste Window_1 pro m² EBF [kWh/(m²a)] | jährl. Wärmeverluste Window_1 pro m² EBF [kWh/(m²a)] | jährl. Wärmeverluste Window_1 pro m² EBF [kWh/(m²a)] | jährl. Wärmeverluste Window_1 pro m² EBF [kWh/(m²a)] | jährl. Wärmeverluste Window_1 pro m² EBF [kWh/(m²a)] | jährl. Wärmeverluste Window_1 pro m² EBF [kWh/(m²a)] | jährl. Wärmeverluste Window_1 pro m² EBF [kWh/(m²a)] | jährl. Wärmeverluste Window_1 pro m² EBF [kWh/(m²a)] | jährl. Wärmeverluste Window_1 pro m² EBF [kWh/(m²a)] | jährl. Wärmeverluste Window_1 pro m² EBF [kWh/(m²a)] | jährl. Wärmeverluste Window_1 pro m² EBF [kWh/(m²a)] | jährl. Wärmeverluste Window_1 pro m² EBF [kWh/(m²a)] | jährl. Wärmeverluste Window_1 pro m² EBF [kWh/(m²a)] | jährl. Wärmeverluste Window_1 pro m² EBF [kWh/(m²a)] | jährl. Wärmeverluste Window_1 pro m² EBF [kWh/(m²a)] | jährl. Wärmeverluste Window_1 pro m² EBF [kWh/(m²a)] | jährl. Wärmeverluste Window_1 pro m² EBF [kWh/(m²a)] | jährl. Wärmeverluste Window_1 pro m² EBF [kWh/(m²a)] | jährl. Wärmeverluste Window_1 pro m² EBF [kWh/(m²a)] | jährl. Wärmeverluste Window_1 pro m² EBF [kWh/(m²a)] | jährl. Wärmeverluste Window_1 pro m² EBF [kWh/(m²a)] | jährl. Wärmeverluste Window_1 pro m² EBF [kWh/(m²a)] | jährl. Wärmeverluste Window_1 pro m² EBF [kWh/(m²a)] | jährl. Wärmeverluste Window_1 pro m² EBF [kWh/(m²a)] | jährl. Wärmeverluste Window_1 pro m² EBF [kWh/(m²a)] | jährl. Wärmeverluste Window_1 pro m² EBF [kWh/(m²a)] | jährl. Wärmeverluste Window_1 pro m² EBF [kWh/(m²a)] | jährl. Wärmeverluste Window_1 pro m² EBF [kWh/(m²a)] | jährl. Wärmeverluste Window_1 pro m² EBF [kWh/(m²a)] | jährl. Wärmeverluste Window_1 pro m² EBF [kWh/(m²a)] | jährl. Wärmeverluste Window_1 pro m² EBF [kWh/(m²a)] | jährl. Wärmeverluste Window_1 pro m² EBF [kWh/(m²a)] | jährl. Wärmeverluste Window_1 pro m² EBF [kWh/(m²a)] | jährl. Wärmeverluste Window_1 pro m² EBF [kWh/(m²a)] | jährl. Wärmeverluste Window_1 pro m² EBF [kWh/(m²a)] | jährl. Wärmeverluste Window_1 pro m² EBF [kWh/(m²a)] | jährl. Wärmeverluste Window_1 pro m² EBF [kWh/(m²a)] | jährl. Wärmeverluste Window_1 pro m² EBF [kWh/(m²a)] | jährl. Wärmeverluste Window_1 pro m² EBF [kWh/(m²a)] | jährl. Wärmeverluste Window_1 pro m² EBF [kWh/(m²a)] | jährl. Wärmeverluste Window_1 pro m² EBF [kWh/(m²a)] | jährl. Wärmeverluste Window_1 pro m² EBF [kWh/(m²a)] | jährl. Wärmeverluste Window_1 pro m² EBF [kWh/(m²a)] | jährl. Wärmeverluste Window_1 pro m² EBF [kWh/(m²a)] | jährl. Wärmeverluste Window_1 pro m² EBF [kWh/(m²a)] | jährl. Wärmeverluste Window_1 pro m² EBF [kWh/(m²a)] | jährl. Wärmeverluste Window_1 pro m² EBF [kWh/(m²a)] | jährl. Wärmeverluste Window_1 pro m² EBF [kWh/(m²a)] | jährl. Wärmeverluste Window_1 pro m² EBF [kWh/(m²a)] | jährl. Wärmeverluste Window_1 pro m² EBF [kWh/(m²a)] | jährl. Wärmeverluste Window_1 pro m² EBF [kWh/(m²a)] | jährl. Wärmeverluste Window_1 pro m² EBF [kWh/(m²a)] | jährl. Wärmeverluste Window_1 pro m² EBF [kWh/(m²a)] | jährl. Wärmeverluste Window_1 pro m² EBF [kWh/(m²a)] | jährl. Wärmeverluste Window_1 pro m² EBF [kWh/(m²a)] | jährl. Wärmeverluste Window_1 pro m² EBF [kWh/(m²a)] | jährl. Wärmeverluste Window_1 pro m² EBF [kWh/(m²a)]
value_user_defined_result (8) | 28.8946 | 37.6896 | 41.6541 | 41.2989 | 55.0489 | 46.9967 | 46.4856 | 56.5795 | 47.9183 | 25.2364 | 47.9438 | 50.1616 | 74.8967 | 30.7339 | 58.4462 | 50.0715 | 39.2387 | 22.7113 | 29.0134 | 38.0936 | 45.7994 | 45.8681 | 44.3221 | 46.971 | 51.1026 | 45.1162 | 61.1163 | 37.3364 | 19.5872 | 45.6912 | 54.1409 | 53.1161 | 52.0001 | 48.7369 | 50.9536 | 38.878 | 42.4408 | 46.2305 | 52.7956 | 37.9641 | 32.1065 | 35.9243 | 36.7214 | 53.0542 | 21.4099 | 25.375 | 14.7925 | 17.5019 | 28.6057 | 28.8513 | 15.9174 | 28.5259 | 28.8513 | 15.9174 | 28.7214 | 28.8513 | 15.9174 | 16.8362 | 16.8362 | 16.9496 | 9.3021 | 16.6681 | 16.9496 | 9.3021 | 16.9117 | 16.9696 | 9.3021 | 25.1317 | 25.1317 | 13.6528 | 13.6907 | 25.0791 | 21.3652 | 13.6907 | 25.157 | 21.3652 | 13.6907 | 16.5335 | 23.3347 | 23.3839 | 15.1134 | 27.1625 | 23.3839 | 15.1134 | 22.982 | 23.3839 | 15.1134 | 15.9871 | 13.7097 | 13.7135 | 8.8325 | 15.987 | 13.7135 | 8.8325 | 13.5274 | 13.7135 | 8.8325 | 23.8651 | 20.2149 | 20.3394 | 12.9997 | 23.8651 | 12.927 | 12.9997 | 20.1918 | 12.927 | 12.9997
name_user_defined_result (9) | - | - | - | - | - | - | - | - | - | - | - | - | - | - | - | - | - | - | - | - | - | - | - | - | - | - | - | - | - | - | - | - | - | - | - | - | - | - | - | - | - | - | - | - | - | - | - | - | - | - | - | - | - | - | - | - | - | jährl. Wärmeverluste Window_2 pro m² Energiebezugsfläche [kWh/(m²a)] | jährl. Wärmeverluste Window_2 pro m² Energiebezugsfläche [kWh/(m²a)] | jährl. Wärmeverluste Window_2 pro m² Energiebezugsfläche [kWh/(m²a)] | jährl. Wärmeverluste Window_2 pro m² Energiebezugsfläche [kWh/(m²a)] | jährl. Wärmeverluste Window_2 pro m² Energiebezugsfläche [kWh/(m²a)] | jährl. Wärmeverluste Window_2 pro m² Energiebezugsfläche [kWh/(m²a)] | jährl. Wärmeverluste Window_2 pro m² Energiebezugsfläche [kWh/(m²a)] | jährl. Wärmeverluste Window_2 pro m² Energiebezugsfläche [kWh/(m²a)] | jährl. Wärmeverluste Window_2 pro m² Energiebezugsfläche [kWh/(m²a)] | jährl. Wärmeverluste Window_2 pro m² Energiebezugsfläche [kWh/(m²a)] | - | - | - | - | - | - | - | - | - | - | - | - | - | - | - | - | - | - | - | - | jährl. Wärmeverluste Window_2 pro m² Energiebezugsfläche [kWh/(m²a)] | jährl. Wärmeverluste Window_2 pro m² Energiebezugsfläche [kWh/(m²a)] | jährl. Wärmeverluste Window_2 pro m² Energiebezugsfläche [kWh/(m²a)] | jährl. Wärmeverluste Window_2 pro m² Energiebezugsfläche [kWh/(m²a)] | jährl. Wärmeverluste Window_2 pro m² Energiebezugsfläche [kWh/(m²a)] | jährl. Wärmeverluste Window_2 pro m² Energiebezugsfläche [kWh/(m²a)] | jährl. Wärmeverluste Window_2 pro m² Energiebezugsfläche [kWh/(m²a)] | jährl. Wärmeverluste Window_2 pro m² Energiebezugsfläche [kWh/(m²a)] | jährl. Wärmeverluste Window_2 pro m² Energiebezugsfläche [kWh/(m²a)] | jährl. Wärmeverluste Window_2 pro m² Energiebezugsfläche [kWh/(m²a)] | - | - | - | - | - | - | - | - | - | -
value_user_defined_result (9) | 0 | 0 | 0 | 0 | 0 | 0 | 0 | 0 | 0 | 0 | 0 | 0 | 0 | 0 | 0 | 0 | 0 | 0 | 0 | 0 | 0 | 0 | 0 | 0 | 0 | 0 | 0 | 0 | 0 | 0 | 0 | 0 | 0 | 0 | 0 | 0 | 0 | 0 | 0 | 0 | 0 | 0 | 0 | 0 | 0 | 0 | 0 | 0 | 0 | 0 | 0 | 0 | 0 | 0 | 0 | 0 | 0 | 1.7166 | 1.7166 | 1.7282 | 1.3549 | 1.6995 | 1.7282 | 1.3549 | 1.7243 | 1.7302 | 1.3549 | 0 | 0 | 0 | 0 | 0 | 0 | 0 | 0 | 0 | 0 | 0 | 0 | 0 | 0 | 0 | 0 | 0 | 0 | 0 | 0 | 1.6301 | 1.3979 | 1.3982 | 1.2865 | 1.6301 | 1.3982 | 1.2865 | 1.3793 | 1.3982 | 1.2865 | 0 | 0 | 0 | 0 | 0 | 0 | 0 | 0 | 0 | 0
name_user_defined_result (10) | jährl. Wärmeverluste Door_1 pro m² Energiebezugsfläche [kWh/(m²a)] | jährl. Wärmeverluste Door_1 pro m² Energiebezugsfläche [kWh/(m²a)] | jährl. Wärmeverluste Door_1 pro m² Energiebezugsfläche [kWh/(m²a)] | jährl. Wärmeverluste Door_1 pro m² Energiebezugsfläche [kWh/(m²a)] | jährl. Wärmeverluste Door_1 pro m² Energiebezugsfläche [kWh/(m²a)] | jährl. Wärmeverluste Door_1 pro m² Energiebezugsfläche [kWh/(m²a)] | jährl. Wärmeverluste Door_1 pro m² Energiebezugsfläche [kWh/(m²a)] | jährl. Wärmeverluste Door_1 pro m² Energiebezugsfläche [kWh/(m²a)] | jährl. Wärmeverluste Door_1 pro m² Energiebezugsfläche [kWh/(m²a)] | jährl. Wärmeverluste Door_1 pro m² Energiebezugsfläche [kWh/(m²a)] | jährl. Wärmeverluste Door_1 pro m² Energiebezugsfläche [kWh/(m²a)] | jährl. Wärmeverluste Door_1 pro m² Energiebezugsfläche [kWh/(m²a)] | jährl. Wärmeverluste Door_1 pro m² Energiebezugsfläche [kWh/(m²a)] | jährl. Wärmeverluste Door_1 pro m² Energiebezugsfläche [kWh/(m²a)] | jährl. Wärmeverluste Door_1 pro m² Energiebezugsfläche [kWh/(m²a)] | jährl. Wärmeverluste Door_1 pro m² Energiebezugsfläche [kWh/(m²a)] | jährl. Wärmeverluste Door_1 pro m² Energiebezugsfläche [kWh/(m²a)] | jährl. Wärmeverluste Door_1 pro m² Energiebezugsfläche [kWh/(m²a)] | jährl. Wärmeverluste Door_1 pro m² Energiebezugsfläche [kWh/(m²a)] | jährl. Wärmeverluste Door_1 pro m² Energiebezugsfläche [kWh/(m²a)] | jährl. Wärmeverluste Door_1 pro m² Energiebezugsfläche [kWh/(m²a)] | jährl. Wärmeverluste Door_1 pro m² Energiebezugsfläche [kWh/(m²a)] | jährl. Wärmeverluste Door_1 pro m² Energiebezugsfläche [kWh/(m²a)] | jährl. Wärmeverluste Door_1 pro m² Energiebezugsfläche [kWh/(m²a)] | jährl. Wärmeverluste Door_1 pro m² Energiebezugsfläche [kWh/(m²a)] | jährl. Wärmeverluste Door_1 pro m² Energiebezugsfläche [kWh/(m²a)] | jährl. Wärmeverluste Door_1 pro m² Energiebezugsfläche [kWh/(m²a)] | jährl. Wärmeverluste Door_1 pro m² Energiebezugsfläche [kWh/(m²a)] | jährl. Wärmeverluste Door_1 pro m² Energiebezugsfläche [kWh/(m²a)] | jährl. Wärmeverluste Door_1 pro m² Energiebezugsfläche [kWh/(m²a)] | jährl. Wärmeverluste Door_1 pro m² Energiebezugsfläche [kWh/(m²a)] | jährl. Wärmeverluste Door_1 pro m² Energiebezugsfläche [kWh/(m²a)] | jährl. Wärmeverluste Door_1 pro m² Energiebezugsfläche [kWh/(m²a)] | jährl. Wärmeverluste Door_1 pro m² Energiebezugsfläche [kWh/(m²a)] | jährl. Wärmeverluste Door_1 pro m² Energiebezugsfläche [kWh/(m²a)] | jährl. Wärmeverluste Door_1 pro m² Energiebezugsfläche [kWh/(m²a)] | jährl. Wärmeverluste Door_1 pro m² Energiebezugsfläche [kWh/(m²a)] | jährl. Wärmeverluste Door_1 pro m² Energiebezugsfläche [kWh/(m²a)] | jährl. Wärmeverluste Door_1 pro m² Energiebezugsfläche [kWh/(m²a)] | jährl. Wärmeverluste Door_1 pro m² Energiebezugsfläche [kWh/(m²a)] | jährl. Wärmeverluste Door_1 pro m² Energiebezugsfläche [kWh/(m²a)] | jährl. Wärmeverluste Door_1 pro m² Energiebezugsfläche [kWh/(m²a)] | jährl. Wärmeverluste Door_1 pro m² Energiebezugsfläche [kWh/(m²a)] | jährl. Wärmeverluste Door_1 pro m² Energiebezugsfläche [kWh/(m²a)] | jährl. Wärmeverluste Door_1 pro m² Energiebezugsfläche [kWh/(m²a)] | jährl. Wärmeverluste Door_1 pro m² Energiebezugsfläche [kWh/(m²a)] | jährl. Wärmeverluste Door_1 pro m² Energiebezugsfläche [kWh/(m²a)] | jährl. Wärmeverluste Door_1 pro m² Energiebezugsfläche [kWh/(m²a)] | jährl. Wärmeverluste Door_1 pro m² Energiebezugsfläche [kWh/(m²a)] | jährl. Wärmeverluste Door_1 pro m² Energiebezugsfläche [kWh/(m²a)] | jährl. Wärmeverluste Door_1 pro m² Energiebezugsfläche [kWh/(m²a)] | jährl. Wärmeverluste Door_1 pro m² Energiebezugsfläche [kWh/(m²a)] | jährl. Wärmeverluste Door_1 pro m² Energiebezugsfläche [kWh/(m²a)] | jährl. Wärmeverluste Door_1 pro m² Energiebezugsfläche [kWh/(m²a)] | jährl. Wärmeverluste Door_1 pro m² Energiebezugsfläche [kWh/(m²a)] | jährl. Wärmeverluste Door_1 pro m² Energiebezugsfläche [kWh/(m²a)] | jährl. Wärmeverluste Door_1 pro m² Energiebezugsfläche [kWh/(m²a)] | jährl. Wärmeverluste Door_1 pro m² Energiebezugsfläche [kWh/(m²a)] | jährl. Wärmeverluste Door_1 pro m² Energiebezugsfläche [kWh/(m²a)] | jährl. Wärmeverluste Door_1 pro m² Energiebezugsfläche [kWh/(m²a)] | jährl. Wärmeverluste Door_1 pro m² Energiebezugsfläche [kWh/(m²a)] | jährl. Wärmeverluste Door_1 pro m² Energiebezugsfläche [kWh/(m²a)] | jährl. Wärmeverluste Door_1 pro m² Energiebezugsfläche [kWh/(m²a)] | jährl. Wärmeverluste Door_1 pro m² Energiebezugsfläche [kWh/(m²a)] | jährl. Wärmeverluste Door_1 pro m² Energiebezugsfläche [kWh/(m²a)] | jährl. Wärmeverluste Door_1 pro m² Energiebezugsfläche [kWh/(m²a)] | jährl. Wärmeverluste Door_1 pro m² Energiebezugsfläche [kWh/(m²a)] | jährl. Wärmeverluste Door_1 pro m² Energiebezugsfläche [kWh/(m²a)] | jährl. Wärmeverluste Door_1 pro m² Energiebezugsfläche [kWh/(m²a)] | jährl. Wärmeverluste Door_1 pro m² Energiebezugsfläche [kWh/(m²a)] | jährl. Wärmeverluste Door_1 pro m² Energiebezugsfläche [kWh/(m²a)] | jährl. Wärmeverluste Door_1 pro m² Energiebezugsfläche [kWh/(m²a)] | jährl. Wärmeverluste Door_1 pro m² Energiebezugsfläche [kWh/(m²a)] | jährl. Wärmeverluste Door_1 pro m² Energiebezugsfläche [kWh/(m²a)] | jährl. Wärmeverluste Door_1 pro m² Energiebezugsfläche [kWh/(m²a)] | jährl. Wärmeverluste Door_1 pro m² Energiebezugsfläche [kWh/(m²a)] | jährl. Wärmeverluste Door_1 pro m² Energiebezugsfläche [kWh/(m²a)] | jährl. Wärmeverluste Door_1 pro m² Energiebezugsfläche [kWh/(m²a)] | jährl. Wärmeverluste Door_1 pro m² Energiebezugsfläche [kWh/(m²a)] | jährl. Wärmeverluste Door_1 pro m² Energiebezugsfläche [kWh/(m²a)] | jährl. Wärmeverluste Door_1 pro m² Energiebezugsfläche [kWh/(m²a)] | jährl. Wärmeverluste Door_1 pro m² Energiebezugsfläche [kWh/(m²a)] | jährl. Wärmeverluste Door_1 pro m² Energiebezugsfläche [kWh/(m²a)] | jährl. Wärmeverluste Door_1 pro m² Energiebezugsfläche [kWh/(m²a)] | jährl. Wärmeverluste Door_1 pro m² Energiebezugsfläche [kWh/(m²a)] | jährl. Wärmeverluste Door_1 pro m² Energiebezugsfläche [kWh/(m²a)] | jährl. Wärmeverluste Door_1 pro m² Energiebezugsfläche [kWh/(m²a)] | jährl. Wärmeverluste Door_1 pro m² Energiebezugsfläche [kWh/(m²a)] | jährl. Wärmeverluste Door_1 pro m² Energiebezugsfläche [kWh/(m²a)] | jährl. Wärmeverluste Door_1 pro m² Energiebezugsfläche [kWh/(m²a)] | jährl. Wärmeverluste Door_1 pro m² Energiebezugsfläche [kWh/(m²a)] | jährl. Wärmeverluste Door_1 pro m² Energiebezugsfläche [kWh/(m²a)] | jährl. Wärmeverluste Door_1 pro m² Energiebezugsfläche [kWh/(m²a)] | jährl. Wärmeverluste Door_1 pro m² Energiebezugsfläche [kWh/(m²a)] | jährl. Wärmeverluste Door_1 pro m² Energiebezugsfläche [kWh/(m²a)] | jährl. Wärmeverluste Door_1 pro m² Energiebezugsfläche [kWh/(m²a)] | jährl. Wärmeverluste Door_1 pro m² Energiebezugsfläche [kWh/(m²a)] | jährl. Wärmeverluste Door_1 pro m² Energiebezugsfläche [kWh/(m²a)] | jährl. Wärmeverluste Door_1 pro m² Energiebezugsfläche [kWh/(m²a)] | jährl. Wärmeverluste Door_1 pro m² Energiebezugsfläche [kWh/(m²a)] | jährl. Wärmeverluste Door_1 pro m² Energiebezugsfläche [kWh/(m²a)] | jährl. Wärmeverluste Door_1 pro m² Energiebezugsfläche [kWh/(m²a)] | jährl. Wärmeverluste Door_1 pro m² Energiebezugsfläche [kWh/(m²a)] | jährl. Wärmeverluste Door_1 pro m² Energiebezugsfläche [kWh/(m²a)] | jährl. Wärmeverluste Door_1 pro m² Energiebezugsfläche [kWh/(m²a)] | jährl. Wärmeverluste Door_1 pro m² Energiebezugsfläche [kWh/(m²a)] | jährl. Wärmeverluste Door_1 pro m² Energiebezugsfläche [kWh/(m²a)]
value_user_defined_result (10) | 2.1514 | 3.6217 | 1.705 | 4.8097 | 4.5705 | 2.9438 | 2.4024 | 3.5755 | 3.1078 | 2.5478 | 5.8892 | 5.0041 | 3.4389 | 4.8712 | 5.3614 | 5.2986 | 4.4844 | 3.1684 | 2.4593 | 0.7631 | 1.882 | 1.2892 | 0.89794 | 0.18511 | 1.6762 | 1.2107 | 1.0123 | 0.48282 | 0.27193 | 0.71887 | 0.38878 | 0.36023 | 0.15138 | 0.23847 | 0.052336 | 0.040176 | 3.1262 | 0.28903 | 0.21449 | 0.244 | 0.24582 | 0.24754 | 0.14392 | 0.096174 | 2.1615 | 2.1509 | 0.13691 | 1.5002 | 2.4519 | 2.473 | 1.1261 | 2.4451 | 2.473 | 1.1261 | 2.4618 | 2.473 | 1.1261 | 2.4683 | 2.4683 | 2.4849 | 1.1256 | 2.4436 | 2.4849 | 1.1256 | 2.4794 | 2.4879 | 1.1256 | 6.8353 | 6.8353 | 3.0649 | 3.0734 | 6.821 | 4.9598 | 3.0734 | 6.8422 | 4.9598 | 3.0734 | 1.4172 | 1.7072 | 1.7108 | 1.0692 | 2.3282 | 1.7108 | 1.0692 | 1.6814 | 1.7108 | 1.0692 | 2.3438 | 1.7155 | 1.716 | 1.0688 | 2.3438 | 1.716 | 1.0688 | 1.6927 | 1.716 | 1.0688 | 6.4908 | 4.6927 | 4.7216 | 2.9183 | 6.4908 | 2.902 | 2.9183 | 4.6874 | 2.902 | 2.9183
name_user_defined_result (11)
value_user_defined_result (11)
name_user_defined_result (12)
value_user_defined_result (12)
name_user_defined_result (13)
value_user_defined_result (13)
name_user_defined_result (14)
value_user_defined_result (14)
name_user_defined_result (15)
value_user_defined_result (15)
name_user_defined_result (16)
value_user_defined_result (16)
name_user_defined_result (17)
value_user_defined_result (17)
name_user_defined_result (18)
value_user_defined_result (18)
name_user_defined_result (19)
value_user_defined_result (19)
name_user_defined_result (20)
value_user_defined_result (20)
name_user_defined_result (21) | Dicke zusätzliche Dämmung Roof_1 | Dicke zusätzliche Dämmung Roof_1 | Dicke zusätzliche Dämmung Roof_1 | Dicke zusätzliche Dämmung Roof_1 | Dicke zusätzliche Dämmung Roof_1 | Dicke zusätzliche Dämmung Roof_1 | Dicke zusätzliche Dämmung Roof_1 | Dicke zusätzliche Dämmung Roof_1 | Dicke zusätzliche Dämmung Roof_1 | Dicke zusätzliche Dämmung Roof_1 | Dicke zusätzliche Dämmung Roof_1 | Dicke zusätzliche Dämmung Roof_1 | Dicke zusätzliche Dämmung Roof_1 | Dicke zusätzliche Dämmung Roof_1 | Dicke zusätzliche Dämmung Roof_1 | Dicke zusätzliche Dämmung Roof_1 | Dicke zusätzliche Dämmung Roof_1 | Dicke zusätzliche Dämmung Roof_1 | Dicke zusätzliche Dämmung Roof_1 | Dicke zusätzliche Dämmung Roof_1 | Dicke zusätzliche Dämmung Roof_1 | Dicke zusätzliche Dämmung Roof_1 | Dicke zusätzliche Dämmung Roof_1 | Dicke zusätzliche Dämmung Roof_1 | Dicke zusätzliche Dämmung Roof_1 | Dicke zusätzliche Dämmung Roof_1 | Dicke zusätzliche Dämmung Roof_1 | Dicke zusätzliche Dämmung Roof_1 | Dicke zusätzliche Dämmung Roof_1 | Dicke zusätzliche Dämmung Roof_1 | Dicke zusätzliche Dämmung Roof_1 | Dicke zusätzliche Dämmung Roof_1 | Dicke zusätzliche Dämmung Roof_1 | Dicke zusätzliche Dämmung Roof_1 | Dicke zusätzliche Dämmung Roof_1 | Dicke zusätzliche Dämmung Roof_1 | Dicke zusätzliche Dämmung Roof_1 | Dicke zusätzliche Dämmung Roof_1 | Dicke zusätzliche Dämmung Roof_1 | Dicke zusätzliche Dämmung Roof_1 | Dicke zusätzliche Dämmung Roof_1 | Dicke zusätzliche Dämmung Roof_1 | Dicke zusätzliche Dämmung Roof_1 | Dicke zusätzliche Dämmung Roof_1 | Dicke zusätzliche Dämmung Roof_1 | Dicke zusätzliche Dämmung Roof_1 | Dicke zusätzliche Dämmung Roof_1 | Dicke zusätzliche Dämmung Roof_1 | Dicke zusätzliche Dämmung Roof_1 | Dicke zusätzliche Dämmung Roof_1 | Dicke zusätzliche Dämmung Roof_1 | Dicke zusätzliche Dämmung Roof_1 | Dicke zusätzliche Dämmung Roof_1 | Dicke zusätzliche Dämmung Roof_1 | Dicke zusätzliche Dämmung Roof_1 | Dicke zusätzliche Dämmung Roof_1 | Dicke zusätzliche Dämmung Roof_1 | Dicke zusätzliche Dämmung Roof_1 | Dicke zusätzliche Dämmung Roof_1 | Dicke zusätzliche Dämmung Roof_1 | Dicke zusätzliche Dämmung Roof_1 | Dicke zusätzliche Dämmung Roof_1 | Dicke zusätzliche Dämmung Roof_1 | Dicke zusätzliche Dämmung Roof_1 | Dicke zusätzliche Dämmung Roof_1 | Dicke zusätzliche Dämmung Roof_1 | Dicke zusätzliche Dämmung Roof_1 | Dicke zusätzliche Dämmung Roof_1 | Dicke zusätzliche Dämmung Roof_1 | Dicke zusätzliche Dämmung Roof_1 | Dicke zusätzliche Dämmung Roof_1 | Dicke zusätzliche Dämmung Roof_1 | Dicke zusätzliche Dämmung Roof_1 | Dicke zusätzliche Dämmung Roof_1 | Dicke zusätzliche Dämmung Roof_1 | Dicke zusätzliche Dämmung Roof_1 | Dicke zusätzliche Dämmung Roof_1 | Dicke zusätzliche Dämmung Roof_1 | Dicke zusätzliche Dämmung Roof_1 | Dicke zusätzliche Dämmung Roof_1 | Dicke zusätzliche Dämmung Roof_1 | Dicke zusätzliche Dämmung Roof_1 | Dicke zusätzliche Dämmung Roof_1 | Dicke zusätzliche Dämmung Roof_1 | Dicke zusätzliche Dämmung Roof_1 | Dicke zusätzliche Dämmung Roof_1 | Dicke zusätzliche Dämmung Roof_1 | Dicke zusätzliche Dämmung Roof_1 | Dicke zusätzliche Dämmung Roof_1 | Dicke zusätzliche Dämmung Roof_1 | Dicke zusätzliche Dämmung Roof_1 | Dicke zusätzliche Dämmung Roof_1 | Dicke zusätzliche Dämmung Roof_1 | Dicke zusätzliche Dämmung Roof_1 | Dicke zusätzliche Dämmung Roof_1 | Dicke zusätzliche Dämmung Roof_1 | Dicke zusätzliche Dämmung Roof_1 | Dicke zusätzliche Dämmung Roof_1 | Dicke zusätzliche Dämmung Roof_1 | Dicke zusätzliche Dämmung Roof_1 | Dicke zusätzliche Dämmung Roof_1 | Dicke zusätzliche Dämmung Roof_1 | Dicke zusätzliche Dämmung Roof_1 | Dicke zusätzliche Dämmung Roof_1 | Dicke zusätzliche Dämmung Roof_1 | Dicke zusätzliche Dämmung Roof_1 | Dicke zusätzliche Dämmung Roof_1
value_user_defined_result (21) | 0 | 0 | 0 | 0 | 0 | 0 | 0 | 0 | 0 | 0 | 0 | 0 | 0 | 0 | 0 | 0 | 0 | 0 | 0 | 0 | 0 | 0 | 0 | 0 | 0 | 0 | 0 | 0 | 0 | 0 | 0 | 0 | 0 | 0 | 0 | 0 | 0 | 0 | 0 | 0 | 0 | 0 | 0 | 0 | 0 | 0 | 0 | 0 | 0 | 0 | 0 | 0 | 0 | 0 | 0 | 0 | 0 | 0 | 0 | 0 | 0 | 0 | 0 | 0 | 0 | 0 | 0 | 0 | 0 | 0 | 0 | 0 | 0 | 0 | 0 | 0 | 0 | 0 | 20.4993 | 23.2305 | 0 | 11.1203 | 23.2305 | 0 | 9.8843 | 23.2305 | 0 | 0 | 22.5999 | 23.0945 | 0 | 11.0282 | 23.0945 | 0 | 9.7806 | 23.0945 | 0 | 0 | 10.3563 | 32.7828 | 0 | 10.9385 | 14.9142 | 0 | 8.8676 | 14.9142 | 0
name_user_defined_result (22) | Dicke zusätzliche Dämmung Roof_2 | Dicke zusätzliche Dämmung Roof_2 | Dicke zusätzliche Dämmung Roof_2 | Dicke zusätzliche Dämmung Roof_2 | Dicke zusätzliche Dämmung Roof_2 | Dicke zusätzliche Dämmung Roof_2 | Dicke zusätzliche Dämmung Roof_2 | Dicke zusätzliche Dämmung Roof_2 | Dicke zusätzliche Dämmung Roof_2 | Dicke zusätzliche Dämmung Roof_2 | Dicke zusätzliche Dämmung Roof_2 | Dicke zusätzliche Dämmung Roof_2 | Dicke zusätzliche Dämmung Roof_2 | Dicke zusätzliche Dämmung Roof_2 | Dicke zusätzliche Dämmung Roof_2 | Dicke zusätzliche Dämmung Roof_2 | Dicke zusätzliche Dämmung Roof_2 | Dicke zusätzliche Dämmung Roof_2 | Dicke zusätzliche Dämmung Roof_2 | Dicke zusätzliche Dämmung Roof_2 | Dicke zusätzliche Dämmung Roof_2 | Dicke zusätzliche Dämmung Roof_2 | Dicke zusätzliche Dämmung Roof_2 | Dicke zusätzliche Dämmung Roof_2 | Dicke zusätzliche Dämmung Roof_2 | Dicke zusätzliche Dämmung Roof_2 | Dicke zusätzliche Dämmung Roof_2 | Dicke zusätzliche Dämmung Roof_2 | Dicke zusätzliche Dämmung Roof_2 | Dicke zusätzliche Dämmung Roof_2 | Dicke zusätzliche Dämmung Roof_2 | Dicke zusätzliche Dämmung Roof_2 | Dicke zusätzliche Dämmung Roof_2 | Dicke zusätzliche Dämmung Roof_2 | Dicke zusätzliche Dämmung Roof_2 | Dicke zusätzliche Dämmung Roof_2 | Dicke zusätzliche Dämmung Roof_2 | Dicke zusätzliche Dämmung Roof_2 | Dicke zusätzliche Dämmung Roof_2 | Dicke zusätzliche Dämmung Roof_2 | Dicke zusätzliche Dämmung Roof_2 | Dicke zusätzliche Dämmung Roof_2 | Dicke zusätzliche Dämmung Roof_2 | Dicke zusätzliche Dämmung Roof_2 | Dicke zusätzliche Dämmung Roof_2 | Dicke zusätzliche Dämmung Roof_2 | Dicke zusätzliche Dämmung Roof_2 | Dicke zusätzliche Dämmung Roof_2 | Dicke zusätzliche Dämmung Roof_2 | Dicke zusätzliche Dämmung Roof_2 | Dicke zusätzliche Dämmung Roof_2 | Dicke zusätzliche Dämmung Roof_2 | Dicke zusätzliche Dämmung Roof_2 | Dicke zusätzliche Dämmung Roof_2 | Dicke zusätzliche Dämmung Roof_2 | Dicke zusätzliche Dämmung Roof_2 | Dicke zusätzliche Dämmung Roof_2 | Dicke zusätzliche Dämmung Roof_2 | Dicke zusätzliche Dämmung Roof_2 | Dicke zusätzliche Dämmung Roof_2 | Dicke zusätzliche Dämmung Roof_2 | Dicke zusätzliche Dämmung Roof_2 | Dicke zusätzliche Dämmung Roof_2 | Dicke zusätzliche Dämmung Roof_2 | Dicke zusätzliche Dämmung Roof_2 | Dicke zusätzliche Dämmung Roof_2 | Dicke zusätzliche Dämmung Roof_2 | Dicke zusätzliche Dämmung Roof_2 | Dicke zusätzliche Dämmung Roof_2 | Dicke zusätzliche Dämmung Roof_2 | Dicke zusätzliche Dämmung Roof_2 | Dicke zusätzliche Dämmung Roof_2 | Dicke zusätzliche Dämmung Roof_2 | Dicke zusätzliche Dämmung Roof_2 | Dicke zusätzliche Dämmung Roof_2 | Dicke zusätzliche Dämmung Roof_2 | Dicke zusätzliche Dämmung Roof_2 | Dicke zusätzliche Dämmung Roof_2 | Dicke zusätzliche Dämmung Roof_2 | Dicke zusätzliche Dämmung Roof_2 | Dicke zusätzliche Dämmung Roof_2 | Dicke zusätzliche Dämmung Roof_2 | Dicke zusätzliche Dämmung Roof_2 | Dicke zusätzliche Dämmung Roof_2 | Dicke zusätzliche Dämmung Roof_2 | Dicke zusätzliche Dämmung Roof_2 | Dicke zusätzliche Dämmung Roof_2 | Dicke zusätzliche Dämmung Roof_2 | Dicke zusätzliche Dämmung Roof_2 | Dicke zusätzliche Dämmung Roof_2 | Dicke zusätzliche Dämmung Roof_2 | Dicke zusätzliche Dämmung Roof_2 | Dicke zusätzliche Dämmung Roof_2 | Dicke zusätzliche Dämmung Roof_2 | Dicke zusätzliche Dämmung Roof_2 | Dicke zusätzliche Dämmung Roof_2 | Dicke zusätzliche Dämmung Roof_2 | Dicke zusätzliche Dämmung Roof_2 | Dicke zusätzliche Dämmung Roof_2 | Dicke zusätzliche Dämmung Roof_2 | Dicke zusätzliche Dämmung Roof_2 | Dicke zusätzliche Dämmung Roof_2 | Dicke zusätzliche Dämmung Roof_2 | Dicke zusätzliche Dämmung Roof_2 | Dicke zusätzliche Dämmung Roof_2 | Dicke zusätzliche Dämmung Roof_2 | Dicke zusätzliche Dämmung Roof_2
value_user_defined_result (22) | 0 | 0 | 0 | 0 | 0 | 0 | 0 | 0 | 0 | 0 | 0 | 0 | 0 | 0 | 0 | 0 | 0 | 0 | 0 | 0 | 0 | 0 | 0 | 0 | 0 | 0 | 0 | 0 | 0 | 0 | 0 | 0 | 0 | 0 | 0 | 0 | 0 | 0 | 0 | 0 | 0 | 0 | 0 | 0 | 0 | 0 | 0 | 0 | 0 | 0 | 0 | 0 | 0 | 0 | 0 | 0 | 0 | 0 | 0 | 0 | 0 | 0 | 0 | 0 | 0 | 0 | 0 | 0 | 0 | 0 | 0 | 0 | 0 | 0 | 0 | 0 | 0 | 0 | 0 | 0 | 0 | 0 | 0 | 0 | 0 | 0 | 0 | 0 | 0 | 0 | 0 | 0 | 0 | 0 | 0 | 0 | 0 | 0 | 0 | 0 | 0 | 0 | 0 | 0 | 0 | 0 | 0
name_user_defined_result (23) | Dicke zusätzliche Dämmung Wall_1 | Dicke zusätzliche Dämmung Wall_1 | Dicke zusätzliche Dämmung Wall_1 | Dicke zusätzliche Dämmung Wall_1 | Dicke zusätzliche Dämmung Wall_1 | Dicke zusätzliche Dämmung Wall_1 | Dicke zusätzliche Dämmung Wall_1 | Dicke zusätzliche Dämmung Wall_1 | Dicke zusätzliche Dämmung Wall_1 | Dicke zusätzliche Dämmung Wall_1 | Dicke zusätzliche Dämmung Wall_1 | Dicke zusätzliche Dämmung Wall_1 | Dicke zusätzliche Dämmung Wall_1 | Dicke zusätzliche Dämmung Wall_1 | Dicke zusätzliche Dämmung Wall_1 | Dicke zusätzliche Dämmung Wall_1 | Dicke zusätzliche Dämmung Wall_1 | Dicke zusätzliche Dämmung Wall_1 | Dicke zusätzliche Dämmung Wall_1 | Dicke zusätzliche Dämmung Wall_1 | Dicke zusätzliche Dämmung Wall_1 | Dicke zusätzliche Dämmung Wall_1 | Dicke zusätzliche Dämmung Wall_1 | Dicke zusätzliche Dämmung Wall_1 | Dicke zusätzliche Dämmung Wall_1 | Dicke zusätzliche Dämmung Wall_1 | Dicke zusätzliche Dämmung Wall_1 | Dicke zusätzliche Dämmung Wall_1 | Dicke zusätzliche Dämmung Wall_1 | Dicke zusätzliche Dämmung Wall_1 | Dicke zusätzliche Dämmung Wall_1 | Dicke zusätzliche Dämmung Wall_1 | Dicke zusätzliche Dämmung Wall_1 | Dicke zusätzliche Dämmung Wall_1 | Dicke zusätzliche Dämmung Wall_1 | Dicke zusätzliche Dämmung Wall_1 | Dicke zusätzliche Dämmung Wall_1 | Dicke zusätzliche Dämmung Wall_1 | Dicke zusätzliche Dämmung Wall_1 | Dicke zusätzliche Dämmung Wall_1 | Dicke zusätzliche Dämmung Wall_1 | Dicke zusätzliche Dämmung Wall_1 | Dicke zusätzliche Dämmung Wall_1 | Dicke zusätzliche Dämmung Wall_1 | Dicke zusätzliche Dämmung Wall_1 | Dicke zusätzliche Dämmung Wall_1 | Dicke zusätzliche Dämmung Wall_1 | Dicke zusätzliche Dämmung Wall_1 | Dicke zusätzliche Dämmung Wall_1 | Dicke zusätzliche Dämmung Wall_1 | Dicke zusätzliche Dämmung Wall_1 | Dicke zusätzliche Dämmung Wall_1 | Dicke zusätzliche Dämmung Wall_1 | Dicke zusätzliche Dämmung Wall_1 | Dicke zusätzliche Dämmung Wall_1 | Dicke zusätzliche Dämmung Wall_1 | Dicke zusätzliche Dämmung Wall_1 | Dicke zusätzliche Dämmung Wall_1 | Dicke zusätzliche Dämmung Wall_1 | Dicke zusätzliche Dämmung Wall_1 | Dicke zusätzliche Dämmung Wall_1 | Dicke zusätzliche Dämmung Wall_1 | Dicke zusätzliche Dämmung Wall_1 | Dicke zusätzliche Dämmung Wall_1 | Dicke zusätzliche Dämmung Wall_1 | Dicke zusätzliche Dämmung Wall_1 | Dicke zusätzliche Dämmung Wall_1 | Dicke zusätzliche Dämmung Wall_1 | Dicke zusätzliche Dämmung Wall_1 | Dicke zusätzliche Dämmung Wall_1 | Dicke zusätzliche Dämmung Wall_1 | Dicke zusätzliche Dämmung Wall_1 | Dicke zusätzliche Dämmung Wall_1 | Dicke zusätzliche Dämmung Wall_1 | Dicke zusätzliche Dämmung Wall_1 | Dicke zusätzliche Dämmung Wall_1 | Dicke zusätzliche Dämmung Wall_1 | Dicke zusätzliche Dämmung Wall_1 | Dicke zusätzliche Dämmung Wall_1 | Dicke zusätzliche Dämmung Wall_1 | Dicke zusätzliche Dämmung Wall_1 | Dicke zusätzliche Dämmung Wall_1 | Dicke zusätzliche Dämmung Wall_1 | Dicke zusätzliche Dämmung Wall_1 | Dicke zusätzliche Dämmung Wall_1 | Dicke zusätzliche Dämmung Wall_1 | Dicke zusätzliche Dämmung Wall_1 | Dicke zusätzliche Dämmung Wall_1 | Dicke zusätzliche Dämmung Wall_1 | Dicke zusätzliche Dämmung Wall_1 | Dicke zusätzliche Dämmung Wall_1 | Dicke zusätzliche Dämmung Wall_1 | Dicke zusätzliche Dämmung Wall_1 | Dicke zusätzliche Dämmung Wall_1 | Dicke zusätzliche Dämmung Wall_1 | Dicke zusätzliche Dämmung Wall_1 | Dicke zusätzliche Dämmung Wall_1 | Dicke zusätzliche Dämmung Wall_1 | Dicke zusätzliche Dämmung Wall_1 | Dicke zusätzliche Dämmung Wall_1 | Dicke zusätzliche Dämmung Wall_1 | Dicke zusätzliche Dämmung Wall_1 | Dicke zusätzliche Dämmung Wall_1 | Dicke zusätzliche Dämmung Wall_1 | Dicke zusätzliche Dämmung Wall_1 | Dicke zusätzliche Dämmung Wall_1 | Dicke zusätzliche Dämmung Wall_1
value_user_defined_result (23) | 0 | 0 | 0 | 0 | 0 | 0 | 0 | 0 | 0 | 0 | 0 | 0 | 0 | 0 | 0 | 0 | 0 | 0 | 0 | 0 | 0 | 0 | 0 | 0 | 0 | 0 | 0 | 0 | 0 | 0 | 0 | 0 | 0 | 0 | 0 | 0 | 0 | 0 | 0 | 0 | 0 | 0 | 0 | 0 | 0 | 0 | 0 | 0 | 0 | 0 | 0 | 0 | 0 | 0 | 0 | 0 | 0 | 0 | 0 | 0 | 0 | 0 | 0 | 0 | 0 | 0 | 0 | 0 | 0 | 0 | 0 | 0 | 0 | 0 | 0 | 0 | 0 | 0 | 17.0144 | 19.2814 | 0 | 9.2298 | 19.2814 | 0 | 8.2039 | 19.2814 | 0 | 0 | 18.7579 | 19.1684 | 0 | 9.1534 | 19.1684 | 0 | 8.1179 | 19.1684 | 0 | 0 | 8.5957 | 27.2097 | 0 | 9.0789 | 12.3788 | 0 | 7.3601 | 12.3788 | 0
name_user_defined_result (24) | Dicke zusätzliche Dämmung Wall_2 | Dicke zusätzliche Dämmung Wall_2 | Dicke zusätzliche Dämmung Wall_2 | Dicke zusätzliche Dämmung Wall_2 | Dicke zusätzliche Dämmung Wall_2 | Dicke zusätzliche Dämmung Wall_2 | Dicke zusätzliche Dämmung Wall_2 | Dicke zusätzliche Dämmung Wall_2 | Dicke zusätzliche Dämmung Wall_2 | Dicke zusätzliche Dämmung Wall_2 | Dicke zusätzliche Dämmung Wall_2 | Dicke zusätzliche Dämmung Wall_2 | Dicke zusätzliche Dämmung Wall_2 | Dicke zusätzliche Dämmung Wall_2 | Dicke zusätzliche Dämmung Wall_2 | Dicke zusätzliche Dämmung Wall_2 | Dicke zusätzliche Dämmung Wall_2 | Dicke zusätzliche Dämmung Wall_2 | Dicke zusätzliche Dämmung Wall_2 | Dicke zusätzliche Dämmung Wall_2 | Dicke zusätzliche Dämmung Wall_2 | Dicke zusätzliche Dämmung Wall_2 | Dicke zusätzliche Dämmung Wall_2 | Dicke zusätzliche Dämmung Wall_2 | Dicke zusätzliche Dämmung Wall_2 | Dicke zusätzliche Dämmung Wall_2 | Dicke zusätzliche Dämmung Wall_2 | Dicke zusätzliche Dämmung Wall_2 | Dicke zusätzliche Dämmung Wall_2 | Dicke zusätzliche Dämmung Wall_2 | Dicke zusätzliche Dämmung Wall_2 | Dicke zusätzliche Dämmung Wall_2 | Dicke zusätzliche Dämmung Wall_2 | Dicke zusätzliche Dämmung Wall_2 | Dicke zusätzliche Dämmung Wall_2 | Dicke zusätzliche Dämmung Wall_2 | Dicke zusätzliche Dämmung Wall_2 | Dicke zusätzliche Dämmung Wall_2 | Dicke zusätzliche Dämmung Wall_2 | Dicke zusätzliche Dämmung Wall_2 | Dicke zusätzliche Dämmung Wall_2 | Dicke zusätzliche Dämmung Wall_2 | Dicke zusätzliche Dämmung Wall_2 | Dicke zusätzliche Dämmung Wall_2 | Dicke zusätzliche Dämmung Wall_2 | Dicke zusätzliche Dämmung Wall_2 | Dicke zusätzliche Dämmung Wall_2 | Dicke zusätzliche Dämmung Wall_2 | Dicke zusätzliche Dämmung Wall_2 | Dicke zusätzliche Dämmung Wall_2 | Dicke zusätzliche Dämmung Wall_2 | Dicke zusätzliche Dämmung Wall_2 | Dicke zusätzliche Dämmung Wall_2 | Dicke zusätzliche Dämmung Wall_2 | Dicke zusätzliche Dämmung Wall_2 | Dicke zusätzliche Dämmung Wall_2 | Dicke zusätzliche Dämmung Wall_2 | Dicke zusätzliche Dämmung Wall_2 | Dicke zusätzliche Dämmung Wall_2 | Dicke zusätzliche Dämmung Wall_2 | Dicke zusätzliche Dämmung Wall_2 | Dicke zusätzliche Dämmung Wall_2 | Dicke zusätzliche Dämmung Wall_2 | Dicke zusätzliche Dämmung Wall_2 | Dicke zusätzliche Dämmung Wall_2 | Dicke zusätzliche Dämmung Wall_2 | Dicke zusätzliche Dämmung Wall_2 | Dicke zusätzliche Dämmung Wall_2 | Dicke zusätzliche Dämmung Wall_2 | Dicke zusätzliche Dämmung Wall_2 | Dicke zusätzliche Dämmung Wall_2 | Dicke zusätzliche Dämmung Wall_2 | Dicke zusätzliche Dämmung Wall_2 | Dicke zusätzliche Dämmung Wall_2 | Dicke zusätzliche Dämmung Wall_2 | Dicke zusätzliche Dämmung Wall_2 | Dicke zusätzliche Dämmung Wall_2 | Dicke zusätzliche Dämmung Wall_2 | Dicke zusätzliche Dämmung Wall_2 | Dicke zusätzliche Dämmung Wall_2 | Dicke zusätzliche Dämmung Wall_2 | Dicke zusätzliche Dämmung Wall_2 | Dicke zusätzliche Dämmung Wall_2 | Dicke zusätzliche Dämmung Wall_2 | Dicke zusätzliche Dämmung Wall_2 | Dicke zusätzliche Dämmung Wall_2 | Dicke zusätzliche Dämmung Wall_2 | Dicke zusätzliche Dämmung Wall_2 | Dicke zusätzliche Dämmung Wall_2 | Dicke zusätzliche Dämmung Wall_2 | Dicke zusätzliche Dämmung Wall_2 | Dicke zusätzliche Dämmung Wall_2 | Dicke zusätzliche Dämmung Wall_2 | Dicke zusätzliche Dämmung Wall_2 | Dicke zusätzliche Dämmung Wall_2 | Dicke zusätzliche Dämmung Wall_2 | Dicke zusätzliche Dämmung Wall_2 | Dicke zusätzliche Dämmung Wall_2 | Dicke zusätzliche Dämmung Wall_2 | Dicke zusätzliche Dämmung Wall_2 | Dicke zusätzliche Dämmung Wall_2 | Dicke zusätzliche Dämmung Wall_2 | Dicke zusätzliche Dämmung Wall_2 | Dicke zusätzliche Dämmung Wall_2 | Dicke zusätzliche Dämmung Wall_2 | Dicke zusätzliche Dämmung Wall_2 | Dicke zusätzliche Dämmung Wall_2
value_user_defined_result (24) | 0 | 0 | 0 | 0 | 0 | 0 | 0 | 0 | 0 | 0 | 0 | 0 | 0 | 0 | 0 | 0 | 0 | 0 | 0 | 0 | 0 | 0 | 0 | 0 | 0 | 0 | 0 | 0 | 0 | 0 | 0 | 0 | 0 | 0 | 0 | 0 | 0 | 0 | 0 | 0 | 0 | 0 | 0 | 0 | 0 | 0 | 0 | 0 | 0 | 0 | 0 | 0 | 0 | 0 | 0 | 0 | 0 | 0 | 0 | 0 | 0 | 0 | 0 | 0 | 0 | 0 | 0 | 0 | 0 | 0 | 0 | 0 | 0 | 0 | 0 | 0 | 0 | 0 | 0 | 0 | 0 | 0 | 0 | 0 | 0 | 0 | 0 | 0 | 18.7579 | 19.1684 | 0 | 9.1534 | 19.1684 | 0 | 8.1179 | 19.1684 | 0 | 0 | 0 | 0 | 0 | 0 | 0 | 0 | 0 | 0 | 0
name_user_defined_result (25)
value_user_defined_result (25)
name_user_defined_result (26)
value_user_defined_result (26)
name_user_defined_result (27)
value_user_defined_result (27)
name_user_defined_result (28)
value_user_defined_result (28)
name_user_defined_result (29)
value_user_defined_result (29)
name_user_defined_result (30)
value_user_defined_result (30)
name_user_defined_result (31) | Wärmeproduktion Erzeuger WW | Wärmeproduktion Erzeuger WW | Wärmeproduktion Erzeuger WW | Wärmeproduktion Erzeuger WW | Wärmeproduktion Erzeuger WW | Wärmeproduktion Erzeuger WW | Wärmeproduktion Erzeuger WW | Wärmeproduktion Erzeuger WW | Wärmeproduktion Erzeuger WW | Wärmeproduktion Erzeuger WW | Wärmeproduktion Erzeuger WW | Wärmeproduktion Erzeuger WW | Wärmeproduktion Erzeuger WW | Wärmeproduktion Erzeuger WW | Wärmeproduktion Erzeuger WW | Wärmeproduktion Erzeuger WW | Wärmeproduktion Erzeuger WW | Wärmeproduktion Erzeuger WW | Wärmeproduktion Erzeuger WW | Wärmeproduktion Erzeuger WW | Wärmeproduktion Erzeuger WW | Wärmeproduktion Erzeuger WW | Wärmeproduktion Erzeuger WW | Wärmeproduktion Erzeuger WW | Wärmeproduktion Erzeuger WW | Wärmeproduktion Erzeuger WW | Wärmeproduktion Erzeuger WW | Wärmeproduktion Erzeuger WW | Wärmeproduktion Erzeuger WW | Wärmeproduktion Erzeuger WW | Wärmeproduktion Erzeuger WW | Wärmeproduktion Erzeuger WW | Wärmeproduktion Erzeuger WW | Wärmeproduktion Erzeuger WW | Wärmeproduktion Erzeuger WW | Wärmeproduktion Erzeuger WW | Wärmeproduktion Erzeuger WW | Wärmeproduktion Erzeuger WW | Wärmeproduktion Erzeuger WW | Wärmeproduktion Erzeuger WW | Wärmeproduktion Erzeuger WW | Wärmeproduktion Erzeuger WW | Wärmeproduktion Erzeuger WW | Wärmeproduktion Erzeuger WW |  |  |  | Wärmeproduktion Erzeuger WW | Wärmeproduktion Erzeuger WW | Wärmeproduktion Erzeuger WW | Wärmeproduktion Erzeuger WW | Wärmeproduktion Erzeuger WW | Wärmeproduktion Erzeuger WW | Wärmeproduktion Erzeuger WW | Wärmeproduktion Erzeuger WW | Wärmeproduktion Erzeuger WW | Wärmeproduktion Erzeuger WW | Wärmeproduktion Erzeuger WW | Wärmeproduktion Erzeuger WW | Wärmeproduktion Erzeuger WW | Wärmeproduktion Erzeuger WW | Wärmeproduktion Erzeuger WW | Wärmeproduktion Erzeuger WW | Wärmeproduktion Erzeuger WW | Wärmeproduktion Erzeuger WW | Wärmeproduktion Erzeuger WW | Wärmeproduktion Erzeuger WW | Wärmeproduktion Erzeuger WW | Wärmeproduktion Erzeuger WW | Wärmeproduktion Erzeuger WW | Wärmeproduktion Erzeuger WW | Wärmeproduktion Erzeuger WW | Wärmeproduktion Erzeuger WW | Wärmeproduktion Erzeuger WW | Wärmeproduktion Erzeuger WW | Wärmeproduktion Erzeuger WW | Wärmeproduktion Erzeuger WW | Wärmeproduktion Erzeuger WW | Wärmeproduktion Erzeuger WW | Wärmeproduktion Erzeuger WW | Wärmeproduktion Erzeuger WW | Wärmeproduktion Erzeuger WW | Wärmeproduktion Erzeuger WW | Wärmeproduktion Erzeuger WW | Wärmeproduktion Erzeuger WW | Wärmeproduktion Erzeuger WW | Wärmeproduktion Erzeuger WW | Wärmeproduktion Erzeuger WW | Wärmeproduktion Erzeuger WW | Wärmeproduktion Erzeuger WW | Wärmeproduktion Erzeuger WW | Wärmeproduktion Erzeuger WW | Wärmeproduktion Erzeuger WW | Wärmeproduktion Erzeuger WW | Wärmeproduktion Erzeuger WW | Wärmeproduktion Erzeuger WW | Wärmeproduktion Erzeuger WW | Wärmeproduktion Erzeuger WW | Wärmeproduktion Erzeuger WW | Wärmeproduktion Erzeuger WW | Wärmeproduktion Erzeuger WW | Wärmeproduktion Erzeuger WW | Wärmeproduktion Erzeuger WW | Wärmeproduktion Erzeuger WW | Wärmeproduktion Erzeuger WW | Wärmeproduktion Erzeuger WW | Wärmeproduktion Erzeuger WW
value_user_defined_result (31) | 29.1013 | 31.0212 | 27.2186 | 35.556 | 32.5286 | 30.8692 | 30.3446 | 32.3209 | 29.2504 | 28.1183 | 35.2449 | 34.3089 | 33.2269 | 35.7435 | 37.1654 | 34.681 | 34.3667 | 27.8128 | 28.0389 | 24.0188 | 26.0141 | 26.6858 | 24.7535 | 21.9394 | 25.7928 | 24.5659 | 24.0972 | 20.1219 | 19.2147 | 23.3398 | 22.4686 | 22.7461 | 21.7825 | 21.9836 | 21.3776 | 21.2559 | 31.5406 | 22.4143 | 22.0364 | 21.9565 | 21.9565 | 21.9565 | 21.6085 | 21.4231 |  |  |  | 21.568 | 21.568 | 17.5819 | 17.5819 | 22.445 | 18.4589 | 17.5819 | 22.445 | 18.4589 | 18.4589 | 21.9773 | 21.9773 | 17.8418 | 17.8418 | 22.9031 | 18.7677 | 17.8418 | 22.9031 | 18.7677 | 18.7677 | 19.3668 | 19.1668 | 19.1668 | 19.1668 | 19.0398 | 19.0398 | 19.1668 | 19.0398 | 19.0398 | 19.0398 | 21.568 | 17.5819 | 17.5819 | 17.5819 | 18.4589 | 18.4589 | 17.5819 | 18.4589 | 18.4589 | 18.4589 | 21.9773 | 17.8418 | 17.8418 | 17.8418 | 18.7677 | 18.7677 | 17.8418 | 18.7677 | 18.7677 | 18.7677 | 19.3668 | 19.1668 | 19.1668 | 19.1668 | 19.0398 | 19.0398 | 19.1668 | 19.0398 | 19.0398 | 19.0398
name_user_defined_result (32) | Wärmeproduktion WW Erz 1 | Wärmeproduktion WW Erz 1 | Wärmeproduktion WW Erz 1 | Wärmeproduktion WW Erz 1 | Wärmeproduktion WW Erz 1 | Wärmeproduktion WW Erz 1 | Wärmeproduktion WW Erz 1 | Wärmeproduktion WW Erz 1 | Wärmeproduktion WW Erz 1 | Wärmeproduktion WW Erz 1 | Wärmeproduktion WW Erz 1 | Wärmeproduktion WW Erz 1 | Wärmeproduktion WW Erz 1 | Wärmeproduktion WW Erz 1 | Wärmeproduktion WW Erz 1 | Wärmeproduktion WW Erz 1 | Wärmeproduktion WW Erz 1 | Wärmeproduktion WW Erz 1 | Wärmeproduktion WW Erz 1 | Wärmeproduktion WW Erz 1 | Wärmeproduktion WW Erz 1 | Wärmeproduktion WW Erz 1 | Wärmeproduktion WW Erz 1 | Wärmeproduktion WW Erz 1 | Wärmeproduktion WW Erz 1 | Wärmeproduktion WW Erz 1 | Wärmeproduktion WW Erz 1 | Wärmeproduktion WW Erz 1 | Wärmeproduktion WW Erz 1 | Wärmeproduktion WW Erz 1 | Wärmeproduktion WW Erz 1 | Wärmeproduktion WW Erz 1 | Wärmeproduktion WW Erz 1 | Wärmeproduktion WW Erz 1 | Wärmeproduktion WW Erz 1 | Wärmeproduktion WW Erz 1 | Wärmeproduktion WW Erz 1 | Wärmeproduktion WW Erz 1 | Wärmeproduktion WW Erz 1 | Wärmeproduktion WW Erz 1 | Wärmeproduktion WW Erz 1 | Wärmeproduktion WW Erz 1 | Wärmeproduktion WW Erz 1 | Wärmeproduktion WW Erz 1 |  |  |  | Wärmeproduktion WW Erz 1 | Wärmeproduktion WW Erz 1 | Wärmeproduktion WW Erz 1 | Wärmeproduktion WW Erz 1 | Wärmeproduktion WW Erz 1 | Wärmeproduktion WW Erz 1 | Wärmeproduktion WW Erz 1 | Wärmeproduktion WW Erz 1 | Wärmeproduktion WW Erz 1 | Wärmeproduktion WW Erz 1 | Wärmeproduktion WW Erz 1 | Wärmeproduktion WW Erz 1 | Wärmeproduktion WW Erz 1 | Wärmeproduktion WW Erz 1 | Wärmeproduktion WW Erz 1 | Wärmeproduktion WW Erz 1 | Wärmeproduktion WW Erz 1 | Wärmeproduktion WW Erz 1 | Wärmeproduktion WW Erz 1 | Wärmeproduktion WW Erz 1 | Wärmeproduktion WW Erz 1 | Wärmeproduktion WW Erz 1 | Wärmeproduktion WW Erz 1 | Wärmeproduktion WW Erz 1 | Wärmeproduktion WW Erz 1 | Wärmeproduktion WW Erz 1 | Wärmeproduktion WW Erz 1 | Wärmeproduktion WW Erz 1 | Wärmeproduktion WW Erz 1 | Wärmeproduktion WW Erz 1 | Wärmeproduktion WW Erz 1 | Wärmeproduktion WW Erz 1 | Wärmeproduktion WW Erz 1 | Wärmeproduktion WW Erz 1 | Wärmeproduktion WW Erz 1 | Wärmeproduktion WW Erz 1 | Wärmeproduktion WW Erz 1 | Wärmeproduktion WW Erz 1 | Wärmeproduktion WW Erz 1 | Wärmeproduktion WW Erz 1 | Wärmeproduktion WW Erz 1 | Wärmeproduktion WW Erz 1 | Wärmeproduktion WW Erz 1 | Wärmeproduktion WW Erz 1 | Wärmeproduktion WW Erz 1 | Wärmeproduktion WW Erz 1 | Wärmeproduktion WW Erz 1 | Wärmeproduktion WW Erz 1 | Wärmeproduktion WW Erz 1 | Wärmeproduktion WW Erz 1 | Wärmeproduktion WW Erz 1 | Wärmeproduktion WW Erz 1 | Wärmeproduktion WW Erz 1 | Wärmeproduktion WW Erz 1 | Wärmeproduktion WW Erz 1 | Wärmeproduktion WW Erz 1 | Wärmeproduktion WW Erz 1 | Wärmeproduktion WW Erz 1 | Wärmeproduktion WW Erz 1 | Wärmeproduktion WW Erz 1
value_user_defined_result (32) | 29.1013 | 31.0212 | 27.2186 | 35.556 | 32.5286 | 30.8692 | 30.3446 | 32.3209 | 29.2504 | 28.1183 | 35.2449 | 34.3089 | 33.2269 | 35.7435 | 37.1654 | 34.681 | 34.3667 | 27.8128 | 28.0389 | 24.0188 | 26.0141 | 26.6858 | 24.7535 | 21.9394 | 25.7928 | 24.5659 | 24.0972 | 20.1219 | 19.2147 | 23.3398 | 22.4686 | 22.7461 | 21.7825 | 21.9836 | 21.3776 | 21.2559 | 31.5406 | 22.4143 | 22.0364 | 21.9565 | 21.9565 | 21.9565 | 21.6085 | 21.4231 |  |  |  | 10.784 | 10.784 | 7.3844 | 7.3844 | 22.445 | 18.4589 | 7.3844 | 21.3228 | 18.4589 | 18.4589 | 10.9887 | 10.9887 | 7.4936 | 7.4936 | 22.9031 | 18.7677 | 7.4936 | 21.758 | 18.7677 | 18.7677 | 10.6517 | 10.3501 | 10.3501 | 0.95834 | 19.0398 | 19.0398 | 8.05 | 18.0879 | 19.0398 | 19.0398 | 10.784 | 7.3844 | 7.3844 | 7.3844 | 18.4589 | 18.4589 | 7.3844 | 18.4589 | 18.4589 | 18.4589 | 10.9887 | 7.4936 | 7.4936 | 7.4936 | 18.7677 | 18.7677 | 7.4936 | 18.7677 | 18.7677 | 18.7677 | 10.6517 | 10.3501 | 10.3501 | 0.95834 | 19.0398 | 19.0398 | 8.05 | 18.0879 | 19.0398 | 19.0398
name_user_defined_result (33) | Wärmeproduktion WW Erz 2 | Wärmeproduktion WW Erz 2 | Wärmeproduktion WW Erz 2 | Wärmeproduktion WW Erz 2 | Wärmeproduktion WW Erz 2 | Wärmeproduktion WW Erz 2 | Wärmeproduktion WW Erz 2 | Wärmeproduktion WW Erz 2 | Wärmeproduktion WW Erz 2 | Wärmeproduktion WW Erz 2 | Wärmeproduktion WW Erz 2 | Wärmeproduktion WW Erz 2 | Wärmeproduktion WW Erz 2 | Wärmeproduktion WW Erz 2 | Wärmeproduktion WW Erz 2 | Wärmeproduktion WW Erz 2 | Wärmeproduktion WW Erz 2 | Wärmeproduktion WW Erz 2 | Wärmeproduktion WW Erz 2 | Wärmeproduktion WW Erz 2 | Wärmeproduktion WW Erz 2 | Wärmeproduktion WW Erz 2 | Wärmeproduktion WW Erz 2 | Wärmeproduktion WW Erz 2 | Wärmeproduktion WW Erz 2 | Wärmeproduktion WW Erz 2 | Wärmeproduktion WW Erz 2 | Wärmeproduktion WW Erz 2 | Wärmeproduktion WW Erz 2 | Wärmeproduktion WW Erz 2 | Wärmeproduktion WW Erz 2 | Wärmeproduktion WW Erz 2 | Wärmeproduktion WW Erz 2 | Wärmeproduktion WW Erz 2 | Wärmeproduktion WW Erz 2 | Wärmeproduktion WW Erz 2 | Wärmeproduktion WW Erz 2 | Wärmeproduktion WW Erz 2 | Wärmeproduktion WW Erz 2 | Wärmeproduktion WW Erz 2 | Wärmeproduktion WW Erz 2 | Wärmeproduktion WW Erz 2 | Wärmeproduktion WW Erz 2 | Wärmeproduktion WW Erz 2 |  |  |  | Wärmeproduktion WW Erz 2 | Wärmeproduktion WW Erz 2 | Wärmeproduktion WW Erz 2 | Wärmeproduktion WW Erz 2 | Wärmeproduktion WW Erz 2 | Wärmeproduktion WW Erz 2 | Wärmeproduktion WW Erz 2 | Wärmeproduktion WW Erz 2 | Wärmeproduktion WW Erz 2 | Wärmeproduktion WW Erz 2 | Wärmeproduktion WW Erz 2 | Wärmeproduktion WW Erz 2 | Wärmeproduktion WW Erz 2 | Wärmeproduktion WW Erz 2 | Wärmeproduktion WW Erz 2 | Wärmeproduktion WW Erz 2 | Wärmeproduktion WW Erz 2 | Wärmeproduktion WW Erz 2 | Wärmeproduktion WW Erz 2 | Wärmeproduktion WW Erz 2 | Wärmeproduktion WW Erz 2 | Wärmeproduktion WW Erz 2 | Wärmeproduktion WW Erz 2 | Wärmeproduktion WW Erz 2 | Wärmeproduktion WW Erz 2 | Wärmeproduktion WW Erz 2 | Wärmeproduktion WW Erz 2 | Wärmeproduktion WW Erz 2 | Wärmeproduktion WW Erz 2 | Wärmeproduktion WW Erz 2 | Wärmeproduktion WW Erz 2 | Wärmeproduktion WW Erz 2 | Wärmeproduktion WW Erz 2 | Wärmeproduktion WW Erz 2 | Wärmeproduktion WW Erz 2 | Wärmeproduktion WW Erz 2 | Wärmeproduktion WW Erz 2 | Wärmeproduktion WW Erz 2 | Wärmeproduktion WW Erz 2 | Wärmeproduktion WW Erz 2 | Wärmeproduktion WW Erz 2 | Wärmeproduktion WW Erz 2 | Wärmeproduktion WW Erz 2 | Wärmeproduktion WW Erz 2 | Wärmeproduktion WW Erz 2 | Wärmeproduktion WW Erz 2 | Wärmeproduktion WW Erz 2 | Wärmeproduktion WW Erz 2 | Wärmeproduktion WW Erz 2 | Wärmeproduktion WW Erz 2 | Wärmeproduktion WW Erz 2 | Wärmeproduktion WW Erz 2 | Wärmeproduktion WW Erz 2 | Wärmeproduktion WW Erz 2 | Wärmeproduktion WW Erz 2 | Wärmeproduktion WW Erz 2 | Wärmeproduktion WW Erz 2 | Wärmeproduktion WW Erz 2 | Wärmeproduktion WW Erz 2 | Wärmeproduktion WW Erz 2
value_user_defined_result (33) | 0 | 0 | 0 | 0 | 0 | 0 | 0 | 0 | 0 | 0 | 0 | 0 | 0 | 0 | 0 | 0 | 0 | 0 | 0 | 0 | 0 | 0 | 0 | 0 | 0 | 0 | 0 | 0 | 0 | 0 | 0 | 0 | 0 | 0 | 0 | 0 | 0 | 0 | 0 | 0 | 0 | 0 | 0 | 0 |  |  |  | 0 | 0 | 0 | 0 | 0 | 0 | 0 | 1.1223 | 0 | 0 | 0 | 0 | 0 | 0 | 0 | 0 | 0 | 1.1452 | 0 | 0 | 0 | 0 | 0 | 7.0917 | 0 | 0 | 0 | 0.95199 | 0 | 0 | 0 | 0 | 0 | 0 | 0 | 0 | 0 | 0 | 0 | 0 | 0 | 0 | 0 | 0 | 0 | 0 | 0 | 0 | 0 | 0 | 0 | 0 | 0 | 7.0917 | 0 | 0 | 0 | 0.95199 | 0 | 0
name_user_defined_result (34) | Wärmeproduktion WW Erz 3 | Wärmeproduktion WW Erz 3 | Wärmeproduktion WW Erz 3 | Wärmeproduktion WW Erz 3 | Wärmeproduktion WW Erz 3 | Wärmeproduktion WW Erz 3 | Wärmeproduktion WW Erz 3 | Wärmeproduktion WW Erz 3 | Wärmeproduktion WW Erz 3 | Wärmeproduktion WW Erz 3 | Wärmeproduktion WW Erz 3 | Wärmeproduktion WW Erz 3 | Wärmeproduktion WW Erz 3 | Wärmeproduktion WW Erz 3 | Wärmeproduktion WW Erz 3 | Wärmeproduktion WW Erz 3 | Wärmeproduktion WW Erz 3 | Wärmeproduktion WW Erz 3 | Wärmeproduktion WW Erz 3 | Wärmeproduktion WW Erz 3 | Wärmeproduktion WW Erz 3 | Wärmeproduktion WW Erz 3 | Wärmeproduktion WW Erz 3 | Wärmeproduktion WW Erz 3 | Wärmeproduktion WW Erz 3 | Wärmeproduktion WW Erz 3 | Wärmeproduktion WW Erz 3 | Wärmeproduktion WW Erz 3 | Wärmeproduktion WW Erz 3 | Wärmeproduktion WW Erz 3 | Wärmeproduktion WW Erz 3 | Wärmeproduktion WW Erz 3 | Wärmeproduktion WW Erz 3 | Wärmeproduktion WW Erz 3 | Wärmeproduktion WW Erz 3 | Wärmeproduktion WW Erz 3 | Wärmeproduktion WW Erz 3 | Wärmeproduktion WW Erz 3 | Wärmeproduktion WW Erz 3 | Wärmeproduktion WW Erz 3 | Wärmeproduktion WW Erz 3 | Wärmeproduktion WW Erz 3 | Wärmeproduktion WW Erz 3 | Wärmeproduktion WW Erz 3 |  |  |  | Wärmeproduktion WW Erz 3 | Wärmeproduktion WW Erz 3 | Wärmeproduktion WW Erz 3 | Wärmeproduktion WW Erz 3 | Wärmeproduktion WW Erz 3 | Wärmeproduktion WW Erz 3 | Wärmeproduktion WW Erz 3 | Wärmeproduktion WW Erz 3 | Wärmeproduktion WW Erz 3 | Wärmeproduktion WW Erz 3 | Wärmeproduktion WW Erz 3 | Wärmeproduktion WW Erz 3 | Wärmeproduktion WW Erz 3 | Wärmeproduktion WW Erz 3 | Wärmeproduktion WW Erz 3 | Wärmeproduktion WW Erz 3 | Wärmeproduktion WW Erz 3 | Wärmeproduktion WW Erz 3 | Wärmeproduktion WW Erz 3 | Wärmeproduktion WW Erz 3 | Wärmeproduktion WW Erz 3 | Wärmeproduktion WW Erz 3 | Wärmeproduktion WW Erz 3 | Wärmeproduktion WW Erz 3 | Wärmeproduktion WW Erz 3 | Wärmeproduktion WW Erz 3 | Wärmeproduktion WW Erz 3 | Wärmeproduktion WW Erz 3 | Wärmeproduktion WW Erz 3 | Wärmeproduktion WW Erz 3 | Wärmeproduktion WW Erz 3 | Wärmeproduktion WW Erz 3 | Wärmeproduktion WW Erz 3 | Wärmeproduktion WW Erz 3 | Wärmeproduktion WW Erz 3 | Wärmeproduktion WW Erz 3 | Wärmeproduktion WW Erz 3 | Wärmeproduktion WW Erz 3 | Wärmeproduktion WW Erz 3 | Wärmeproduktion WW Erz 3 | Wärmeproduktion WW Erz 3 | Wärmeproduktion WW Erz 3 | Wärmeproduktion WW Erz 3 | Wärmeproduktion WW Erz 3 | Wärmeproduktion WW Erz 3 | Wärmeproduktion WW Erz 3 | Wärmeproduktion WW Erz 3 | Wärmeproduktion WW Erz 3 | Wärmeproduktion WW Erz 3 | Wärmeproduktion WW Erz 3 | Wärmeproduktion WW Erz 3 | Wärmeproduktion WW Erz 3 | Wärmeproduktion WW Erz 3 | Wärmeproduktion WW Erz 3 | Wärmeproduktion WW Erz 3 | Wärmeproduktion WW Erz 3 | Wärmeproduktion WW Erz 3 | Wärmeproduktion WW Erz 3 | Wärmeproduktion WW Erz 3 | Wärmeproduktion WW Erz 3
value_user_defined_result (34) | 0 | 0 | 0 | 0 | 0 | 0 | 0 | 0 | 0 | 0 | 0 | 0 | 0 | 0 | 0 | 0 | 0 | 0 | 0 | 0 | 0 | 0 | 0 | 0 | 0 | 0 | 0 | 0 | 0 | 0 | 0 | 0 | 0 | 0 | 0 | 0 | 0 | 0 | 0 | 0 | 0 | 0 | 0 | 0 |  |  |  | 10.784 | 10.784 | 10.1975 | 10.1975 | 0 | 0 | 10.1975 | 0 | 0 | 0 | 10.9887 | 10.9887 | 10.3483 | 10.3483 | 0 | 0 | 10.3483 | 0 | 0 | 0 | 8.715 | 8.8167 | 8.8167 | 11.1167 | 0 | 0 | 11.1167 | 0 | 0 | 0 | 10.784 | 10.1975 | 10.1975 | 10.1975 | 0 | 0 | 10.1975 | 0 | 0 | 0 | 10.9887 | 10.3483 | 10.3483 | 10.3483 | 0 | 0 | 10.3483 | 0 | 0 | 0 | 8.715 | 8.8167 | 8.8167 | 11.1167 | 0 | 0 | 11.1167 | 0 | 0 | 0
name_user_defined_result (35)
value_user_defined_result (35)
name_user_defined_result (36) | Wärmeproduktion Erzeuger Hz | Wärmeproduktion Erzeuger Hz | Wärmeproduktion Erzeuger Hz | Wärmeproduktion Erzeuger Hz | Wärmeproduktion Erzeuger Hz | Wärmeproduktion Erzeuger Hz | Wärmeproduktion Erzeuger Hz | Wärmeproduktion Erzeuger Hz | Wärmeproduktion Erzeuger Hz | Wärmeproduktion Erzeuger Hz | Wärmeproduktion Erzeuger Hz | Wärmeproduktion Erzeuger Hz | Wärmeproduktion Erzeuger Hz | Wärmeproduktion Erzeuger Hz | Wärmeproduktion Erzeuger Hz | Wärmeproduktion Erzeuger Hz | Wärmeproduktion Erzeuger Hz | Wärmeproduktion Erzeuger Hz | Wärmeproduktion Erzeuger Hz | Wärmeproduktion Erzeuger Hz | Wärmeproduktion Erzeuger Hz | Wärmeproduktion Erzeuger Hz | Wärmeproduktion Erzeuger Hz | Wärmeproduktion Erzeuger Hz | Wärmeproduktion Erzeuger Hz | Wärmeproduktion Erzeuger Hz | Wärmeproduktion Erzeuger Hz | Wärmeproduktion Erzeuger Hz | Wärmeproduktion Erzeuger Hz | Wärmeproduktion Erzeuger Hz | Wärmeproduktion Erzeuger Hz | Wärmeproduktion Erzeuger Hz | Wärmeproduktion Erzeuger Hz | Wärmeproduktion Erzeuger Hz | Wärmeproduktion Erzeuger Hz | Wärmeproduktion Erzeuger Hz | Wärmeproduktion Erzeuger Hz | Wärmeproduktion Erzeuger Hz | Wärmeproduktion Erzeuger Hz | Wärmeproduktion Erzeuger Hz | Wärmeproduktion Erzeuger Hz | Wärmeproduktion Erzeuger Hz | Wärmeproduktion Erzeuger Hz | Wärmeproduktion Erzeuger Hz |  |  |  | Wärmeproduktion Erzeuger Hz | Wärmeproduktion Erzeuger Hz | Wärmeproduktion Erzeuger Hz | Wärmeproduktion Erzeuger Hz | Wärmeproduktion Erzeuger Hz | Wärmeproduktion Erzeuger Hz | Wärmeproduktion Erzeuger Hz | Wärmeproduktion Erzeuger Hz | Wärmeproduktion Erzeuger Hz | Wärmeproduktion Erzeuger Hz | Wärmeproduktion Erzeuger Hz | Wärmeproduktion Erzeuger Hz | Wärmeproduktion Erzeuger Hz | Wärmeproduktion Erzeuger Hz | Wärmeproduktion Erzeuger Hz | Wärmeproduktion Erzeuger Hz | Wärmeproduktion Erzeuger Hz | Wärmeproduktion Erzeuger Hz | Wärmeproduktion Erzeuger Hz | Wärmeproduktion Erzeuger Hz | Wärmeproduktion Erzeuger Hz | Wärmeproduktion Erzeuger Hz | Wärmeproduktion Erzeuger Hz | Wärmeproduktion Erzeuger Hz | Wärmeproduktion Erzeuger Hz | Wärmeproduktion Erzeuger Hz | Wärmeproduktion Erzeuger Hz | Wärmeproduktion Erzeuger Hz | Wärmeproduktion Erzeuger Hz | Wärmeproduktion Erzeuger Hz | Wärmeproduktion Erzeuger Hz | Wärmeproduktion Erzeuger Hz | Wärmeproduktion Erzeuger Hz | Wärmeproduktion Erzeuger Hz | Wärmeproduktion Erzeuger Hz | Wärmeproduktion Erzeuger Hz | Wärmeproduktion Erzeuger Hz | Wärmeproduktion Erzeuger Hz | Wärmeproduktion Erzeuger Hz | Wärmeproduktion Erzeuger Hz | Wärmeproduktion Erzeuger Hz | Wärmeproduktion Erzeuger Hz | Wärmeproduktion Erzeuger Hz | Wärmeproduktion Erzeuger Hz | Wärmeproduktion Erzeuger Hz | Wärmeproduktion Erzeuger Hz | Wärmeproduktion Erzeuger Hz | Wärmeproduktion Erzeuger Hz | Wärmeproduktion Erzeuger Hz | Wärmeproduktion Erzeuger Hz | Wärmeproduktion Erzeuger Hz | Wärmeproduktion Erzeuger Hz | Wärmeproduktion Erzeuger Hz | Wärmeproduktion Erzeuger Hz | Wärmeproduktion Erzeuger Hz | Wärmeproduktion Erzeuger Hz | Wärmeproduktion Erzeuger Hz | Wärmeproduktion Erzeuger Hz | Wärmeproduktion Erzeuger Hz | Wärmeproduktion Erzeuger Hz
value_user_defined_result (36) | 297.4704 | 258.2118 | 240.1592 | 313.6041 | 278.9928 | 211.9243 | 160.8235 | 167.6234 | 124.6209 | 102.1761 | 207.375 | 167.199 | 254.9645 | 142.4724 | 171.7488 | 150.0016 | 112.5693 | 84.0524 | 89.4062 | 278.6996 | 148.2825 | 246.3978 | 252.4523 | 150.3533 | 166.9659 | 133.4654 | 136.1063 | 84.3392 | 45.2623 | 119.1592 | 148.476 | 192.8206 | 143.5076 | 134.3296 | 118.6848 | 113.8587 | 160.6439 | 172.7485 | 134.306 | 110.0511 | 99.2555 | 87.1246 | 101.9984 | 89.6268 |  |  |  | 45.0374 | 45.0374 | 24.8272 | 6.2891 | 47.1807 | 38.954 | 6.2891 | 41.1658 | 38.954 | 4.1793 | 39.6871 | 39.6871 | 21.0667 | 5.9746 | 48.9371 | 35.075 | 5.9746 | 35.3247 | 34.0427 | 3.8284 | 50.7542 | 50.3542 | 31.0998 | 11.6262 | 55.1406 | 40.079 | 11.6262 | 48.2554 | 40.079 | 10.8437 | 42.3177 | 31.8069 | 15.499 | 4.8816 | 43.6963 | 29.8362 | 4.8816 | 43.6911 | 29.8362 | 2.7718 | 37.6849 | 28.2492 | 13.4451 | 4.6391 | 39.1165 | 27.607 | 4.6391 | 39.1132 | 27.607 | 2.4928 | 48.3725 | 31.5898 | 18.7435 | 10.0523 | 48.0664 | 35.1704 | 10.0523 | 48.0598 | 35.1704 | 9.2697
name_user_defined_result (37) | Wärmeproduktion Hz Erz 1 | Wärmeproduktion Hz Erz 1 | Wärmeproduktion Hz Erz 1 | Wärmeproduktion Hz Erz 1 | Wärmeproduktion Hz Erz 1 | Wärmeproduktion Hz Erz 1 | Wärmeproduktion Hz Erz 1 | Wärmeproduktion Hz Erz 1 | Wärmeproduktion Hz Erz 1 | Wärmeproduktion Hz Erz 1 | Wärmeproduktion Hz Erz 1 | Wärmeproduktion Hz Erz 1 | Wärmeproduktion Hz Erz 1 | Wärmeproduktion Hz Erz 1 | Wärmeproduktion Hz Erz 1 | Wärmeproduktion Hz Erz 1 | Wärmeproduktion Hz Erz 1 | Wärmeproduktion Hz Erz 1 | Wärmeproduktion Hz Erz 1 | Wärmeproduktion Hz Erz 1 | Wärmeproduktion Hz Erz 1 | Wärmeproduktion Hz Erz 1 | Wärmeproduktion Hz Erz 1 | Wärmeproduktion Hz Erz 1 | Wärmeproduktion Hz Erz 1 | Wärmeproduktion Hz Erz 1 | Wärmeproduktion Hz Erz 1 | Wärmeproduktion Hz Erz 1 | Wärmeproduktion Hz Erz 1 | Wärmeproduktion Hz Erz 1 | Wärmeproduktion Hz Erz 1 | Wärmeproduktion Hz Erz 1 | Wärmeproduktion Hz Erz 1 | Wärmeproduktion Hz Erz 1 | Wärmeproduktion Hz Erz 1 | Wärmeproduktion Hz Erz 1 | Wärmeproduktion Hz Erz 1 | Wärmeproduktion Hz Erz 1 | Wärmeproduktion Hz Erz 1 | Wärmeproduktion Hz Erz 1 | Wärmeproduktion Hz Erz 1 | Wärmeproduktion Hz Erz 1 | Wärmeproduktion Hz Erz 1 | Wärmeproduktion Hz Erz 1 |  |  |  | Wärmeproduktion Hz Erz 1 | Wärmeproduktion Hz Erz 1 | Wärmeproduktion Hz Erz 1 | Wärmeproduktion Hz Erz 1 | Wärmeproduktion Hz Erz 1 | Wärmeproduktion Hz Erz 1 | Wärmeproduktion Hz Erz 1 | Wärmeproduktion Hz Erz 1 | Wärmeproduktion Hz Erz 1 | Wärmeproduktion Hz Erz 1 | Wärmeproduktion Hz Erz 1 | Wärmeproduktion Hz Erz 1 | Wärmeproduktion Hz Erz 1 | Wärmeproduktion Hz Erz 1 | Wärmeproduktion Hz Erz 1 | Wärmeproduktion Hz Erz 1 | Wärmeproduktion Hz Erz 1 | Wärmeproduktion Hz Erz 1 | Wärmeproduktion Hz Erz 1 | Wärmeproduktion Hz Erz 1 | Wärmeproduktion Hz Erz 1 | Wärmeproduktion Hz Erz 1 | Wärmeproduktion Hz Erz 1 | Wärmeproduktion Hz Erz 1 | Wärmeproduktion Hz Erz 1 | Wärmeproduktion Hz Erz 1 | Wärmeproduktion Hz Erz 1 | Wärmeproduktion Hz Erz 1 | Wärmeproduktion Hz Erz 1 | Wärmeproduktion Hz Erz 1 | Wärmeproduktion Hz Erz 1 | Wärmeproduktion Hz Erz 1 | Wärmeproduktion Hz Erz 1 | Wärmeproduktion Hz Erz 1 | Wärmeproduktion Hz Erz 1 | Wärmeproduktion Hz Erz 1 | Wärmeproduktion Hz Erz 1 | Wärmeproduktion Hz Erz 1 | Wärmeproduktion Hz Erz 1 | Wärmeproduktion Hz Erz 1 | Wärmeproduktion Hz Erz 1 | Wärmeproduktion Hz Erz 1 | Wärmeproduktion Hz Erz 1 | Wärmeproduktion Hz Erz 1 | Wärmeproduktion Hz Erz 1 | Wärmeproduktion Hz Erz 1 | Wärmeproduktion Hz Erz 1 | Wärmeproduktion Hz Erz 1 | Wärmeproduktion Hz Erz 1 | Wärmeproduktion Hz Erz 1 | Wärmeproduktion Hz Erz 1 | Wärmeproduktion Hz Erz 1 | Wärmeproduktion Hz Erz 1 | Wärmeproduktion Hz Erz 1 | Wärmeproduktion Hz Erz 1 | Wärmeproduktion Hz Erz 1 | Wärmeproduktion Hz Erz 1 | Wärmeproduktion Hz Erz 1 | Wärmeproduktion Hz Erz 1 | Wärmeproduktion Hz Erz 1
value_user_defined_result (37) | 297.4704 | 258.2118 | 240.1592 | 313.6041 | 278.9928 | 211.9243 | 160.8235 | 167.6234 | 124.6209 | 102.1761 | 207.375 | 167.199 | 254.9645 | 142.4724 | 171.7488 | 150.0016 | 112.5693 | 84.0524 | 89.4062 | 278.6996 | 148.2825 | 246.3978 | 252.4523 | 150.3533 | 166.9659 | 133.4654 | 136.1063 | 84.3392 | 45.2623 | 119.1592 | 148.476 | 192.8206 | 143.5076 | 134.3296 | 118.6848 | 113.8587 | 160.6439 | 172.7485 | 134.306 | 110.0511 | 99.2555 | 87.1246 | 101.9984 | 89.6268 |  |  |  | 45.0374 | 45.0374 | 24.8272 | 6.2891 | 47.1807 | 38.954 | 6.2891 | 39.1075 | 38.954 | 4.1793 | 39.6871 | 39.6871 | 21.0667 | 5.9746 | 48.9371 | 35.075 | 5.9746 | 33.5585 | 34.0427 | 3.8284 | 50.7542 | 50.3542 | 31.0998 | 6.1619 | 55.1406 | 40.079 | 10.4636 | 45.8426 | 40.079 | 10.8437 | 42.3177 | 31.8069 | 15.499 | 4.8816 | 43.6963 | 29.8362 | 4.8816 | 43.6911 | 29.8362 | 2.7718 | 37.6849 | 28.2492 | 13.4451 | 4.6391 | 39.1165 | 27.607 | 4.6391 | 37.1576 | 27.607 | 2.4928 | 48.3725 | 31.5898 | 18.7435 | 5.3277 | 48.0664 | 35.1704 | 9.047 | 45.6568 | 35.1704 | 9.2697
name_user_defined_result (38) | Wärmeproduktion Hz Erz 2 | Wärmeproduktion Hz Erz 2 | Wärmeproduktion Hz Erz 2 | Wärmeproduktion Hz Erz 2 | Wärmeproduktion Hz Erz 2 | Wärmeproduktion Hz Erz 2 | Wärmeproduktion Hz Erz 2 | Wärmeproduktion Hz Erz 2 | Wärmeproduktion Hz Erz 2 | Wärmeproduktion Hz Erz 2 | Wärmeproduktion Hz Erz 2 | Wärmeproduktion Hz Erz 2 | Wärmeproduktion Hz Erz 2 | Wärmeproduktion Hz Erz 2 | Wärmeproduktion Hz Erz 2 | Wärmeproduktion Hz Erz 2 | Wärmeproduktion Hz Erz 2 | Wärmeproduktion Hz Erz 2 | Wärmeproduktion Hz Erz 2 | Wärmeproduktion Hz Erz 2 | Wärmeproduktion Hz Erz 2 | Wärmeproduktion Hz Erz 2 | Wärmeproduktion Hz Erz 2 | Wärmeproduktion Hz Erz 2 | Wärmeproduktion Hz Erz 2 | Wärmeproduktion Hz Erz 2 | Wärmeproduktion Hz Erz 2 | Wärmeproduktion Hz Erz 2 | Wärmeproduktion Hz Erz 2 | Wärmeproduktion Hz Erz 2 | Wärmeproduktion Hz Erz 2 | Wärmeproduktion Hz Erz 2 | Wärmeproduktion Hz Erz 2 | Wärmeproduktion Hz Erz 2 | Wärmeproduktion Hz Erz 2 | Wärmeproduktion Hz Erz 2 | Wärmeproduktion Hz Erz 2 | Wärmeproduktion Hz Erz 2 | Wärmeproduktion Hz Erz 2 | Wärmeproduktion Hz Erz 2 | Wärmeproduktion Hz Erz 2 | Wärmeproduktion Hz Erz 2 | Wärmeproduktion Hz Erz 2 | Wärmeproduktion Hz Erz 2 |  |  |  | Wärmeproduktion Hz Erz 2 | Wärmeproduktion Hz Erz 2 | Wärmeproduktion Hz Erz 2 | Wärmeproduktion Hz Erz 2 | Wärmeproduktion Hz Erz 2 | Wärmeproduktion Hz Erz 2 | Wärmeproduktion Hz Erz 2 | Wärmeproduktion Hz Erz 2 | Wärmeproduktion Hz Erz 2 | Wärmeproduktion Hz Erz 2 | Wärmeproduktion Hz Erz 2 | Wärmeproduktion Hz Erz 2 | Wärmeproduktion Hz Erz 2 | Wärmeproduktion Hz Erz 2 | Wärmeproduktion Hz Erz 2 | Wärmeproduktion Hz Erz 2 | Wärmeproduktion Hz Erz 2 | Wärmeproduktion Hz Erz 2 | Wärmeproduktion Hz Erz 2 | Wärmeproduktion Hz Erz 2 | Wärmeproduktion Hz Erz 2 | Wärmeproduktion Hz Erz 2 | Wärmeproduktion Hz Erz 2 | Wärmeproduktion Hz Erz 2 | Wärmeproduktion Hz Erz 2 | Wärmeproduktion Hz Erz 2 | Wärmeproduktion Hz Erz 2 | Wärmeproduktion Hz Erz 2 | Wärmeproduktion Hz Erz 2 | Wärmeproduktion Hz Erz 2 | Wärmeproduktion Hz Erz 2 | Wärmeproduktion Hz Erz 2 | Wärmeproduktion Hz Erz 2 | Wärmeproduktion Hz Erz 2 | Wärmeproduktion Hz Erz 2 | Wärmeproduktion Hz Erz 2 | Wärmeproduktion Hz Erz 2 | Wärmeproduktion Hz Erz 2 | Wärmeproduktion Hz Erz 2 | Wärmeproduktion Hz Erz 2 | Wärmeproduktion Hz Erz 2 | Wärmeproduktion Hz Erz 2 | Wärmeproduktion Hz Erz 2 | Wärmeproduktion Hz Erz 2 | Wärmeproduktion Hz Erz 2 | Wärmeproduktion Hz Erz 2 | Wärmeproduktion Hz Erz 2 | Wärmeproduktion Hz Erz 2 | Wärmeproduktion Hz Erz 2 | Wärmeproduktion Hz Erz 2 | Wärmeproduktion Hz Erz 2 | Wärmeproduktion Hz Erz 2 | Wärmeproduktion Hz Erz 2 | Wärmeproduktion Hz Erz 2 | Wärmeproduktion Hz Erz 2 | Wärmeproduktion Hz Erz 2 | Wärmeproduktion Hz Erz 2 | Wärmeproduktion Hz Erz 2 | Wärmeproduktion Hz Erz 2 | Wärmeproduktion Hz Erz 2
value_user_defined_result (38) | 0 | 0 | 0 | 0 | 0 | 0 | 0 | 0 | 0 | 0 | 0 | 0 | 0 | 0 | 0 | 0 | 0 | 0 | 0 | 0 | 0 | 0 | 0 | 0 | 0 | 0 | 0 | 0 | 0 | 0 | 0 | 0 | 0 | 0 | 0 | 0 | 0 | 0 | 0 | 0 | 0 | 0 | 0 | 0 |  |  |  | 0 | 0 | 0 | 0 | 0 | 0 | 0 | 2.0583 | 0 | 0 | 0 | 0 | 0 | 0 | 0 | 0 | 0 | 1.7662 | 0 | 0 | 0 | 0 | 0 | 4.3017 | 0 | 0 | 0 | 2.4128 | 0 | 0 | 0 | 0 | 0 | 0 | 0 | 0 | 0 | 0 | 0 | 0 | 0 | 0 | 0 | 0 | 0 | 0 | 0 | 1.9557 | 0 | 0 | 0 | 0 | 0 | 3.7193 | 0 | 0 | 0 | 2.403 | 0 | 0
name_user_defined_result (39) | Wärmeproduktion Hz Erz 3 | Wärmeproduktion Hz Erz 3 | Wärmeproduktion Hz Erz 3 | Wärmeproduktion Hz Erz 3 | Wärmeproduktion Hz Erz 3 | Wärmeproduktion Hz Erz 3 | Wärmeproduktion Hz Erz 3 | Wärmeproduktion Hz Erz 3 | Wärmeproduktion Hz Erz 3 | Wärmeproduktion Hz Erz 3 | Wärmeproduktion Hz Erz 3 | Wärmeproduktion Hz Erz 3 | Wärmeproduktion Hz Erz 3 | Wärmeproduktion Hz Erz 3 | Wärmeproduktion Hz Erz 3 | Wärmeproduktion Hz Erz 3 | Wärmeproduktion Hz Erz 3 | Wärmeproduktion Hz Erz 3 | Wärmeproduktion Hz Erz 3 | Wärmeproduktion Hz Erz 3 | Wärmeproduktion Hz Erz 3 | Wärmeproduktion Hz Erz 3 | Wärmeproduktion Hz Erz 3 | Wärmeproduktion Hz Erz 3 | Wärmeproduktion Hz Erz 3 | Wärmeproduktion Hz Erz 3 | Wärmeproduktion Hz Erz 3 | Wärmeproduktion Hz Erz 3 | Wärmeproduktion Hz Erz 3 | Wärmeproduktion Hz Erz 3 | Wärmeproduktion Hz Erz 3 | Wärmeproduktion Hz Erz 3 | Wärmeproduktion Hz Erz 3 | Wärmeproduktion Hz Erz 3 | Wärmeproduktion Hz Erz 3 | Wärmeproduktion Hz Erz 3 | Wärmeproduktion Hz Erz 3 | Wärmeproduktion Hz Erz 3 | Wärmeproduktion Hz Erz 3 | Wärmeproduktion Hz Erz 3 | Wärmeproduktion Hz Erz 3 | Wärmeproduktion Hz Erz 3 | Wärmeproduktion Hz Erz 3 | Wärmeproduktion Hz Erz 3 |  |  |  | Wärmeproduktion Hz Erz 3 | Wärmeproduktion Hz Erz 3 | Wärmeproduktion Hz Erz 3 | Wärmeproduktion Hz Erz 3 | Wärmeproduktion Hz Erz 3 | Wärmeproduktion Hz Erz 3 | Wärmeproduktion Hz Erz 3 | Wärmeproduktion Hz Erz 3 | Wärmeproduktion Hz Erz 3 | Wärmeproduktion Hz Erz 3 | Wärmeproduktion Hz Erz 3 | Wärmeproduktion Hz Erz 3 | Wärmeproduktion Hz Erz 3 | Wärmeproduktion Hz Erz 3 | Wärmeproduktion Hz Erz 3 | Wärmeproduktion Hz Erz 3 | Wärmeproduktion Hz Erz 3 | Wärmeproduktion Hz Erz 3 | Wärmeproduktion Hz Erz 3 | Wärmeproduktion Hz Erz 3 | Wärmeproduktion Hz Erz 3 | Wärmeproduktion Hz Erz 3 | Wärmeproduktion Hz Erz 3 | Wärmeproduktion Hz Erz 3 | Wärmeproduktion Hz Erz 3 | Wärmeproduktion Hz Erz 3 | Wärmeproduktion Hz Erz 3 | Wärmeproduktion Hz Erz 3 | Wärmeproduktion Hz Erz 3 | Wärmeproduktion Hz Erz 3 | Wärmeproduktion Hz Erz 3 | Wärmeproduktion Hz Erz 3 | Wärmeproduktion Hz Erz 3 | Wärmeproduktion Hz Erz 3 | Wärmeproduktion Hz Erz 3 | Wärmeproduktion Hz Erz 3 | Wärmeproduktion Hz Erz 3 | Wärmeproduktion Hz Erz 3 | Wärmeproduktion Hz Erz 3 | Wärmeproduktion Hz Erz 3 | Wärmeproduktion Hz Erz 3 | Wärmeproduktion Hz Erz 3 | Wärmeproduktion Hz Erz 3 | Wärmeproduktion Hz Erz 3 | Wärmeproduktion Hz Erz 3 | Wärmeproduktion Hz Erz 3 | Wärmeproduktion Hz Erz 3 | Wärmeproduktion Hz Erz 3 | Wärmeproduktion Hz Erz 3 | Wärmeproduktion Hz Erz 3 | Wärmeproduktion Hz Erz 3 | Wärmeproduktion Hz Erz 3 | Wärmeproduktion Hz Erz 3 | Wärmeproduktion Hz Erz 3 | Wärmeproduktion Hz Erz 3 | Wärmeproduktion Hz Erz 3 | Wärmeproduktion Hz Erz 3 | Wärmeproduktion Hz Erz 3 | Wärmeproduktion Hz Erz 3 | Wärmeproduktion Hz Erz 3
value_user_defined_result (39) | 0 | 0 | 0 | 0 | 0 | 0 | 0 | 0 | 0 | 0 | 0 | 0 | 0 | 0 | 0 | 0 | 0 | 0 | 0 | 0 | 0 | 0 | 0 | 0 | 0 | 0 | 0 | 0 | 0 | 0 | 0 | 0 | 0 | 0 | 0 | 0 | 0 | 0 | 0 | 0 | 0 | 0 | 0 | 0 |  |  |  | 0 | 0 | 0 | 0 | 0 | 0 | 0 | 0 | 0 | 0 | 0 | 0 | 0 | 0 | 0 | 0 | 0 | 0 | 0 | 0 | 0 | 0 | 0 | 1.1626 | 0 | 0 | 1.1626 | 0 | 0 | 0 | 0 | 0 | 0 | 0 | 0 | 0 | 0 | 0 | 0 | 0 | 0 | 0 | 0 | 0 | 0 | 0 | 0 | 0 | 0 | 0 | 0 | 0 | 0 | 1.0052 | 0 | 0 | 1.0052 | 0 | 0 | 0
name_user_defined_result (40)
value_user_defined_result (40)
name_user_defined_result (41) | Wärmeproduktion Erzeuger Hz+WW | Wärmeproduktion Erzeuger Hz+WW | Wärmeproduktion Erzeuger Hz+WW | Wärmeproduktion Erzeuger Hz+WW | Wärmeproduktion Erzeuger Hz+WW | Wärmeproduktion Erzeuger Hz+WW | Wärmeproduktion Erzeuger Hz+WW | Wärmeproduktion Erzeuger Hz+WW | Wärmeproduktion Erzeuger Hz+WW | Wärmeproduktion Erzeuger Hz+WW | Wärmeproduktion Erzeuger Hz+WW | Wärmeproduktion Erzeuger Hz+WW | Wärmeproduktion Erzeuger Hz+WW | Wärmeproduktion Erzeuger Hz+WW | Wärmeproduktion Erzeuger Hz+WW | Wärmeproduktion Erzeuger Hz+WW | Wärmeproduktion Erzeuger Hz+WW | Wärmeproduktion Erzeuger Hz+WW | Wärmeproduktion Erzeuger Hz+WW | Wärmeproduktion Erzeuger Hz+WW | Wärmeproduktion Erzeuger Hz+WW | Wärmeproduktion Erzeuger Hz+WW | Wärmeproduktion Erzeuger Hz+WW | Wärmeproduktion Erzeuger Hz+WW | Wärmeproduktion Erzeuger Hz+WW | Wärmeproduktion Erzeuger Hz+WW | Wärmeproduktion Erzeuger Hz+WW | Wärmeproduktion Erzeuger Hz+WW | Wärmeproduktion Erzeuger Hz+WW | Wärmeproduktion Erzeuger Hz+WW | Wärmeproduktion Erzeuger Hz+WW | Wärmeproduktion Erzeuger Hz+WW | Wärmeproduktion Erzeuger Hz+WW | Wärmeproduktion Erzeuger Hz+WW | Wärmeproduktion Erzeuger Hz+WW | Wärmeproduktion Erzeuger Hz+WW | Wärmeproduktion Erzeuger Hz+WW | Wärmeproduktion Erzeuger Hz+WW | Wärmeproduktion Erzeuger Hz+WW | Wärmeproduktion Erzeuger Hz+WW | Wärmeproduktion Erzeuger Hz+WW | Wärmeproduktion Erzeuger Hz+WW | Wärmeproduktion Erzeuger Hz+WW | Wärmeproduktion Erzeuger Hz+WW |  |  |  | Wärmeproduktion Erzeuger Hz+WW | Wärmeproduktion Erzeuger Hz+WW | Wärmeproduktion Erzeuger Hz+WW | Wärmeproduktion Erzeuger Hz+WW | Wärmeproduktion Erzeuger Hz+WW | Wärmeproduktion Erzeuger Hz+WW | Wärmeproduktion Erzeuger Hz+WW | Wärmeproduktion Erzeuger Hz+WW | Wärmeproduktion Erzeuger Hz+WW | Wärmeproduktion Erzeuger Hz+WW | Wärmeproduktion Erzeuger Hz+WW | Wärmeproduktion Erzeuger Hz+WW | Wärmeproduktion Erzeuger Hz+WW | Wärmeproduktion Erzeuger Hz+WW | Wärmeproduktion Erzeuger Hz+WW | Wärmeproduktion Erzeuger Hz+WW | Wärmeproduktion Erzeuger Hz+WW | Wärmeproduktion Erzeuger Hz+WW | Wärmeproduktion Erzeuger Hz+WW | Wärmeproduktion Erzeuger Hz+WW | Wärmeproduktion Erzeuger Hz+WW | Wärmeproduktion Erzeuger Hz+WW | Wärmeproduktion Erzeuger Hz+WW | Wärmeproduktion Erzeuger Hz+WW | Wärmeproduktion Erzeuger Hz+WW | Wärmeproduktion Erzeuger Hz+WW | Wärmeproduktion Erzeuger Hz+WW | Wärmeproduktion Erzeuger Hz+WW | Wärmeproduktion Erzeuger Hz+WW | Wärmeproduktion Erzeuger Hz+WW | Wärmeproduktion Erzeuger Hz+WW | Wärmeproduktion Erzeuger Hz+WW | Wärmeproduktion Erzeuger Hz+WW | Wärmeproduktion Erzeuger Hz+WW | Wärmeproduktion Erzeuger Hz+WW | Wärmeproduktion Erzeuger Hz+WW | Wärmeproduktion Erzeuger Hz+WW | Wärmeproduktion Erzeuger Hz+WW | Wärmeproduktion Erzeuger Hz+WW | Wärmeproduktion Erzeuger Hz+WW | Wärmeproduktion Erzeuger Hz+WW | Wärmeproduktion Erzeuger Hz+WW | Wärmeproduktion Erzeuger Hz+WW | Wärmeproduktion Erzeuger Hz+WW | Wärmeproduktion Erzeuger Hz+WW | Wärmeproduktion Erzeuger Hz+WW | Wärmeproduktion Erzeuger Hz+WW | Wärmeproduktion Erzeuger Hz+WW | Wärmeproduktion Erzeuger Hz+WW | Wärmeproduktion Erzeuger Hz+WW | Wärmeproduktion Erzeuger Hz+WW | Wärmeproduktion Erzeuger Hz+WW | Wärmeproduktion Erzeuger Hz+WW | Wärmeproduktion Erzeuger Hz+WW | Wärmeproduktion Erzeuger Hz+WW | Wärmeproduktion Erzeuger Hz+WW | Wärmeproduktion Erzeuger Hz+WW | Wärmeproduktion Erzeuger Hz+WW | Wärmeproduktion Erzeuger Hz+WW | Wärmeproduktion Erzeuger Hz+WW
value_user_defined_result (41) | 326.5717 | 289.2329 | 267.3778 | 349.1601 | 311.5214 | 242.7935 | 191.1681 | 199.9442 | 153.8713 | 130.2944 | 242.6199 | 201.5079 | 288.1914 | 178.2158 | 208.9143 | 184.6827 | 146.9361 | 111.8652 | 117.4451 | 302.7184 | 174.2965 | 273.0836 | 277.2058 | 172.2927 | 192.7587 | 158.0314 | 160.2035 | 104.4611 | 64.4771 | 142.4991 | 170.9446 | 215.5667 | 165.2902 | 156.3131 | 140.0624 | 135.1145 | 192.1846 | 195.1628 | 156.3424 | 132.0076 | 121.212 | 109.0811 | 123.6069 | 111.0499 |  |  |  | 66.6054 | 66.6054 | 42.4091 | 23.871 | 69.6257 | 57.4129 | 23.871 | 63.6108 | 57.4129 | 22.6382 | 61.6644 | 61.6644 | 38.9085 | 23.8165 | 71.8402 | 53.8427 | 23.8165 | 58.2279 | 52.8104 | 22.596 | 70.1209 | 69.5209 | 50.2666 | 30.793 | 74.1804 | 59.1189 | 30.793 | 67.2952 | 59.1189 | 29.8835 | 63.8857 | 49.3887 | 33.0808 | 22.4634 | 62.1552 | 48.2951 | 22.4634 | 62.15 | 48.2951 | 21.2307 | 59.6622 | 46.091 | 31.2869 | 22.4809 | 57.8842 | 46.3746 | 22.4809 | 57.8809 | 46.3746 | 21.2605 | 67.7393 | 50.7565 | 37.9103 | 29.219 | 67.1062 | 54.2102 | 29.219 | 67.0996 | 54.2102 | 28.3095
name_user_defined_result (42) | Anteil Energieträger 1 | Anteil Energieträger 1 | Anteil Energieträger 1 | Anteil Energieträger 1 | Anteil Energieträger 1 | Anteil Energieträger 1 | Anteil Energieträger 1 | Anteil Energieträger 1 | Anteil Energieträger 1 | Anteil Energieträger 1 | Anteil Energieträger 1 | Anteil Energieträger 1 | Anteil Energieträger 1 | Anteil Energieträger 1 | Anteil Energieträger 1 | Anteil Energieträger 1 | Anteil Energieträger 1 | Anteil Energieträger 1 | Anteil Energieträger 1 | Anteil Energieträger 1 | Anteil Energieträger 1 | Anteil Energieträger 1 | Anteil Energieträger 1 | Anteil Energieträger 1 | Anteil Energieträger 1 | Anteil Energieträger 1 | Anteil Energieträger 1 | Anteil Energieträger 1 | Anteil Energieträger 1 | Anteil Energieträger 1 | Anteil Energieträger 1 | Anteil Energieträger 1 | Anteil Energieträger 1 | Anteil Energieträger 1 | Anteil Energieträger 1 | Anteil Energieträger 1 | Anteil Energieträger 1 | Anteil Energieträger 1 | Anteil Energieträger 1 | Anteil Energieträger 1 | Anteil Energieträger 1 | Anteil Energieträger 1 | Anteil Energieträger 1 | Anteil Energieträger 1 |  |  |  | Anteil Energieträger 1 | Anteil Energieträger 1 | Anteil Energieträger 1 | Anteil Energieträger 1 | Anteil Energieträger 1 | Anteil Energieträger 1 | Anteil Energieträger 1 | Anteil Energieträger 1 | Anteil Energieträger 1 | Anteil Energieträger 1 | Anteil Energieträger 1 | Anteil Energieträger 1 | Anteil Energieträger 1 | Anteil Energieträger 1 | Anteil Energieträger 1 | Anteil Energieträger 1 | Anteil Energieträger 1 | Anteil Energieträger 1 | Anteil Energieträger 1 | Anteil Energieträger 1 | Anteil Energieträger 1 | Anteil Energieträger 1 | Anteil Energieträger 1 | Anteil Energieträger 1 | Anteil Energieträger 1 | Anteil Energieträger 1 | Anteil Energieträger 1 | Anteil Energieträger 1 | Anteil Energieträger 1 | Anteil Energieträger 1 | Anteil Energieträger 1 | Anteil Energieträger 1 | Anteil Energieträger 1 | Anteil Energieträger 1 | Anteil Energieträger 1 | Anteil Energieträger 1 | Anteil Energieträger 1 | Anteil Energieträger 1 | Anteil Energieträger 1 | Anteil Energieträger 1 | Anteil Energieträger 1 | Anteil Energieträger 1 | Anteil Energieträger 1 | Anteil Energieträger 1 | Anteil Energieträger 1 | Anteil Energieträger 1 | Anteil Energieträger 1 | Anteil Energieträger 1 | Anteil Energieträger 1 | Anteil Energieträger 1 | Anteil Energieträger 1 | Anteil Energieträger 1 | Anteil Energieträger 1 | Anteil Energieträger 1 | Anteil Energieträger 1 | Anteil Energieträger 1 | Anteil Energieträger 1 | Anteil Energieträger 1 | Anteil Energieträger 1 | Anteil Energieträger 1
value_user_defined_result (42) | 1 | 1 | 1 | 1 | 1 | 1 | 1 | 1 | 1 | 1 | 1 | 1 | 1 | 1 | 1 | 1 | 1 | 1 | 1 | 1 | 1 | 1 | 1 | 1 | 1 | 1 | 1 | 1 | 1 | 1 | 1 | 1 | 1 | 1 | 1 | 1 | 1 | 1 | 1 | 1 | 1 | 1 | 1 | 1 |  |  |  | 0.83809 | 0.83809 | 0.75954 | 0.57281 | 1 | 1 | 0.57281 | 0.95 | 1 | 1 | 0.8218 | 0.8218 | 0.73404 | 0.5655 | 1 | 1 | 0.5655 | 0.95 | 1 | 1 | 0.87571 | 0.87318 | 0.8246 | 0.23123 | 1 | 1 | 0.60123 | 0.95 | 1 | 1 | 0.8312 | 0.79353 | 0.69174 | 0.54604 | 1 | 1 | 0.54604 | 1 | 1 | 1 | 0.81582 | 0.77548 | 0.66925 | 0.53969 | 1 | 1 | 0.53969 | 0.96621 | 1 | 1 | 0.87134 | 0.82629 | 0.76743 | 0.21513 | 1 | 1 | 0.58513 | 0.95 | 1 | 1
name_user_defined_result (43) | Anteil Energieträger 2 | Anteil Energieträger 2 | Anteil Energieträger 2 | Anteil Energieträger 2 | Anteil Energieträger 2 | Anteil Energieträger 2 | Anteil Energieträger 2 | Anteil Energieträger 2 | Anteil Energieträger 2 | Anteil Energieträger 2 | Anteil Energieträger 2 | Anteil Energieträger 2 | Anteil Energieträger 2 | Anteil Energieträger 2 | Anteil Energieträger 2 | Anteil Energieträger 2 | Anteil Energieträger 2 | Anteil Energieträger 2 | Anteil Energieträger 2 | Anteil Energieträger 2 | Anteil Energieträger 2 | Anteil Energieträger 2 | Anteil Energieträger 2 | Anteil Energieträger 2 | Anteil Energieträger 2 | Anteil Energieträger 2 | Anteil Energieträger 2 | Anteil Energieträger 2 | Anteil Energieträger 2 | Anteil Energieträger 2 | Anteil Energieträger 2 | Anteil Energieträger 2 | Anteil Energieträger 2 | Anteil Energieträger 2 | Anteil Energieträger 2 | Anteil Energieträger 2 | Anteil Energieträger 2 | Anteil Energieträger 2 | Anteil Energieträger 2 | Anteil Energieträger 2 | Anteil Energieträger 2 | Anteil Energieträger 2 | Anteil Energieträger 2 | Anteil Energieträger 2 |  |  |  | Anteil Energieträger 2 | Anteil Energieträger 2 | Anteil Energieträger 2 | Anteil Energieträger 2 | Anteil Energieträger 2 | Anteil Energieträger 2 | Anteil Energieträger 2 | Anteil Energieträger 2 | Anteil Energieträger 2 | Anteil Energieträger 2 | Anteil Energieträger 2 | Anteil Energieträger 2 | Anteil Energieträger 2 | Anteil Energieträger 2 | Anteil Energieträger 2 | Anteil Energieträger 2 | Anteil Energieträger 2 | Anteil Energieträger 2 | Anteil Energieträger 2 | Anteil Energieträger 2 | Anteil Energieträger 2 | Anteil Energieträger 2 | Anteil Energieträger 2 | Anteil Energieträger 2 | Anteil Energieträger 2 | Anteil Energieträger 2 | Anteil Energieträger 2 | Anteil Energieträger 2 | Anteil Energieträger 2 | Anteil Energieträger 2 | Anteil Energieträger 2 | Anteil Energieträger 2 | Anteil Energieträger 2 | Anteil Energieträger 2 | Anteil Energieträger 2 | Anteil Energieträger 2 | Anteil Energieträger 2 | Anteil Energieträger 2 | Anteil Energieträger 2 | Anteil Energieträger 2 | Anteil Energieträger 2 | Anteil Energieträger 2 | Anteil Energieträger 2 | Anteil Energieträger 2 | Anteil Energieträger 2 | Anteil Energieträger 2 | Anteil Energieträger 2 | Anteil Energieträger 2 | Anteil Energieträger 2 | Anteil Energieträger 2 | Anteil Energieträger 2 | Anteil Energieträger 2 | Anteil Energieträger 2 | Anteil Energieträger 2 | Anteil Energieträger 2 | Anteil Energieträger 2 | Anteil Energieträger 2 | Anteil Energieträger 2 | Anteil Energieträger 2 | Anteil Energieträger 2
value_user_defined_result (43) | 0 | 0 | 0 | 0 | 0 | 0 | 0 | 0 | 0 | 0 | 0 | 0 | 0 | 0 | 0 | 0 | 0 | 0 | 0 | 0 | 0 | 0 | 0 | 0 | 0 | 0 | 0 | 0 | 0 | 0 | 0 | 0 | 0 | 0 | 0 | 0 | 0 | 0 | 0 | 0 | 0 | 0 | 0 | 0 |  |  |  | 0 | 0 | 0 | 0 | 0 | 0 | 0 | 0.05 | 0 | 0 | 0 | 0 | 0 | 0 | 0 | 0 | 0 | 0.05 | 0 | 0 | 0 | 0 | 0 | 0.37 | 0 | 0 | 0 | 0.05 | 0 | 0 | 0 | 0 | 0 | 0 | 0 | 0 | 0 | 0 | 0 | 0 | 0 | 0 | 0 | 0 | 0 | 0 | 0 | 0.033788 | 0 | 0 | 0 | 0 | 0 | 0.37 | 0 | 0 | 0 | 0.05 | 0 | 0
name_user_defined_result (44) | Anteil Energieträger 3 | Anteil Energieträger 3 | Anteil Energieträger 3 | Anteil Energieträger 3 | Anteil Energieträger 3 | Anteil Energieträger 3 | Anteil Energieträger 3 | Anteil Energieträger 3 | Anteil Energieträger 3 | Anteil Energieträger 3 | Anteil Energieträger 3 | Anteil Energieträger 3 | Anteil Energieträger 3 | Anteil Energieträger 3 | Anteil Energieträger 3 | Anteil Energieträger 3 | Anteil Energieträger 3 | Anteil Energieträger 3 | Anteil Energieträger 3 | Anteil Energieträger 3 | Anteil Energieträger 3 | Anteil Energieträger 3 | Anteil Energieträger 3 | Anteil Energieträger 3 | Anteil Energieträger 3 | Anteil Energieträger 3 | Anteil Energieträger 3 | Anteil Energieträger 3 | Anteil Energieträger 3 | Anteil Energieträger 3 | Anteil Energieträger 3 | Anteil Energieträger 3 | Anteil Energieträger 3 | Anteil Energieträger 3 | Anteil Energieträger 3 | Anteil Energieträger 3 | Anteil Energieträger 3 | Anteil Energieträger 3 | Anteil Energieträger 3 | Anteil Energieträger 3 | Anteil Energieträger 3 | Anteil Energieträger 3 | Anteil Energieträger 3 | Anteil Energieträger 3 |  |  |  | Anteil Energieträger 3 | Anteil Energieträger 3 | Anteil Energieträger 3 | Anteil Energieträger 3 | Anteil Energieträger 3 | Anteil Energieträger 3 | Anteil Energieträger 3 | Anteil Energieträger 3 | Anteil Energieträger 3 | Anteil Energieträger 3 | Anteil Energieträger 3 | Anteil Energieträger 3 | Anteil Energieträger 3 | Anteil Energieträger 3 | Anteil Energieträger 3 | Anteil Energieträger 3 | Anteil Energieträger 3 | Anteil Energieträger 3 | Anteil Energieträger 3 | Anteil Energieträger 3 | Anteil Energieträger 3 | Anteil Energieträger 3 | Anteil Energieträger 3 | Anteil Energieträger 3 | Anteil Energieträger 3 | Anteil Energieträger 3 | Anteil Energieträger 3 | Anteil Energieträger 3 | Anteil Energieträger 3 | Anteil Energieträger 3 | Anteil Energieträger 3 | Anteil Energieträger 3 | Anteil Energieträger 3 | Anteil Energieträger 3 | Anteil Energieträger 3 | Anteil Energieträger 3 | Anteil Energieträger 3 | Anteil Energieträger 3 | Anteil Energieträger 3 | Anteil Energieträger 3 | Anteil Energieträger 3 | Anteil Energieträger 3 | Anteil Energieträger 3 | Anteil Energieträger 3 | Anteil Energieträger 3 | Anteil Energieträger 3 | Anteil Energieträger 3 | Anteil Energieträger 3 | Anteil Energieträger 3 | Anteil Energieträger 3 | Anteil Energieträger 3 | Anteil Energieträger 3 | Anteil Energieträger 3 | Anteil Energieträger 3 | Anteil Energieträger 3 | Anteil Energieträger 3 | Anteil Energieträger 3 | Anteil Energieträger 3 | Anteil Energieträger 3 | Anteil Energieträger 3
value_user_defined_result (44) | 0 | 0 | 0 | 0 | 0 | 0 | 0 | 0 | 0 | 0 | 0 | 0 | 0 | 0 | 0 | 0 | 0 | 0 | 0 | 0 | 0 | 0 | 0 | 0 | 0 | 0 | 0 | 0 | 0 | 0 | 0 | 0 | 0 | 0 | 0 | 0 | 0 | 0 | 0 | 0 | 0 | 0 | 0 | 0 |  |  |  | 0.16191 | 0.16191 | 0.24046 | 0.42719 | 0 | 0 | 0.42719 | 0 | 0 | 0 | 0.1782 | 0.1782 | 0.26596 | 0.4345 | 0 | 0 | 0.4345 | 0 | 0 | 0 | 0.12429 | 0.12682 | 0.1754 | 0.39877 | 0 | 0 | 0.39877 | 0 | 0 | 0 | 0.1688 | 0.20647 | 0.30826 | 0.45396 | 0 | 0 | 0.45396 | 0 | 0 | 0 | 0.18418 | 0.22452 | 0.33075 | 0.46031 | 0 | 0 | 0.46031 | 0 | 0 | 0 | 0.12866 | 0.17371 | 0.23257 | 0.41487 | 0 | 0 | 0.41487 | 0 | 0 | 0
name_user_defined_result (45)
value_user_defined_result (45)
name_user_defined_result (46)
value_user_defined_result (46)
name_user_defined_result (47)
value_user_defined_result (47)
name_user_defined_result (48)
value_user_defined_result (48)
name_user_defined_result (49)
value_user_defined_result (49)
name_user_defined_result (50)
value_user_defined_result (50)
04-08-2011: moderne Gas-Zentralheizung ohne Solaranlage / Einhaltung Grenzwert EnEV 2007 / System wie MP1

## Auswertung
|  |  |  | EFH - EnEV 2009 | [9 empty] | RH - EnEV 2009 | [9 empty] | MFH - EnEV 2009 | [9 empty] | EFH - EnEV 2016 | [9 empty] | RH - EnEV 2016 | [9 empty] | MFH - EnEV 2016
|  |  |  | K.EFH - Referenz-Ausführung EnEV 2009 | K.EFH - Variante 001 | K.EFH - Variante 002 | K.EFH - Variante 003 | K.EFH - Variante 011 | K.EFH - Variante 012 | K.EFH - Variante 013 | K.EFH - Variante 021 | K.EFH - Variante 022 | K.EFH - Variante 023 | K.RH - Referenz-Ausführung EnEV 2009 | K.RH - Variante 001 | K.RH - Variante 002 | K.RH - Variante 003 | K.RH - Variante 011 | K.RH - Variante 012 | K.RH - Variante 013 | K.RH - Variante 021 | K.RH - Variante 022 | K.RH - Variante 023 | K.MFH - Referenz-Ausführung EnEV 2009 | K.MFH - Variante 001 | K.MFH - Variante 002 | K.MFH - Variante 003 | K.MFH - Variante 011 | K.MFH - Variante 012 | K.MFH - Variante 013 | K.MFH - Variante 021 | K.MFH - Variante 022 | K.MFH - Variante 023 | L.EFH - Referenz-Ausführung EnEV 2009 | L.EFH - Variante 001 | L.EFH - Variante 002 | L.EFH - Variante 003 | L.EFH - Variante 011 | L.EFH - Variante 012 | L.EFH - Variante 013 | L.EFH - Variante 021 | L.EFH - Variante 022 | L.EFH - Variante 023 | L.RH - Referenz-Ausführung EnEV 2009 | L.RH - Variante 001 | L.RH - Variante 002 | L.RH - Variante 003 | L.RH - Variante 011 | L.RH - Variante 012 | L.RH - Variante 013 | L.RH - Variante 021 | L.RH - Variante 022 | L.RH - Variante 023 | L.MFH - Referenz-Ausführung EnEV 2009 | L.MFH - Variante 001 | L.MFH - Variante 002 | L.MFH - Variante 003 | L.MFH - Variante 011 | L.MFH - Variante 012 | L.MFH - Variante 013 | L.MFH - Variante 021 | L.MFH - Variante 022 | L.MFH - Variante 023
|  |  |  | Daten | Daten | Daten | Daten | Daten | Daten | Daten | Daten | Daten | Daten | Daten | Daten | Daten | Daten | Daten | Daten | Daten | Daten | Daten | Daten | Daten | Daten | Daten | Daten | Daten | Daten | Daten | Daten | Daten | Daten | Daten | Daten | Daten | Daten | Daten | Daten | Daten | Daten | Daten | Daten | Daten | Daten | Daten | Daten | Daten | Daten | Daten | Daten | Daten | Daten | Daten | Daten | Daten | Daten | Daten | Daten | Daten | Daten | Daten | Daten
|  |  |  | DE.N.SFH.11.Gen.ReEx.001.000 | DE.N.SFH.11.Gen.ReEx.001.001 | DE.N.SFH.11.Gen.ReEx.001.002 | DE.N.SFH.11.Gen.ReEx.001.003 | DE.N.SFH.11.Gen.ReEx.001.011 | DE.N.SFH.11.Gen.ReEx.001.012 | DE.N.SFH.11.Gen.ReEx.001.013 | DE.N.SFH.11.Gen.ReEx.001.021 | DE.N.SFH.11.Gen.ReEx.001.022 | DE.N.SFH.11.Gen.ReEx.001.023 | DE.N.TH.11.Gen.ReEx.001.000 | DE.N.TH.11.Gen.ReEx.001.001 | DE.N.TH.11.Gen.ReEx.001.002 | DE.N.TH.11.Gen.ReEx.001.003 | DE.N.TH.11.Gen.ReEx.001.011 | DE.N.TH.11.Gen.ReEx.001.012 | DE.N.TH.11.Gen.ReEx.001.013 | DE.N.TH.11.Gen.ReEx.001.021 | DE.N.TH.11.Gen.ReEx.001.022 | DE.N.TH.11.Gen.ReEx.001.023 | DE.N.MFH.11.Gen.ReEx.001.000 | DE.N.MFH.11.Gen.ReEx.001.001 | DE.N.MFH.11.Gen.ReEx.001.002 | DE.N.MFH.11.Gen.ReEx.001.003 | DE.N.MFH.11.Gen.ReEx.001.011 | DE.N.MFH.11.Gen.ReEx.001.012 | DE.N.MFH.11.Gen.ReEx.001.013 | DE.N.MFH.11.Gen.ReEx.001.021 | DE.N.MFH.11.Gen.ReEx.001.022 | DE.N.MFH.11.Gen.ReEx.001.023 | DE.N.SFH.12.Gen.ReEx.001.000 | DE.N.SFH.12.Gen.ReEx.001.001 | DE.N.SFH.12.Gen.ReEx.001.002 | DE.N.SFH.12.Gen.ReEx.001.003 | DE.N.SFH.12.Gen.ReEx.001.011 | DE.N.SFH.12.Gen.ReEx.001.012 | DE.N.SFH.12.Gen.ReEx.001.013 | DE.N.SFH.12.Gen.ReEx.001.021 | DE.N.SFH.12.Gen.ReEx.001.022 | DE.N.SFH.12.Gen.ReEx.001.023 | DE.N.TH.12.Gen.ReEx.001.000 | DE.N.TH.12.Gen.ReEx.001.001 | DE.N.TH.12.Gen.ReEx.001.002 | DE.N.TH.12.Gen.ReEx.001.003 | DE.N.TH.12.Gen.ReEx.001.011 | DE.N.TH.12.Gen.ReEx.001.012 | DE.N.TH.12.Gen.ReEx.001.013 | DE.N.TH.12.Gen.ReEx.001.021 | DE.N.TH.12.Gen.ReEx.001.022 | DE.N.TH.12.Gen.ReEx.001.023 | DE.N.MFH.12.Gen.ReEx.001.000 | DE.N.MFH.12.Gen.ReEx.001.001 | DE.N.MFH.12.Gen.ReEx.001.002 | DE.N.MFH.12.Gen.ReEx.001.003 | DE.N.MFH.12.Gen.ReEx.001.011 | DE.N.MFH.12.Gen.ReEx.001.012 | DE.N.MFH.12.Gen.ReEx.001.013 | DE.N.MFH.12.Gen.ReEx.001.021 | DE.N.MFH.12.Gen.ReEx.001.022 | DE.N.MFH.12.Gen.ReEx.001.023
|  |  |  | 49 | 50 | 51 | 52 | 53 | 54 | 55 | 56 | 57 | 58 | 59 | 60 | 61 | 62 | 63 | 64 | 65 | 66 | 67 | 68 | 69 | 70 | 71 | 72 | 73 | 74 | 75 | 76 | 77 | 78 | 79 | 80 | 81 | 82 | 83 | 84 | 85 | 86 | 87 | 88 | 89 | 90 | 91 | 92 | 93 | 94 | 95 | 96 | 97 | 98 | 99 | 100 | 101 | 102 | 103 | 104 | 105 | 106 | 107 | 108
Datum | 3 |  |  | 03-07-2014 23:48 | 03-07-2014 23:48 | 03-07-2014 23:48 | 03-07-2014 23:48 | 03-07-2014 23:48 | 03-07-2014 23:49 | 03-07-2014 23:49 | 03-07-2014 23:49 | 03-07-2014 23:49 | 03-07-2014 23:49 | 03-07-2014 23:49 | 03-07-2014 23:50 | 03-07-2014 23:50 | 03-07-2014 23:50 | 03-07-2014 23:50 | 03-07-2014 23:50 | 03-07-2014 23:50 | 03-07-2014 23:51 | 03-07-2014 23:51 | 03-07-2014 23:51 | 03-07-2014 23:51 | 03-07-2014 23:51 | 03-07-2014 23:52 | 01-08-2014 09:05 | 03-07-2014 23:52 | 03-07-2014 23:52 | 01-08-2014 09:06 | 03-07-2014 23:52 | 03-07-2014 23:53 | 10-07-2014 16:48 | 03-07-2014 23:53 | 03-07-2014 23:53 | 03-07-2014 23:54 | 03-07-2014 23:54 | 03-07-2014 23:54 | 03-07-2014 23:54 | 03-07-2014 23:55 | 03-07-2014 23:55 | 03-07-2014 23:55 | 03-07-2014 23:55 | 03-07-2014 23:56 | 03-07-2014 23:56 | 03-07-2014 23:56 | 03-07-2014 23:57 | 03-07-2014 23:57 | 03-07-2014 23:57 | 03-07-2014 23:57 | 03-07-2014 23:58 | 03-07-2014 23:58 | 03-07-2014 23:58 | 15-07-2014 22:51 | 15-07-2014 22:51 | 15-07-2014 22:52 | 01-08-2014 09:07 | 15-07-2014 22:52 | 15-07-2014 22:52 | 01-08-2014 09:07 | 15-07-2014 22:53 | 15-07-2014 22:53 | 15-07-2014 22:53
Objekt_Info | 4 |  |  | DE.N.SFH.11.Gen.ReEx.001 | DE.N.SFH.11.Gen.ReEx.001 | DE.N.SFH.11.Gen.ReEx.001 | DE.N.SFH.11.Gen.ReEx.001 | DE.N.SFH.11.Gen.ReEx.001 | DE.N.SFH.11.Gen.ReEx.001 | DE.N.SFH.11.Gen.ReEx.001 | DE.N.SFH.11.Gen.ReEx.001 | DE.N.SFH.11.Gen.ReEx.001 | DE.N.SFH.11.Gen.ReEx.001 | DE.N.TH.11.Gen.ReEx.001 | DE.N.TH.11.Gen.ReEx.001 | DE.N.TH.11.Gen.ReEx.001 | DE.N.TH.11.Gen.ReEx.001 | DE.N.TH.11.Gen.ReEx.001 | DE.N.TH.11.Gen.ReEx.001 | DE.N.TH.11.Gen.ReEx.001 | DE.N.TH.11.Gen.ReEx.001 | DE.N.TH.11.Gen.ReEx.001 | DE.N.TH.11.Gen.ReEx.001 | DE.N.MFH.11.Gen.ReEx.001 | DE.N.MFH.11.Gen.ReEx.001 | DE.N.MFH.11.Gen.ReEx.001 | DE.N.MFH.11.Gen.ReEx.001 | DE.N.MFH.11.Gen.ReEx.001 | DE.N.MFH.11.Gen.ReEx.001 | DE.N.MFH.11.Gen.ReEx.001 | DE.N.MFH.11.Gen.ReEx.001 | DE.N.MFH.11.Gen.ReEx.001 | DE.N.MFH.11.Gen.ReEx.001 | DE.N.SFH.12.Gen.ReEx.001 | DE.N.SFH.12.Gen.ReEx.001 | DE.N.SFH.12.Gen.ReEx.001 | DE.N.SFH.12.Gen.ReEx.001 | DE.N.SFH.12.Gen.ReEx.001 | DE.N.SFH.12.Gen.ReEx.001 | DE.N.SFH.12.Gen.ReEx.001 | DE.N.SFH.12.Gen.ReEx.001 | DE.N.SFH.12.Gen.ReEx.001 | DE.N.SFH.12.Gen.ReEx.001 | DE.N.TH.12.Gen.ReEx.001 | DE.N.TH.12.Gen.ReEx.001 | DE.N.TH.12.Gen.ReEx.001 | DE.N.TH.12.Gen.ReEx.001 | DE.N.TH.12.Gen.ReEx.001 | DE.N.TH.12.Gen.ReEx.001 | DE.N.TH.12.Gen.ReEx.001 | DE.N.TH.12.Gen.ReEx.001 | DE.N.TH.12.Gen.ReEx.001 | DE.N.TH.12.Gen.ReEx.001 | DE.N.MFH.12.Gen.ReEx.001 | DE.N.MFH.12.Gen.ReEx.001 | DE.N.MFH.12.Gen.ReEx.001 | DE.N.MFH.12.Gen.ReEx.001 | DE.N.MFH.12.Gen.ReEx.001 | DE.N.MFH.12.Gen.ReEx.001 | DE.N.MFH.12.Gen.ReEx.001 | DE.N.MFH.12.Gen.ReEx.001 | DE.N.MFH.12.Gen.ReEx.001 | DE.N.MFH.12.Gen.ReEx.001
Standort | 5 |  |  | 0 | 1 | 2 | 3 | 11 | 12 | 13 | 21 | 22 | 23 | 0 | 1 | 2 | 3 | 11 | 12 | 13 | 21 | 22 | 23 | 0 | 1 | 2 | 3 | 11 | 12 | 13 | 21 | 22 | 23 | 0 | 1 | 2 | 3 | 11 | 12 | 13 | 21 | 22 | 23 | 0 | 1 | 2 | 3 | 11 | 12 | 13 | 21 | 22 | 23 | 0 | 1 | 2 | 3 | 11 | 12 | 13 | 21 | 22 | 23
Straße | 6 |  |  | K.EFH - Referenz-Ausführung EnEV 2009 | K.EFH - Variante 001 | K.EFH - Variante 002 | K.EFH - Variante 003 | K.EFH - Variante 011 | K.EFH - Variante 012 | K.EFH - Variante 013 | K.EFH - Variante 021 | K.EFH - Variante 022 | K.EFH - Variante 023 | K.RH - Referenz-Ausführung EnEV 2009 | K.RH - Variante 001 | K.RH - Variante 002 | K.RH - Variante 003 | K.RH - Variante 011 | K.RH - Variante 012 | K.RH - Variante 013 | K.RH - Variante 021 | K.RH - Variante 022 | K.RH - Variante 023 | K.MFH - Referenz-Ausführung EnEV 2009 | K.MFH - Variante 001 | K.MFH - Variante 002 | K.MFH - Variante 003 | K.MFH - Variante 011 | K.MFH - Variante 012 | K.MFH - Variante 013 | K.MFH - Variante 021 | K.MFH - Variante 022 | K.MFH - Variante 023 | L.EFH - Referenz-Ausführung EnEV 2009 | L.EFH - Variante 001 | L.EFH - Variante 002 | L.EFH - Variante 003 | L.EFH - Variante 011 | L.EFH - Variante 012 | L.EFH - Variante 013 | L.EFH - Variante 021 | L.EFH - Variante 022 | L.EFH - Variante 023 | L.RH - Referenz-Ausführung EnEV 2009 | L.RH - Variante 001 | L.RH - Variante 002 | L.RH - Variante 003 | L.RH - Variante 011 | L.RH - Variante 012 | L.RH - Variante 013 | L.RH - Variante 021 | L.RH - Variante 022 | L.RH - Variante 023 | L.MFH - Referenz-Ausführung EnEV 2009 | L.MFH - Variante 001 | L.MFH - Variante 002 | L.MFH - Variante 003 | L.MFH - Variante 011 | L.MFH - Variante 012 | L.MFH - Variante 013 | L.MFH - Variante 021 | L.MFH - Variante 022 | L.MFH - Variante 023
HausNr | 7 |  |  | 2010 | 2010 | 2010 | 2010 | 2010 | 2010 | 2010 | 2010 | 2010 | 2010 | 2010 | 2010 | 2010 | 2010 | 2010 | 2010 | 2010 | 2010 | 2010 | 2010 | 2010 | 2010 | 2010 | 2010 | 2010 | 2010 | 2010 | 2010 | 2010 | 2010 | 2016 | 2016 | 2016 | 2016 | 2016 | 2016 | 2016 | 2016 | 2016 | 2016 | 2016 | 2016 | 2016 | 2016 | 2016 | 2016 | 2016 | 2016 | 2016 | 2016 | 2016 | 2016 | 2016 | 2016 | 2016 | 2016 | 2016 | 2016 | 2016 | 2016
PLZ | 8 |  |  | 2015 | 2015 | 2015 | 2015 | 2015 | 2015 | 2015 | 2015 | 2015 | 2015 | 2015 | 2015 | 2015 | 2015 | 2015 | 2015 | 2015 | 2015 | 2015 | 2015 | 2015 | 2015 | 2015 | 2015 | 2015 | 2015 | 2015 | 2015 | 2015 | 2015 | 9999 | 9999 | 9999 | 9999 | 9999 | 9999 | 9999 | 9999 | 9999 | 9999 | 9999 | 9999 | 9999 | 9999 | 9999 | 9999 | 9999 | 9999 | 9999 | 9999 | 9999 | 9999 | 9999 | 9999 | 9999 | 9999 | 9999 | 9999 | 9999 | 9999
Ort | 9 |  |  | K.EFH | K.EFH | K.EFH | K.EFH | K.EFH | K.EFH | K.EFH | K.EFH | K.EFH | K.EFH | K.RH | K.RH | K.RH | K.RH | K.RH | K.RH | K.RH | K.RH | K.RH | K.RH | K.MFH | K.MFH | K.MFH | K.MFH | K.MFH | K.MFH | K.MFH | K.MFH | K.MFH | K.MFH | L.EFH | L.EFH | L.EFH | L.EFH | L.EFH | L.EFH | L.EFH | L.EFH | L.EFH | L.EFH | L.RH | L.RH | L.RH | L.RH | L.RH | L.RH | L.RH | L.RH | L.RH | L.RH | L.MFH | L.MFH | L.MFH | L.MFH | L.MFH | L.MFH | L.MFH | L.MFH | L.MFH | L.MFH
Auswahl_Klima | 10 |  |  | DIN V 4108-6 - Standardklima Deutschland | DIN V 4108-6 - Standardklima Deutschland | DIN V 4108-6 - Standardklima Deutschland | DIN V 4108-6 - Standardklima Deutschland | DIN V 4108-6 - Standardklima Deutschland | DIN V 4108-6 - Standardklima Deutschland | DIN V 4108-6 - Standardklima Deutschland | DIN V 4108-6 - Standardklima Deutschland | DIN V 4108-6 - Standardklima Deutschland | DIN V 4108-6 - Standardklima Deutschland | DIN V 4108-6 - Standardklima Deutschland | DIN V 4108-6 - Standardklima Deutschland | DIN V 4108-6 - Standardklima Deutschland | DIN V 4108-6 - Standardklima Deutschland | DIN V 4108-6 - Standardklima Deutschland | DIN V 4108-6 - Standardklima Deutschland | DIN V 4108-6 - Standardklima Deutschland | DIN V 4108-6 - Standardklima Deutschland | DIN V 4108-6 - Standardklima Deutschland | DIN V 4108-6 - Standardklima Deutschland | DIN V 4108-6 - Standardklima Deutschland | DIN V 4108-6 - Standardklima Deutschland | DIN V 4108-6 - Standardklima Deutschland | DIN V 4108-6 - Standardklima Deutschland | DIN V 4108-6 - Standardklima Deutschland | DIN V 4108-6 - Standardklima Deutschland | DIN V 4108-6 - Standardklima Deutschland | DIN V 4108-6 - Standardklima Deutschland | DIN V 4108-6 - Standardklima Deutschland | DIN V 4108-6 - Standardklima Deutschland | DIN V 18599 - Potsdam - Standard-Klima EnEV 2014/2016 (Region 4) | DIN V 18599 - Potsdam - Standard-Klima EnEV 2014/2016 (Region 4) | DIN V 18599 - Potsdam - Standard-Klima EnEV 2014/2016 (Region 4) | DIN V 18599 - Potsdam - Standard-Klima EnEV 2014/2016 (Region 4) | DIN V 18599 - Potsdam - Standard-Klima EnEV 2014/2016 (Region 4) | DIN V 18599 - Potsdam - Standard-Klima EnEV 2014/2016 (Region 4) | DIN V 18599 - Potsdam - Standard-Klima EnEV 2014/2016 (Region 4) | DIN V 18599 - Potsdam - Standard-Klima EnEV 2014/2016 (Region 4) | DIN V 18599 - Potsdam - Standard-Klima EnEV 2014/2016 (Region 4) | DIN V 18599 - Potsdam - Standard-Klima EnEV 2014/2016 (Region 4) | DIN V 18599 - Potsdam - Standard-Klima EnEV 2014/2016 (Region 4) | DIN V 18599 - Potsdam - Standard-Klima EnEV 2014/2016 (Region 4) | DIN V 18599 - Potsdam - Standard-Klima EnEV 2014/2016 (Region 4) | DIN V 18599 - Potsdam - Standard-Klima EnEV 2014/2016 (Region 4) | DIN V 18599 - Potsdam - Standard-Klima EnEV 2014/2016 (Region 4) | DIN V 18599 - Potsdam - Standard-Klima EnEV 2014/2016 (Region 4) | DIN V 18599 - Potsdam - Standard-Klima EnEV 2014/2016 (Region 4) | DIN V 18599 - Potsdam - Standard-Klima EnEV 2014/2016 (Region 4) | DIN V 18599 - Potsdam - Standard-Klima EnEV 2014/2016 (Region 4) | DIN V 18599 - Potsdam - Standard-Klima EnEV 2014/2016 (Region 4) | DIN V 18599 - Potsdam - Standard-Klima EnEV 2014/2016 (Region 4) | DIN V 18599 - Potsdam - Standard-Klima EnEV 2014/2016 (Region 4) | DIN V 18599 - Potsdam - Standard-Klima EnEV 2014/2016 (Region 4) | DIN V 18599 - Potsdam - Standard-Klima EnEV 2014/2016 (Region 4) | DIN V 18599 - Potsdam - Standard-Klima EnEV 2014/2016 (Region 4) | DIN V 18599 - Potsdam - Standard-Klima EnEV 2014/2016 (Region 4) | DIN V 18599 - Potsdam - Standard-Klima EnEV 2014/2016 (Region 4) | DIN V 18599 - Potsdam - Standard-Klima EnEV 2014/2016 (Region 4) | DIN V 18599 - Potsdam - Standard-Klima EnEV 2014/2016 (Region 4) | DIN V 18599 - Potsdam - Standard-Klima EnEV 2014/2016 (Region 4)
Gebäudeart | 11 |  |  | EFH | EFH | EFH | EFH | EFH | EFH | EFH | EFH | EFH | EFH | EFH | EFH | EFH | EFH | EFH | EFH | EFH | EFH | EFH | EFH | MFH | MFH | MFH | MFH | MFH | MFH | MFH | MFH | MFH | MFH | EFH | EFH | EFH | EFH | EFH | EFH | EFH | EFH | EFH | EFH | EFH | EFH | EFH | EFH | EFH | EFH | EFH | EFH | EFH | EFH | MFH | MFH | MFH | MFH | MFH | MFH | MFH | MFH | MFH | MFH
Anzahl_Geschosse | 12 |  |  | 2 | 2 | 2 | 2 | 2 | 2 | 2 | 2 | 2 | 2 | 2 | 2 | 2 | 2 | 2 | 2 | 2 | 2 | 2 | 2 | 5 | 5 | 5 | 5 | 5 | 5 | 5 | 5 | 5 | 5 | 2 | 2 | 2 | 2 | 2 | 2 | 2 | 2 | 2 | 2 | 2 | 2 | 2 | 2 | 2 | 2 | 2 | 2 | 2 | 2 | 5 | 5 | 5 | 5 | 5 | 5 | 5 | 5 | 5 | 5
Anzahl_Wohneinheiten | 13 | [12 empty] | 1 | 1 | 1 | 1 | 1 | 1 | 1 | 1 | 1 | 1 | 17 | 17 | 17 | 17 | 17 | 17 | 17 | 17 | 17 | 17 | 1 | 1 | 1 | 1 | 1 | 1 | 1 | 1 | 1 | 1 | 1 | 1 | 1 | 1 | 1 | 1 | 1 | 1 | 1 | 1 | 17 | 17 | 17 | 17 | 17 | 17 | 17 | 17 | 17 | 17 | bar: 0 to 23
Energiebezugsfläche | 14 |  |  | 160.4 | 160.4 | 160.4 | 160.4 | 160.4 | 160.4 | 160.4 | 160.4 | 160.4 | 160.4 | 167.5 | 167.5 | 167.5 | 167.5 | 167.5 | 167.5 | 167.5 | 167.5 | 167.5 | 167.5 | 1170 | 1170 | 1170 | 1170 | 1170 | 1170 | 1170 | 1170 | 1170 | 1170 | 160.4 | 160.4 | 160.4 | 160.4 | 160.4 | 160.4 | 160.4 | 160.4 | 160.4 | 160.4 | 167.5 | 167.5 | 167.5 | 167.5 | 167.5 | 167.5 | 167.5 | 167.5 | 167.5 | 167.5 | 1170 | 1170 | 1170 | 1170 | 1170 | 1170 | 1170 | 1170 | 1170 | 1170
lichte_Raumhöhe | 15 |  |  | 0 | 0 | 0 | 0 | 0 | 0 | 0 | 0 | 0 | 0 | 0 | 0 | 0 | 0 | 0 | 0 | 0 | 0 | 0 | 0 | 0 | 0 | 0 | 0 | 0 | 0 | 0 | 0 | 0 | 0 | 0 | 0 | 0 | 0 | 0 | 0 | 0 | 0 | 0 | 0 | 0 | 0 | 0 | 0 | 0 | 0 | 0 | 0 | 0 | 0 | 0 | 0 | 0 | 0 | 0 | 0 | 0 | 0 | 0 | 0
beh_Gebäudevolumen | 16 |  |  | 827.1 | 827.1 | 827.1 | 827.1 | 827.1 | 827.1 | 827.1 | 827.1 | 827.1 | 827.1 | 747 | 747 | 747 | 747 | 747 | 747 | 747 | 747 | 747 | 747 | 5371 | 5371 | 5371 | 5371 | 5371 | 5371 | 5371 | 5371 | 5371 | 5371 | 827.1 | 827.1 | 827.1 | 827.1 | 827.1 | 827.1 | 827.1 | 827.1 | 827.1 | 827.1 | 747 | 747 | 747 | 747 | 747 | 747 | 747 | 747 | 747 | 747 | 5371 | 5371 | 5371 | 5371 | 5371 | 5371 | 5371 | 5371 | 5371 | 5371
Bearbeitungsvermerke | 18 |  |  | 0 | 0 | 0 | 0 | 0 | 0 | 0 | 0 | 0 | 0 | 0 | 0 | 0 | 0 | 0 | 0 | 0 | 0 | 0 | 0 | 0 | 0 | 0 | Ersatz-System Fernwärme mit KWK statt BHKW | 0 | 0 | 0 | 0 | 0 | 0 | 0 | 0 | 0 | 0 | 0 | 0 | 0 | 0 | 0 | 0 | 0 | 0 | 0 | 0 | 0 | 0 | 0 | 0 | 0 | 0 | 0 | 0 | 0 | Ersatz-System Fernwärme mit KWK statt BHKW | 0 | 0 | 0 | 0 | 0 | 0
Energiebezugsfläche | 14 |  |  | 160.4 | 160.4 | 160.4 | 160.4 | 160.4 | 160.4 | 160.4 | 160.4 | 160.4 | 160.4 | 167.5 | 167.5 | 167.5 | 167.5 | 167.5 | 167.5 | 167.5 | 167.5 | 167.5 | 167.5 | 1170 | 1170 | 1170 | 1170 | 1170 | 1170 | 1170 | 1170 | 1170 | 1170 | 160.4 | 160.4 | 160.4 | 160.4 | 160.4 | 160.4 | 160.4 | 160.4 | 160.4 | 160.4 | 167.5 | 167.5 | 167.5 | 167.5 | 167.5 | 167.5 | 167.5 | 167.5 | 167.5 | 167.5 | 1170 | 1170 | 1170 | 1170 | 1170 | 1170 | 1170 | 1170 | 1170 | 1170
Bauteil_Bezeichnung (1) | 20 |  |  | Roof_1 | Roof_1 | Roof_1 | Roof_1 | Roof_1 | Roof_1 | Roof_1 | Roof_1 | Roof_1 | Roof_1 | Roof_1 | Roof_1 | Roof_1 | Roof_1 | Roof_1 | Roof_1 | Roof_1 | Roof_1 | Roof_1 | Roof_1 | Roof_1 | Roof_1 | Roof_1 | Roof_1 | Roof_1 | Roof_1 | Roof_1 | Roof_1 | Roof_1 | Roof_1 | Roof_1 | Roof_1 | Roof_1 | Roof_1 | Roof_1 | Roof_1 | Roof_1 | Roof_1 | Roof_1 | Roof_1 | Roof_1 | Roof_1 | Roof_1 | Roof_1 | Roof_1 | Roof_1 | Roof_1 | Roof_1 | Roof_1 | Roof_1 | Roof_1 | Roof_1 | Roof_1 | Roof_1 | Roof_1 | Roof_1 | Roof_1 | Roof_1 | Roof_1 | Roof_1
Bauteil_Bezeichnung (2) | 21 |  |  | Roof_2 | Roof_2 | Roof_2 | Roof_2 | Roof_2 | Roof_2 | Roof_2 | Roof_2 | Roof_2 | Roof_2 | Roof_2 | Roof_2 | Roof_2 | Roof_2 | Roof_2 | Roof_2 | Roof_2 | Roof_2 | Roof_2 | Roof_2 | Roof_2 | Roof_2 | Roof_2 | Roof_2 | Roof_2 | Roof_2 | Roof_2 | Roof_2 | Roof_2 | Roof_2 | Roof_2 | Roof_2 | Roof_2 | Roof_2 | Roof_2 | Roof_2 | Roof_2 | Roof_2 | Roof_2 | Roof_2 | Roof_2 | Roof_2 | Roof_2 | Roof_2 | Roof_2 | Roof_2 | Roof_2 | Roof_2 | Roof_2 | Roof_2 | Roof_2 | Roof_2 | Roof_2 | Roof_2 | Roof_2 | Roof_2 | Roof_2 | Roof_2 | Roof_2 | Roof_2
Bauteil_Bezeichnung (3) | 22 |  |  | Wall_1 | Wall_1 | Wall_1 | Wall_1 | Wall_1 | Wall_1 | Wall_1 | Wall_1 | Wall_1 | Wall_1 | Wall_1 | Wall_1 | Wall_1 | Wall_1 | Wall_1 | Wall_1 | Wall_1 | Wall_1 | Wall_1 | Wall_1 | Wall_1 | Wall_1 | Wall_1 | Wall_1 | Wall_1 | Wall_1 | Wall_1 | Wall_1 | Wall_1 | Wall_1 | Wall_1 | Wall_1 | Wall_1 | Wall_1 | Wall_1 | Wall_1 | Wall_1 | Wall_1 | Wall_1 | Wall_1 | Wall_1 | Wall_1 | Wall_1 | Wall_1 | Wall_1 | Wall_1 | Wall_1 | Wall_1 | Wall_1 | Wall_1 | Wall_1 | Wall_1 | Wall_1 | Wall_1 | Wall_1 | Wall_1 | Wall_1 | Wall_1 | Wall_1 | Wall_1
Bauteil_Bezeichnung (4) | 23 |  |  | Wall_2 | Wall_2 | Wall_2 | Wall_2 | Wall_2 | Wall_2 | Wall_2 | Wall_2 | Wall_2 | Wall_2 | Wall_2 | Wall_2 | Wall_2 | Wall_2 | Wall_2 | Wall_2 | Wall_2 | Wall_2 | Wall_2 | Wall_2 | Wall_2 | Wall_2 | Wall_2 | Wall_2 | Wall_2 | Wall_2 | Wall_2 | Wall_2 | Wall_2 | Wall_2 | Wall_2 | Wall_2 | Wall_2 | Wall_2 | Wall_2 | Wall_2 | Wall_2 | Wall_2 | Wall_2 | Wall_2 | Wall_2 | Wall_2 | Wall_2 | Wall_2 | Wall_2 | Wall_2 | Wall_2 | Wall_2 | Wall_2 | Wall_2 | Wall_2 | Wall_2 | Wall_2 | Wall_2 | Wall_2 | Wall_2 | Wall_2 | Wall_2 | Wall_2 | Wall_2
Bauteil_Bezeichnung (5) | 24 |  |  | Wall_3 | Wall_3 | Wall_3 | Wall_3 | Wall_3 | Wall_3 | Wall_3 | Wall_3 | Wall_3 | Wall_3 | Wall_3 | Wall_3 | Wall_3 | Wall_3 | Wall_3 | Wall_3 | Wall_3 | Wall_3 | Wall_3 | Wall_3 | Wall_3 | Wall_3 | Wall_3 | Wall_3 | Wall_3 | Wall_3 | Wall_3 | Wall_3 | Wall_3 | Wall_3 | Wall_3 | Wall_3 | Wall_3 | Wall_3 | Wall_3 | Wall_3 | Wall_3 | Wall_3 | Wall_3 | Wall_3 | Wall_3 | Wall_3 | Wall_3 | Wall_3 | Wall_3 | Wall_3 | Wall_3 | Wall_3 | Wall_3 | Wall_3 | Wall_3 | Wall_3 | Wall_3 | Wall_3 | Wall_3 | Wall_3 | Wall_3 | Wall_3 | Wall_3 | Wall_3
Bauteil_Bezeichnung (6) | 25 |  |  | Floor_1 | Floor_1 | Floor_1 | Floor_1 | Floor_1 | Floor_1 | Floor_1 | Floor_1 | Floor_1 | Floor_1 | Floor_1 | Floor_1 | Floor_1 | Floor_1 | Floor_1 | Floor_1 | Floor_1 | Floor_1 | Floor_1 | Floor_1 | Floor_1 | Floor_1 | Floor_1 | Floor_1 | Floor_1 | Floor_1 | Floor_1 | Floor_1 | Floor_1 | Floor_1 | Floor_1 | Floor_1 | Floor_1 | Floor_1 | Floor_1 | Floor_1 | Floor_1 | Floor_1 | Floor_1 | Floor_1 | Floor_1 | Floor_1 | Floor_1 | Floor_1 | Floor_1 | Floor_1 | Floor_1 | Floor_1 | Floor_1 | Floor_1 | Floor_1 | Floor_1 | Floor_1 | Floor_1 | Floor_1 | Floor_1 | Floor_1 | Floor_1 | Floor_1 | Floor_1
Bauteil_Bezeichnung (7) | 26 |  |  | Floor_2 | Floor_2 | Floor_2 | Floor_2 | Floor_2 | Floor_2 | Floor_2 | Floor_2 | Floor_2 | Floor_2 | Floor_2 | Floor_2 | Floor_2 | Floor_2 | Floor_2 | Floor_2 | Floor_2 | Floor_2 | Floor_2 | Floor_2 | Floor_2 | Floor_2 | Floor_2 | Floor_2 | Floor_2 | Floor_2 | Floor_2 | Floor_2 | Floor_2 | Floor_2 | Floor_2 | Floor_2 | Floor_2 | Floor_2 | Floor_2 | Floor_2 | Floor_2 | Floor_2 | Floor_2 | Floor_2 | Floor_2 | Floor_2 | Floor_2 | Floor_2 | Floor_2 | Floor_2 | Floor_2 | Floor_2 | Floor_2 | Floor_2 | Floor_2 | Floor_2 | Floor_2 | Floor_2 | Floor_2 | Floor_2 | Floor_2 | Floor_2 | Floor_2 | Floor_2
Bauteil_Bezeichnung (8) | 27 |  |  | Window_1 | Window_1 | Window_1 | Window_1 | Window_1 | Window_1 | Window_1 | Window_1 | Window_1 | Window_1 | Window_1 | Window_1 | Window_1 | Window_1 | Window_1 | Window_1 | Window_1 | Window_1 | Window_1 | Window_1 | Window_1 | Window_1 | Window_1 | Window_1 | Window_1 | Window_1 | Window_1 | Window_1 | Window_1 | Window_1 | Window_1 | Window_1 | Window_1 | Window_1 | Window_1 | Window_1 | Window_1 | Window_1 | Window_1 | Window_1 | Window_1 | Window_1 | Window_1 | Window_1 | Window_1 | Window_1 | Window_1 | Window_1 | Window_1 | Window_1 | Window_1 | Window_1 | Window_1 | Window_1 | Window_1 | Window_1 | Window_1 | Window_1 | Window_1 | Window_1
Bauteil_Bezeichnung (9) | 28 |  |  | Window_2 | Window_2 | Window_2 | Window_2 | Window_2 | Window_2 | Window_2 | Window_2 | Window_2 | Window_2 | Window_2 | Window_2 | Window_2 | Window_2 | Window_2 | Window_2 | Window_2 | Window_2 | Window_2 | Window_2 | Window_2 | Window_2 | Window_2 | Window_2 | Window_2 | Window_2 | Window_2 | Window_2 | Window_2 | Window_2 | Window_2 | Window_2 | Window_2 | Window_2 | Window_2 | Window_2 | Window_2 | Window_2 | Window_2 | Window_2 | Window_2 | Window_2 | Window_2 | Window_2 | Window_2 | Window_2 | Window_2 | Window_2 | Window_2 | Window_2 | Window_2 | Window_2 | Window_2 | Window_2 | Window_2 | Window_2 | Window_2 | Window_2 | Window_2 | Window_2
Bauteil_Bezeichnung (10) | 29 |  |  | Door_1 | Door_1 | Door_1 | Door_1 | Door_1 | Door_1 | Door_1 | Door_1 | Door_1 | Door_1 | Door_1 | Door_1 | Door_1 | Door_1 | Door_1 | Door_1 | Door_1 | Door_1 | Door_1 | Door_1 | Door_1 | Door_1 | Door_1 | Door_1 | Door_1 | Door_1 | Door_1 | Door_1 | Door_1 | Door_1 | Door_1 | Door_1 | Door_1 | Door_1 | Door_1 | Door_1 | Door_1 | Door_1 | Door_1 | Door_1 | Door_1 | Door_1 | Door_1 | Door_1 | Door_1 | Door_1 | Door_1 | Door_1 | Door_1 | Door_1 | Door_1 | Door_1 | Door_1 | Door_1 | Door_1 | Door_1 | Door_1 | Door_1 | Door_1 | Door_1
Bauteil_Bezeichnung (11) | 30 |  |  | 0 | 0 | 0 | 0 | 0 | 0 | 0 | 0 | 0 | 0 | 0 | 0 | 0 | 0 | 0 | 0 | 0 | 0 | 0 | 0 | 0 | 0 | 0 | 0 | 0 | 0 | 0 | 0 | 0 | 0 | 0 | 0 | 0 | 0 | 0 | 0 | 0 | 0 | 0 | 0 | 0 | 0 | 0 | 0 | 0 | 0 | 0 | 0 | 0 | 0 | 0 | 0 | 0 | 0 | 0 | 0 | 0 | 0 | 0 | 0
Bauteil_Bezeichnung (12) | 31 |  |  | 0 | 0 | 0 | 0 | 0 | 0 | 0 | 0 | 0 | 0 | 0 | 0 | 0 | pauschaler Wärmebrückenzuschlag | 0 | 0 | pauschaler Wärmebrückenzuschlag | 0 | 0 | pauschaler Wärmebrückenzuschlag | 0 | 0 | 0 | 0 | 0 | 0 | 0 | 0 | 0 | 0 | 0 | 0 | 0 | 0 | 0 | 0 | 0 | 0 | 0 | 0 | 0 | 0 | 0 | pauschaler Wärmebrückenzuschlag | 0 | 0 | pauschaler Wärmebrückenzuschlag | 0 | 0 | pauschaler Wärmebrückenzuschlag | 0 | 0 | 0 | 0 | 0 | 0 | 0 | 0 | 0 | 0
Bauteil_Bezeichnung (13) | 32 |  |  | 0 | 0 | 0 | 0 | 0 | 0 | 0 | 0 | 0 | 0 | 0 | 0 | 0 | 0 | 0 | 0 | 0 | 0 | 0 | 0 | 0 | 0 | 0 | 0 | 0 | 0 | 0 | 0 | 0 | 0 | 0 | 0 | 0 | 0 | 0 | 0 | 0 | 0 | 0 | 0 | 0 | 0 | 0 | 0 | 0 | 0 | 0 | 0 | 0 | 0 | 0 | 0 | 0 | 0 | 0 | 0 | 0 | 0 | 0 | 0
Bauteil_Bezeichnung (14) | 33 |  |  | 0 | 0 | 0 | 0 | 0 | 0 | 0 | 0 | 0 | 0 | 0 | 0 | 0 | 0 | 0 | 0 | 0 | 0 | 0 | 0 | 0 | 0 | 0 | 0 | 0 | 0 | 0 | 0 | 0 | 0 | 0 | 0 | 0 | 0 | 0 | 0 | 0 | 0 | 0 | 0 | 0 | 0 | 0 | 0 | 0 | 0 | 0 | 0 | 0 | 0 | 0 | 0 | 0 | 0 | 0 | 0 | 0 | 0 | 0 | 0
Bauteil_Bezeichnung (15) | 34 |  |  | 0 | 0 | 0 | 0 | 0 | 0 | 0 | 0 | 0 | 0 | 0 | 0 | 0 | 0 | 0 | 0 | 0 | 0 | 0 | 0 | 0 | 0 | 0 | 0 | 0 | 0 | 0 | 0 | 0 | 0 | 0 | 0 | 0 | 0 | 0 | 0 | 0 | 0 | 0 | 0 | 0 | 0 | 0 | 0 | 0 | 0 | 0 | 0 | 0 | 0 | 0 | 0 | 0 | 0 | 0 | 0 | 0 | 0 | 0 | 0
Bauteil_U_Wert (1) | 82 |  |  | 0.2 | 0.2 | 0.16 | 0.1 | 0.2 | 0.16 | 0.1 | 0.2 | 0.16 | 0.1 | 0.2 | 0.2 | 0.16 | 0.1 | 0.28 | 0.16 | 0.1 | 0.18 | 0.16 | 0.1 | 0.2 | 0.2 | 0.1 | 0.08 | 0.25 | 0.15 | 0.08 | 0.2 | 0.15 | 0.08 | 0.2 | 1 | 1 | 0.1 | 1 | 1 | 0.1 | 1 | 1 | 0.1 | 0.2 | 1 | 1 | 0.1 | 1 | 1 | 0.1 | 1 | 1 | 0.1 | 0.2 | 1 | 1 | 0.08 | 1 | 1 | 0.08 | 1 | 1 | 0.08
Bauteil_U_Wert (2) | 83 |  |  | 0 | 0 | 0 | 0 | 0 | 0 | 0 | 0 | 0 | 0 | 0 | 0 | 0 | 0 | 0 | 0 | 0 | 0 | 0 | 0 | 0 | 0 | 0 | 0 | 0 | 0 | 0 | 0 | 0 | 0 | 0 | 0 | 0 | 0 | 0 | 0 | 0 | 0 | 0 | 0 | 0 | 0 | 0 | 0 | 0 | 0 | 0 | 0 | 0 | 0 | 0 | 0 | 0 | 0 | 0 | 0 | 0 | 0 | 0 | 0
Bauteil_U_Wert (3) | 84 |  |  | 0.28 | 0.28 | 0.2 | 0.12 | 0.3 | 0.2 | 0.12 | 0.23 | 0.2 | 0.12 | 0.28 | 0.28 | 0.2 | 0.12 | 0.4 | 0.2 | 0.12 | 0.22 | 0.18 | 0.12 | 0.28 | 0.28 | 0.14 | 0.12 | 0.33 | 0.18 | 0.12 | 0.24 | 0.18 | 0.12 | 0.28 | 1 | 1 | 0.12 | 1 | 1 | 0.12 | 1 | 1 | 0.12 | 0.28 | 1 | 1 | 0.12 | 1 | 1 | 0.12 | 1 | 1 | 0.12 | 0.28 | 1 | 1 | 0.12 | 1 | 1 | 0.12 | 1 | 1 | 0.12
Bauteil_U_Wert (4) | 85 |  |  | 0 | 0 | 0 | 0 | 0 | 0 | 0 | 0 | 0 | 0 | 0.28 | 0.28 | 0.2 | 0.12 | 0.4 | 0.2 | 0.12 | 0.22 | 0.18 | 0.12 | 0 | 0 | 0 | 0 | 0 | 0 | 0 | 0 | 0 | 0 | 0 | 0 | 0 | 0 | 0 | 0 | 0 | 0 | 0 | 0 | 0.28 | 1 | 1 | 0.12 | 1 | 1 | 0.12 | 1 | 1 | 0.12 | 0 | 0 | 0 | 0 | 0 | 0 | 0 | 0 | 0 | 0
Bauteil_U_Wert (5) | 86 |  |  | 0 | 0 | 0 | 0 | 0 | 0 | 0 | 0 | 0 | 0 | 0 | 0 | 0 | 0 | 0 | 0 | 0 | 0 | 0 | 0 | 0 | 0 | 0 | 0 | 0 | 0 | 0 | 0 | 0 | 0 | 0 | 0 | 0 | 0 | 0 | 0 | 0 | 0 | 0 | 0 | 0 | 0 | 0 | 0 | 0 | 0 | 0 | 0 | 0 | 0 | 0 | 0 | 0 | 0 | 0 | 0 | 0 | 0 | 0 | 0
Bauteil_U_Wert (6) | 87 |  |  | 0 | 0 | 0 | 0 | 0 | 0 | 0 | 0 | 0 | 0 | 0 | 0 | 0 | 0 | 0 | 0 | 0 | 0 | 0 | 0 | 0 | 0 | 0 | 0 | 0 | 0 | 0 | 0 | 0 | 0 | 0 | 0 | 0 | 0 | 0 | 0 | 0 | 0 | 0 | 0 | 0 | 0 | 0 | 0 | 0 | 0 | 0 | 0 | 0 | 0 | 0 | 0 | 0 | 0 | 0 | 0 | 0 | 0 | 0 | 0
Bauteil_U_Wert (7) | 88 |  |  | 0.35 | 0.35 | 0.24 | 0.12 | 0.45 | 0.24 | 0.12 | 0.3 | 0.24 | 0.12 | 0.35 | 0.35 | 0.25 | 0.12 | 0.5 | 0.25 | 0.12 | 0.3 | 0.25 | 0.12 | 0.35 | 0.35 | 0.18 | 0.12 | 0.5 | 0.25 | 0.12 | 0.35 | 0.25 | 0.12 | 0.35 | 1 | 1 | 0.12 | 1 | 1 | 0.12 | 1 | 1 | 0.12 | 0.35 | 1 | 1 | 0.12 | 1 | 1 | 0.12 | 1 | 1 | 0.12 | 0.35 | 1 | 1 | 0.12 | 1 | 1 | 0.12 | 1 | 1 | 0.12
Bauteil_U_Wert (8) | 89 |  |  | 1.3 | 1.3 | 1.3 | 0.7 | 1.3 | 1.3 | 0.7 | 1.3 | 1.3 | 0.7 | 1.3 | 1.3 | 1.3 | 0.7 | 1.3 | 1.3 | 0.7 | 1.3 | 1.3 | 0.7 | 1.3 | 1.3 | 0.7 | 0.7 | 1.3 | 1.1 | 0.7 | 1.3 | 1.1 | 0.7 | 1.3 | 1.1 | 1.1 | 0.7 | 1.3 | 1.1 | 0.7 | 1.1 | 1.1 | 0.7 | 1.3 | 1.1 | 1.1 | 0.7 | 1.3 | 1.1 | 0.7 | 1.1 | 1.1 | 0.7 | 1.3 | 1.1 | 1.1 | 0.7 | 1.3 | 0.7 | 0.7 | 1.1 | 0.7 | 0.7
Bauteil_U_Wert (9) | 90 |  |  | 0 | 0 | 0 | 0 | 0 | 0 | 0 | 0 | 0 | 0 | 1.3 | 1.3 | 1.3 | 1 | 1.3 | 1.3 | 1 | 1.3 | 1.3 | 1 | 0 | 0 | 0 | 0 | 0 | 0 | 0 | 0 | 0 | 0 | 0 | 0 | 0 | 0 | 0 | 0 | 0 | 0 | 0 | 0 | 1.3 | 1.1 | 1.1 | 1 | 1.3 | 1.1 | 1 | 1.1 | 1.1 | 1 | 0 | 0 | 0 | 0 | 0 | 0 | 0 | 0 | 0 | 0
Bauteil_U_Wert (10) | 91 |  |  | 1.8 | 1.8 | 1.8 | 0.8 | 1.8 | 1.8 | 0.8 | 1.8 | 1.8 | 0.8 | 1.8 | 1.8 | 1.8 | 0.8 | 1.8 | 1.8 | 0.8 | 1.8 | 1.8 | 0.8 | 1.8 | 1.8 | 0.8 | 0.8 | 1.8 | 1.3 | 0.8 | 1.8 | 1.3 | 0.8 | 1.8 | 1.3 | 1.3 | 0.8 | 1.8 | 1.3 | 0.8 | 1.3 | 1.3 | 0.8 | 1.8 | 1.3 | 1.3 | 0.8 | 1.8 | 1.3 | 0.8 | 1.3 | 1.3 | 0.8 | 1.8 | 1.3 | 1.3 | 0.8 | 1.8 | 0.8 | 0.8 | 1.3 | 0.8 | 0.8
Bauteil_U_Wert (11) | 92 |  |  | 0 | 0 | 0 | 0 | 0 | 0 | 0 | 0 | 0 | 0 | 0 | 0 | 0 | 0 | 0 | 0 | 0 | 0 | 0 | 0 | 0 | 0 | 0 | 0 | 0 | 0 | 0 | 0 | 0 | 0 | 0 | 0 | 0 | 0 | 0 | 0 | 0 | 0 | 0 | 0 | 0 | 0 | 0 | 0 | 0 | 0 | 0 | 0 | 0 | 0 | 0 | 0 | 0 | 0 | 0 | 0 | 0 | 0 | 0 | 0
Bauteil_U_Wert (12) | 93 |  |  | 0 | 0 | 0 | 0.02 | 0 | 0 | 0.02 | 0 | 0 | 0.02 | 0 | 0 | 0 | 0.02 | 0 | 0 | 0.02 | 0 | 0 | 0.02 | 0 | 0 | 0 | 0 | 0 | 0 | 0 | 0 | 0 | 0 | 0 | 0 | 0 | 0.02 | 0 | 0 | 0.02 | 0 | 0 | 0.02 | 0 | 0 | 0 | 0.02 | 0 | 0 | 0.02 | 0 | 0 | 0.02 | 0 | 0 | 0 | 0 | 0 | 0 | 0 | 0 | 0 | 0
Bauteil_U_Wert (13) | 94 |  |  | 0 | 0 | 0 | 0 | 0 | 0 | 0 | 0 | 0 | 0 | 0 | 0 | 0 | 0 | 0 | 0 | 0 | 0 | 0 | 0 | 0 | 0 | 0 | 0 | 0 | 0 | 0 | 0 | 0 | 0 | 0 | 0 | 0 | 0 | 0 | 0 | 0 | 0 | 0 | 0 | 0 | 0 | 0 | 0 | 0 | 0 | 0 | 0 | 0 | 0 | 0 | 0 | 0 | 0 | 0 | 0 | 0 | 0 | 0 | 0
Bauteil_U_Wert (14) | 95 |  |  | 0 | 0 | 0 | 0 | 0 | 0 | 0 | 0 | 0 | 0 | 0 | 0 | 0 | 0 | 0 | 0 | 0 | 0 | 0 | 0 | 0 | 0 | 0 | 0 | 0 | 0 | 0 | 0 | 0 | 0 | 0 | 0 | 0 | 0 | 0 | 0 | 0 | 0 | 0 | 0 | 0 | 0 | 0 | 0 | 0 | 0 | 0 | 0 | 0 | 0 | 0 | 0 | 0 | 0 | 0 | 0 | 0 | 0 | 0 | 0
Bauteil_U_Wert (15) | 96 |  |  | 0 | 0 | 0 | 0 | 0 | 0 | 0 | 0 | 0 | 0 | 0 | 0 | 0 | 0 | 0 | 0 | 0 | 0 | 0 | 0 | 0 | 0 | 0 | 0 | 0 | 0 | 0 | 0 | 0 | 0 | 0 | 0 | 0 | 0 | 0 | 0 | 0 | 0 | 0 | 0 | 0 | 0 | 0 | 0 | 0 | 0 | 0 | 0 | 0 | 0 | 0 | 0 | 0 | 0 | 0 | 0 | 0 | 0 | 0 | 0
Bauteil_U_Wert_result (1) | 2043 |  |  | 0.2 | 0.2 | 0.16 | 0.1 | 0.2 | 0.16 | 0.1 | 0.2 | 0.16 | 0.1 | 0.2 | 0.2 | 0.16 | 0.1 | 0.28 | 0.16 | 0.1 | 0.18 | 0.16 | 0.1 | 0.2 | 0.2 | 0.1 | 0.08 | 0.25 | 0.15 | 0.08 | 0.2 | 0.15 | 0.08 | 0.2 | 0.14584 | 0.13094 | 0.1 | 0.23939 | 0.13094 | 0.1 | 0.2615 | 0.13094 | 0.1 | 0.2 | 0.1341 | 0.13161 | 0.1 | 0.24091 | 0.13161 | 0.1 | 0.26354 | 0.13161 | 0.1 | 0.2 | 0.25259 | 0.096464 | 0.08 | 0.24241 | 0.19007 | 0.08 | 0.283 | 0.19007 | 0.08
Bauteil_U_Wert_result (2) | 2044 |  |  | 0 | 0 | 0 | 0 | 0 | 0 | 0 | 0 | 0 | 0 | 0 | 0 | 0 | 0 | 0 | 0 | 0 | 0 | 0 | 0 | 0 | 0 | 0 | 0 | 0 | 0 | 0 | 0 | 0 | 0 | 0 | 0 | 0 | 0 | 0 | 0 | 0 | 0 | 0 | 0 | 0 | 0 | 0 | 0 | 0 | 0 | 0 | 0 | 0 | 0 | 0 | 0 | 0 | 0 | 0 | 0 | 0 | 0 | 0 | 0
Bauteil_U_Wert_result (3) | 2045 |  |  | 0.28 | 0.28 | 0.2 | 0.12 | 0.3 | 0.2 | 0.12 | 0.23 | 0.2 | 0.12 | 0.28 | 0.28 | 0.2 | 0.12 | 0.4 | 0.2 | 0.12 | 0.22 | 0.18 | 0.12 | 0.28 | 0.28 | 0.14 | 0.12 | 0.33 | 0.18 | 0.12 | 0.24 | 0.18 | 0.12 | 0.28 | 0.17061 | 0.15363 | 0.12 | 0.27494 | 0.15363 | 0.12 | 0.29904 | 0.15363 | 0.12 | 0.28 | 0.15725 | 0.1544 | 0.12 | 0.2766 | 0.1544 | 0.12 | 0.30126 | 0.1544 | 0.12 | 0.28 | 0.28936 | 0.11397 | 0.12 | 0.27824 | 0.22042 | 0.12 | 0.32228 | 0.22042 | 0.12
Bauteil_U_Wert_result (4) | 2046 |  |  | 0 | 0 | 0 | 0 | 0 | 0 | 0 | 0 | 0 | 0 | 0.28 | 0.28 | 0.2 | 0.12 | 0.4 | 0.2 | 0.12 | 0.22 | 0.18 | 0.12 | 0 | 0 | 0 | 0 | 0 | 0 | 0 | 0 | 0 | 0 | 0 | 0 | 0 | 0 | 0 | 0 | 0 | 0 | 0 | 0 | 0.28 | 0.15725 | 0.1544 | 0.12 | 0.2766 | 0.1544 | 0.12 | 0.30126 | 0.1544 | 0.12 | 0 | 0 | 0 | 0 | 0 | 0 | 0 | 0 | 0 | 0
Bauteil_U_Wert_result (5) | 2047 |  |  | 0 | 0 | 0 | 0 | 0 | 0 | 0 | 0 | 0 | 0 | 0 | 0 | 0 | 0 | 0 | 0 | 0 | 0 | 0 | 0 | 0 | 0 | 0 | 0 | 0 | 0 | 0 | 0 | 0 | 0 | 0 | 0 | 0 | 0 | 0 | 0 | 0 | 0 | 0 | 0 | 0 | 0 | 0 | 0 | 0 | 0 | 0 | 0 | 0 | 0 | 0 | 0 | 0 | 0 | 0 | 0 | 0 | 0 | 0 | 0
Bauteil_U_Wert_result (6) | 2048 |  |  | 0 | 0 | 0 | 0 | 0 | 0 | 0 | 0 | 0 | 0 | 0 | 0 | 0 | 0 | 0 | 0 | 0 | 0 | 0 | 0 | 0 | 0 | 0 | 0 | 0 | 0 | 0 | 0 | 0 | 0 | 0 | 0 | 0 | 0 | 0 | 0 | 0 | 0 | 0 | 0 | 0 | 0 | 0 | 0 | 0 | 0 | 0 | 0 | 0 | 0 | 0 | 0 | 0 | 0 | 0 | 0 | 0 | 0 | 0 | 0
Bauteil_U_Wert_result (7) | 2049 |  |  | 0.35 | 0.35 | 0.24 | 0.12 | 0.45 | 0.24 | 0.12 | 0.3 | 0.24 | 0.12 | 0.35 | 0.35 | 0.25 | 0.12 | 0.5 | 0.25 | 0.12 | 0.3 | 0.25 | 0.12 | 0.35 | 0.35 | 0.18 | 0.12 | 0.5 | 0.25 | 0.12 | 0.35 | 0.25 | 0.12 | 0.35 | 0.17061 | 0.15363 | 0.12 | 0.27494 | 0.15363 | 0.12 | 0.29904 | 0.15363 | 0.12 | 0.35 | 0.15725 | 0.1544 | 0.12 | 0.2766 | 0.1544 | 0.12 | 0.30126 | 0.1544 | 0.12 | 0.35 | 0.28936 | 0.11397 | 0.12 | 0.27824 | 0.22042 | 0.12 | 0.32228 | 0.22042 | 0.12
Bauteil_U_Wert_result (8) | 2050 |  |  | 1.3 | 1.3 | 1.3 | 0.7 | 1.3 | 1.3 | 0.7 | 1.3 | 1.3 | 0.7 | 1.3 | 1.3 | 1.3 | 0.7 | 1.3 | 1.3 | 0.7 | 1.3 | 1.3 | 0.7 | 1.3 | 1.3 | 0.7 | 0.7 | 1.3 | 1.1 | 0.7 | 1.3 | 1.1 | 0.7 | 1.3 | 1.1 | 1.1 | 0.7 | 1.3 | 1.1 | 0.7 | 1.1 | 1.1 | 0.7 | 1.3 | 1.1 | 1.1 | 0.7 | 1.3 | 1.1 | 0.7 | 1.1 | 1.1 | 0.7 | 1.3 | 1.1 | 1.1 | 0.7 | 1.3 | 0.7 | 0.7 | 1.1 | 0.7 | 0.7
Bauteil_U_Wert_result (9) | 2051 |  |  | 0 | 0 | 0 | 0 | 0 | 0 | 0 | 0 | 0 | 0 | 1.3 | 1.3 | 1.3 | 1 | 1.3 | 1.3 | 1 | 1.3 | 1.3 | 1 | 0 | 0 | 0 | 0 | 0 | 0 | 0 | 0 | 0 | 0 | 0 | 0 | 0 | 0 | 0 | 0 | 0 | 0 | 0 | 0 | 1.3 | 1.1 | 1.1 | 1 | 1.3 | 1.1 | 1 | 1.1 | 1.1 | 1 | 0 | 0 | 0 | 0 | 0 | 0 | 0 | 0 | 0 | 0
Bauteil_U_Wert_result (10) | 2052 |  |  | 1.8 | 1.8 | 1.8 | 0.8 | 1.8 | 1.8 | 0.8 | 1.8 | 1.8 | 0.8 | 1.8 | 1.8 | 1.8 | 0.8 | 1.8 | 1.8 | 0.8 | 1.8 | 1.8 | 0.8 | 1.8 | 1.8 | 0.8 | 0.8 | 1.8 | 1.3 | 0.8 | 1.8 | 1.3 | 0.8 | 1.8 | 1.3 | 1.3 | 0.8 | 1.8 | 1.3 | 0.8 | 1.3 | 1.3 | 0.8 | 1.8 | 1.3 | 1.3 | 0.8 | 1.8 | 1.3 | 0.8 | 1.3 | 1.3 | 0.8 | 1.8 | 1.3 | 1.3 | 0.8 | 1.8 | 0.8 | 0.8 | 1.3 | 0.8 | 0.8
Bauteil_U_Wert_result (11) | 2053 |  |  | 0 | 0 | 0 | 0 | 0 | 0 | 0 | 0 | 0 | 0 | 0 | 0 | 0 | 0 | 0 | 0 | 0 | 0 | 0 | 0 | 0 | 0 | 0 | 0 | 0 | 0 | 0 | 0 | 0 | 0 | 0 | 0 | 0 | 0 | 0 | 0 | 0 | 0 | 0 | 0 | 0 | 0 | 0 | 0 | 0 | 0 | 0 | 0 | 0 | 0 | 0 | 0 | 0 | 0 | 0 | 0 | 0 | 0 | 0 | 0
Bauteil_U_Wert_result (12) | 2054 |  |  | 0 | 0 | 0 | 0.02 | 0 | 0 | 0.02 | 0 | 0 | 0.02 | 0 | 0 | 0 | 0.02 | 0 | 0 | 0.02 | 0 | 0 | 0.02 | 0 | 0 | 0 | 0 | 0 | 0 | 0 | 0 | 0 | 0 | 0 | 0 | 0 | 0.02 | 0 | 0 | 0.02 | 0 | 0 | 0.02 | 0 | 0 | 0 | 0.02 | 0 | 0 | 0.02 | 0 | 0 | 0.02 | 0 | 0 | 0 | 0 | 0 | 0 | 0 | 0 | 0 | 0
Bauteil_U_Wert_result (13) | 2055 |  |  | 0 | 0 | 0 | 0 | 0 | 0 | 0 | 0 | 0 | 0 | 0 | 0 | 0 | 0 | 0 | 0 | 0 | 0 | 0 | 0 | 0 | 0 | 0 | 0 | 0 | 0 | 0 | 0 | 0 | 0 | 0 | 0 | 0 | 0 | 0 | 0 | 0 | 0 | 0 | 0 | 0 | 0 | 0 | 0 | 0 | 0 | 0 | 0 | 0 | 0 | 0 | 0 | 0 | 0 | 0 | 0 | 0 | 0 | 0 | 0
Bauteil_U_Wert_result (14) | 2056 |  |  | 0 | 0 | 0 | 0 | 0 | 0 | 0 | 0 | 0 | 0 | 0 | 0 | 0 | 0 | 0 | 0 | 0 | 0 | 0 | 0 | 0 | 0 | 0 | 0 | 0 | 0 | 0 | 0 | 0 | 0 | 0 | 0 | 0 | 0 | 0 | 0 | 0 | 0 | 0 | 0 | 0 | 0 | 0 | 0 | 0 | 0 | 0 | 0 | 0 | 0 | 0 | 0 | 0 | 0 | 0 | 0 | 0 | 0 | 0 | 0
Bauteil_U_Wert_result (15) | 2057 |  |  | 0 | 0 | 0 | 0 | 0 | 0 | 0 | 0 | 0 | 0 | 0 | 0 | 0 | 0 | 0 | 0 | 0 | 0 | 0 | 0 | 0 | 0 | 0 | 0 | 0 | 0 | 0 | 0 | 0 | 0 | 0 | 0 | 0 | 0 | 0 | 0 | 0 | 0 | 0 | 0 | 0 | 0 | 0 | 0 | 0 | 0 | 0 | 0 | 0 | 0 | 0 | 0 | 0 | 0 | 0 | 0 | 0 | 0 | 0 | 0
value_user_defined_result (21) | 2562 |  |  | 0 | 0 | 0 | 0 | 0 | 0 | 0 | 0 | 0 | 0 | 0 | 0 | 0 | 0 | 0 | 0 | 0 | 0 | 0 | 0 | 0 | 0 | 0 | 0 | 0 | 0 | 0 | 0 | 0 | 0 | 0 | 20.4993 | 23.2305 | 0 | 11.1203 | 23.2305 | 0 | 9.8843 | 23.2305 | 0 | 0 | 22.5999 | 23.0945 | 0 | 11.0282 | 23.0945 | 0 | 9.7806 | 23.0945 | 0 | 0 | 10.3563 | 32.7828 | 0 | 10.9385 | 14.9142 | 0 | 8.8676 | 14.9142 | 0
value_user_defined_result (22) | 2565 |  |  | 0 | 0 | 0 | 0 | 0 | 0 | 0 | 0 | 0 | 0 | 0 | 0 | 0 | 0 | 0 | 0 | 0 | 0 | 0 | 0 | 0 | 0 | 0 | 0 | 0 | 0 | 0 | 0 | 0 | 0 | 0 | 0 | 0 | 0 | 0 | 0 | 0 | 0 | 0 | 0 | 0 | 0 | 0 | 0 | 0 | 0 | 0 | 0 | 0 | 0 | 0 | 0 | 0 | 0 | 0 | 0 | 0 | 0 | 0 | 0
value_user_defined_result (23) | 2568 |  |  | 0 | 0 | 0 | 0 | 0 | 0 | 0 | 0 | 0 | 0 | 0 | 0 | 0 | 0 | 0 | 0 | 0 | 0 | 0 | 0 | 0 | 0 | 0 | 0 | 0 | 0 | 0 | 0 | 0 | 0 | 0 | 17.0144 | 19.2814 | 0 | 9.2298 | 19.2814 | 0 | 8.2039 | 19.2814 | 0 | 0 | 18.7579 | 19.1684 | 0 | 9.1534 | 19.1684 | 0 | 8.1179 | 19.1684 | 0 | 0 | 8.5957 | 27.2097 | 0 | 9.0789 | 12.3788 | 0 | 7.3601 | 12.3788 | 0
value_user_defined_result (24) | 2571 |  |  | 0 | 0 | 0 | 0 | 0 | 0 | 0 | 0 | 0 | 0 | 0 | 0 | 0 | 0 | 0 | 0 | 0 | 0 | 0 | 0 | 0 | 0 | 0 | 0 | 0 | 0 | 0 | 0 | 0 | 0 | 0 | 0 | 0 | 0 | 0 | 0 | 0 | 0 | 0 | 0 | 0 | 18.7579 | 19.1684 | 0 | 9.1534 | 19.1684 | 0 | 8.1179 | 19.1684 | 0 | 0 | 0 | 0 | 0 | 0 | 0 | 0 | 0 | 0 | 0
A_Da | 2012 |  |  | 131.9 | 131.9 | 131.9 | 131.9 | 131.9 | 131.9 | 131.9 | 131.9 | 131.9 | 131.9 | 75.7 | 75.7 | 75.7 | 75.7 | 75.7 | 75.7 | 75.7 | 75.7 | 75.7 | 75.7 | 321.05 | 321.05 | 321.05 | 321.05 | 321.05 | 321.05 | 321.05 | 321.05 | 321.05 | 321.05 | 131.9 | 131.9 | 131.9 | 131.9 | 131.9 | 131.9 | 131.9 | 131.9 | 131.9 | 131.9 | 75.7 | 75.7 | 75.7 | 75.7 | 75.7 | 75.7 | 75.7 | 75.7 | 75.7 | 75.7 | 321.05 | 321.05 | 321.05 | 321.05 | 321.05 | 321.05 | 321.05 | 321.05 | 321.05 | 321.05
A_OG | 2013 |  |  | 0 | 0 | 0 | 0 | 0 | 0 | 0 | 0 | 0 | 0 | 0 | 0 | 0 | 0 | 0 | 0 | 0 | 0 | 0 | 0 | 0 | 0 | 0 | 0 | 0 | 0 | 0 | 0 | 0 | 0 | 0 | 0 | 0 | 0 | 0 | 0 | 0 | 0 | 0 | 0 | 0 | 0 | 0 | 0 | 0 | 0 | 0 | 0 | 0 | 0 | 0 | 0 | 0 | 0 | 0 | 0 | 0 | 0 | 0 | 0
A_AW | 2014 |  |  | 227.6 | 227.6 | 227.6 | 227.6 | 227.6 | 227.6 | 227.6 | 227.6 | 227.6 | 227.6 | 137.8 | 137.8 | 137.8 | 137.8 | 137.8 | 137.8 | 137.8 | 137.8 | 137.8 | 137.8 | 1193.16 | 1193.16 | 1193.16 | 1193.16 | 1193.16 | 1193.16 | 1193.16 | 1193.16 | 1193.16 | 1193.16 | 227.6 | 227.6 | 227.6 | 227.6 | 227.6 | 227.6 | 227.6 | 227.6 | 227.6 | 227.6 | 137.8 | 137.8 | 137.8 | 137.8 | 137.8 | 137.8 | 137.8 | 137.8 | 137.8 | 137.8 | 1193.16 | 1193.16 | 1193.16 | 1193.16 | 1193.16 | 1193.16 | 1193.16 | 1193.16 | 1193.16 | 1193.16
A_AWK | 2015 |  |  | 0 | 0 | 0 | 0 | 0 | 0 | 0 | 0 | 0 | 0 | 69.2 | 69.2 | 69.2 | 69.2 | 69.2 | 69.2 | 69.2 | 69.2 | 69.2 | 69.2 | 0 | 0 | 0 | 0 | 0 | 0 | 0 | 0 | 0 | 0 | 0 | 0 | 0 | 0 | 0 | 0 | 0 | 0 | 0 | 0 | 69.2 | 69.2 | 69.2 | 69.2 | 69.2 | 69.2 | 69.2 | 69.2 | 69.2 | 69.2 | 0 | 0 | 0 | 0 | 0 | 0 | 0 | 0 | 0 | 0
A_Fb | 2016 |  |  | 107.8 | 107.8 | 107.8 | 107.8 | 107.8 | 107.8 | 107.8 | 107.8 | 107.8 | 107.8 | 67.8 | 67.8 | 67.8 | 67.8 | 67.8 | 67.8 | 67.8 | 67.8 | 67.8 | 67.8 | 321.05 | 321.05 | 321.05 | 321.05 | 321.05 | 321.05 | 321.05 | 321.05 | 321.05 | 321.05 | 107.8 | 107.8 | 107.8 | 107.8 | 107.8 | 107.8 | 107.8 | 107.8 | 107.8 | 107.8 | 67.8 | 67.8 | 67.8 | 67.8 | 67.8 | 67.8 | 67.8 | 67.8 | 67.8 | 67.8 | 321.05 | 321.05 | 321.05 | 321.05 | 321.05 | 321.05 | 321.05 | 321.05 | 321.05 | 321.05
A_Fe | 2017 |  |  | 44.6 | 44.6 | 44.6 | 44.6 | 44.6 | 44.6 | 44.6 | 44.6 | 44.6 | 44.6 | 30.8 | 30.8 | 30.8 | 30.8 | 30.8 | 30.8 | 30.8 | 30.8 | 30.8 | 30.8 | 291.45 | 291.45 | 291.45 | 291.45 | 291.45 | 291.45 | 291.45 | 291.45 | 291.45 | 291.45 | 44.6 | 44.6 | 44.6 | 44.6 | 44.6 | 44.6 | 44.6 | 44.6 | 44.6 | 44.6 | 30.8 | 30.8 | 30.8 | 30.8 | 30.8 | 30.8 | 30.8 | 30.8 | 30.8 | 30.8 | 291.45 | 291.45 | 291.45 | 291.45 | 291.45 | 291.45 | 291.45 | 291.45 | 291.45 | 291.45
U_Da | 2026 |  |  | 0.2 | 0.2 | 0.16 | 0.1 | 0.2 | 0.16 | 0.1 | 0.2 | 0.16 | 0.1 | 0.2 | 0.2 | 0.16 | 0.1 | 0.28 | 0.16 | 0.1 | 0.18 | 0.16 | 0.1 | 0.2 | 0.2 | 0.1 | 0.08 | 0.25 | 0.15 | 0.08 | 0.2 | 0.15 | 0.08 | 0.2 | 0.14584 | 0.13094 | 0.1 | 0.23939 | 0.13094 | 0.1 | 0.2615 | 0.13094 | 0.1 | 0.2 | 0.1341 | 0.13161 | 0.1 | 0.24091 | 0.13161 | 0.1 | 0.26354 | 0.13161 | 0.1 | 0.2 | 0.25259 | 0.096465 | 0.08 | 0.24241 | 0.19007 | 0.08 | 0.283 | 0.19007 | 0.08
U_OG | 2027 |  |  | 0 | 0 | 0 | 0 | 0 | 0 | 0 | 0 | 0 | 0 | 0 | 0 | 0 | 0 | 0 | 0 | 0 | 0 | 0 | 0 | 0 | 0 | 0 | 0 | 0 | 0 | 0 | 0 | 0 | 0 | 0 | 0 | 0 | 0 | 0 | 0 | 0 | 0 | 0 | 0 | 0 | 0 | 0 | 0 | 0 | 0 | 0 | 0 | 0 | 0 | 0 | 0 | 0 | 0 | 0 | 0 | 0 | 0 | 0 | 0
U_AW | 2028 |  |  | 0.28 | 0.28 | 0.2 | 0.12 | 0.3 | 0.2 | 0.12 | 0.23 | 0.2 | 0.12 | 0.28 | 0.28 | 0.2 | 0.12 | 0.4 | 0.2 | 0.12 | 0.22 | 0.18 | 0.12 | 0.28 | 0.28 | 0.14 | 0.12 | 0.33 | 0.18 | 0.12 | 0.24 | 0.18 | 0.12 | 0.28 | 0.17061 | 0.15363 | 0.12 | 0.27494 | 0.15363 | 0.12 | 0.29904 | 0.15363 | 0.12 | 0.28 | 0.15725 | 0.1544 | 0.12 | 0.2766 | 0.1544 | 0.12 | 0.30126 | 0.1544 | 0.12 | 0.28 | 0.28936 | 0.11397 | 0.12 | 0.27824 | 0.22042 | 0.12 | 0.32228 | 0.22042 | 0.12
U_AWK | 2029 |  |  | 0 | 0 | 0 | 0 | 0 | 0 | 0 | 0 | 0 | 0 | 0.28 | 0.28 | 0.2 | 0.12 | 0.4 | 0.2 | 0.12 | 0.22 | 0.18 | 0.12 | 0 | 0 | 0 | 0 | 0 | 0 | 0 | 0 | 0 | 0 | 0 | 0 | 0 | 0 | 0 | 0 | 0 | 0 | 0 | 0 | 0.28 | 0.15725 | 0.1544 | 0.12 | 0.2766 | 0.1544 | 0.12 | 0.30126 | 0.1544 | 0.12 | 0 | 0 | 0 | 0 | 0 | 0 | 0 | 0 | 0 | 0
U_Fb | 2030 |  |  | 0.35 | 0.35 | 0.24 | 0.12 | 0.45 | 0.24 | 0.12 | 0.3 | 0.24 | 0.12 | 0.35 | 0.35 | 0.25 | 0.12 | 0.5 | 0.25 | 0.12 | 0.3 | 0.25 | 0.12 | 0.35 | 0.35 | 0.18 | 0.12 | 0.5 | 0.25 | 0.12 | 0.35 | 0.25 | 0.12 | 0.35 | 0.17061 | 0.15363 | 0.12 | 0.27494 | 0.15363 | 0.12 | 0.29904 | 0.15363 | 0.12 | 0.35 | 0.15725 | 0.1544 | 0.12 | 0.2766 | 0.1544 | 0.12 | 0.30126 | 0.1544 | 0.12 | 0.35 | 0.28936 | 0.11397 | 0.12 | 0.27824 | 0.22042 | 0.12 | 0.32228 | 0.22042 | 0.12
U_Fe | 2031 |  |  | 1.3291 | 1.3291 | 1.3291 | 0.70583 | 1.3291 | 1.3291 | 0.70583 | 1.3291 | 1.3291 | 0.70583 | 1.3438 | 1.3438 | 1.3438 | 0.73409 | 1.3438 | 1.3438 | 0.73409 | 1.3438 | 1.3438 | 0.73409 | 1.3821 | 1.3821 | 0.71642 | 0.71642 | 1.3821 | 1.1328 | 0.71642 | 1.3821 | 1.1328 | 0.71642 | 1.3291 | 1.1117 | 1.1117 | 0.70583 | 1.3291 | 1.1117 | 0.70583 | 1.1117 | 1.1117 | 0.70583 | 1.3438 | 1.1175 | 1.1175 | 0.73409 | 1.3438 | 1.1175 | 0.73409 | 1.1175 | 1.1175 | 0.73409 | 1.3821 | 1.1328 | 1.1328 | 0.71642 | 1.3821 | 0.71642 | 0.71642 | 1.1328 | 0.71642 | 0.71642
ET_1 | 259 |  |  | Heizöl | Erdgas | Erdgas | Erdgas | Holz DIN | Holz DIN | Holz DIN | Strom | Strom | Strom | Heizöl | Erdgas | Erdgas | Erdgas | Holz DIN | Holz DIN | Holz DIN | Strom | Strom | Strom | Heizöl | Erdgas | Erdgas | Erdgas | Holz DIN | Holz DIN | FW KWK e | Strom | Strom | Strom | Heizöl | Erdgas | Erdgas | Erdgas | Holz DIN | Holz DIN | Holz DIN | Strom | Strom | Strom | Heizöl | Erdgas | Erdgas | Erdgas | Holz DIN | Holz DIN | Holz DIN | Strom | Strom | Strom | Heizöl | Erdgas | Erdgas | Erdgas | Holz DIN | Holz DIN | FW KWK e | Strom | Strom | Strom
ET_2 | 263 |  |  | - | - | - | - | - | - | - | Strom | - | - | - | - | - | - | - | - | - | Strom | - | - | - | - | - | FW KWK f | - | - | - | Strom | - | - | - | - | - | - | - | - | - | - | - | - | - | - | - | - | - | - | - | Strom | - | - | - | - | - | FW KWK f | - | - | - | Strom | - | -
ET_3 | 267 |  |  | Sonne | Sonne | Sonne | Sonne | - | - | Sonne | - | - | - | Sonne | Sonne | Sonne | Sonne | - | - | Sonne | - | - | - | Sonne | Sonne | Sonne | Sonne | - | - | Sonne | - | - | - | Sonne | Sonne | Sonne | Sonne | - | - | Sonne | - | - | - | Sonne | Sonne | Sonne | Sonne | - | - | Sonne | - | - | - | Sonne | Sonne | Sonne | Sonne | - | - | Sonne | - | - | -
Erz_HZ1 | 260 |  |  | BWK55b+ | BWK55b+ | BWK55b+ | BWK55b+ | Pellet i | Pellet i | Pellet i | WP 55 L/W | WP 55 E/W | WP 35 E/W | BWK55b+ | BWK55b+ | BWK55b+ | BWK55b+ | Pellet i | Pellet i | Pellet i | WP 55 L/W | WP 55 E/W | WP 35 E/W | BWK55u+ | BWK55b+ | BWK55b+ | BWK55b+ | Pellet i | Pellet i | FWÜ | WP 55 L/W | WP 55 E/W | WP 35 E/W | BWK55b+ | BWK55b+ | BWK55b+ | BWK55b+ | Pellet i | Pellet i | Pellet i | WP 55 E/W | WP 55 E/W | WP 35 E/W | BWK55b+ | BWK55b+ | BWK55b+ | BWK55b+ | Pellet i | Pellet i | Pellet i | WP 55 E/W | WP 55 E/W | WP 35 E/W | BWK55u+ | BWK55b+ | BWK55b+ | BWK55b+ | Pellet i | Pellet i | FWÜ | WP 55 E/W | WP 55 E/W | WP 35 E/W
Erz_HZ2 | 264 |  |  | - | - | - | - | - | - | - | ZESh | - | - | - | - | - | - | - | - | - | ZESh | - | - | - | - | - | FWÜ | - | - | - | ZESh | - | - | - | - | - | - | - | - | - | - | - | - | - | - | - | - | - | - | - | ZESh | - | - | - | - | - | FWÜ | - | - | - | ZESh | - | -
Erz_HZ3 | 268 | [12 empty] | - | - | - | - | - | - | - | - | - | - | - | - | - | Solaranlage | - | - | Solaranlage | - | - | - | - | - | - | - | - | - | - | - | - | - | - | - | - | - | - | - | - | - | - | - | - | - | - | Solaranlage | - | - | Solaranlage | - | - | - | bar: 0 to 23
ET2_alpha_HZ | 262 |  |  | 0 | 0 | 0 | 0 | 0 | 0 | 0 | 0.05 | 0 | 0 | 0 | 0 | 0 | 0 | 0 | 0 | 0 | 0.05 | 0 | 0 | 0 | 0 | 0 | 0.37 | 0 | 0 | 0 | 0.05 | 0 | 0 | 0 | 0 | 0 | 0 | 0 | 0 | 0 | 0 | 0 | 0 | 0 | 0 | 0 | 0 | 0 | 0 | 0 | 0.05 | 0 | 0 | 0 | 0 | 0 | 0.37 | 0 | 0 | 0 | 0.05 | 0 | 0
ET3_alpha_HZ | 266 |  |  | 0 | 0 | 0 | 0 | 0 | 0 | 0 | 0 | 0 | 0 | 0 | 0 | 0 | 0 | 0 | 0 | 0 | 0 | 0 | 0 | 0 | 0 | 0 | 0.1 | 0 | 0 | 0.1 | 0 | 0 | 0 | 0 | 0 | 0 | 0 | 0 | 0 | 0 | 0 | 0 | 0 | 0 | 0 | 0 | 0 | 0 | 0 | 0 | 0 | 0 | 0 | 0 | 0 | 0 | 0.1 | 0 | 0 | 0.1 | 0 | 0 | 0
Erz_WW1 | 278 |  |  | BWK+ | BWK+ | BWK+ | BWK+ | Pellet i | Pellet i | Pellet i | WP L/W | WP E/W | WP E/W | BWK+ | BWK+ | BWK+ | BWK+ | Pellet i | Pellet i | Pellet i | WP L/W | WP E/W | WP E/W | BWK+ | BWK+ | BWK+ | BWK+ | Pellet i | Pellet i | FWÜ | WP L/W | WP E/W | WP E/W | BWK+ | BWK+ | BWK+ | BWK+ | Pellet i | Pellet i | Pellet i | WP E/W | WP E/W | WP E/W | BWK+ | BWK+ | BWK+ | BWK+ | Pellet i | Pellet i | Pellet i | WP E/W | WP E/W | WP E/W | BWK+ | BWK+ | BWK+ | BWK+ | Pellet i | Pellet i | FWÜ | WP E/W | WP E/W | WP E/W
Erz_WW2 | 282 |  |  | - | - | - | - | - | - | - | ZESh | - | - | - | - | - | - | - | - | - | ZESh | - | - | - | - | - | FWÜ | - | - | - | ZESh | - | - | - | - | - | - | - | - | - | - | - | - | - | - | - | - | - | - | - | - | - | - | - | - | - | FWÜ | - | - | - | ZESh | - | -
Erz_WW3 | 286 |  |  | Solaranlage | Solaranlage | Solaranlage | Solaranlage | - | - | Solaranlage | - | - | - | Solaranlage | Solaranlage | Solaranlage | Solaranlage | - | - | Solaranlage | - | - | - | Solaranlage | Solaranlage | Solaranlage | Solaranlage | - | - | Solaranlage | - | - | - | Solaranlage | Solaranlage | Solaranlage | Solaranlage | - | - | Solaranlage | - | - | - | Solaranlage | Solaranlage | Solaranlage | Solaranlage | - | - | Solaranlage | - | - | - | Solaranlage | Solaranlage | Solaranlage | Solaranlage | - | - | Solaranlage | - | - | -
ET2_alpha_WW | 280 |  |  | 0 | 0 | 0 | 0 | 0 | 0 | 0 | 0.05 | 0 | 0 | 0 | 0 | 0 | 0 | 0 | 0 | 0 | 0.05 | 0 | 0 | 0 | 0 | 0 | 0.37 | 0 | 0 | 0 | 0.05 | 0 | 0 | 0 | 0 | 0 | 0 | 0 | 0 | 0 | 0 | 0 | 0 | 0 | 0 | 0 | 0 | 0 | 0 | 0 | 0 | 0 | 0 | 0 | 0 | 0 | 0.37 | 0 | 0 | 0 | 0.05 | 0 | 0
ET3_alpha_WW | 284 |  |  | 0.5 | 0,5 | 0.58 | 0.58 | 0 | 0 | 0,58 | 0 | 0 | 0 | 0,5 | 0,5 | 0.58 | 0.58 | 0 | 0 | 0,58 | 0 | 0 | 0 | 0.45 | 0.46 | 0.46 | 0.58 | 0 | 0 | 0.58 | 0 | 0 | 0 | 0.5 | 0.58 | 0.58 | 0.58 | 0 | 0 | 0,58 | 0 | 0 | 0 | 0,5 | 0.58 | 0.58 | 0.58 | 0 | 0 | 0,58 | 0 | 0 | 0 | 0.45 | 0.46 | 0.46 | 0.58 | 0 | 0 | 0.58 | 0 | 0 | 0
HZ_Überg | 270 |  |  | ThV1K | ThV1K | ThV1K | ThV1K | ThV1K | ThV1K | ThV1K | ThV1K | ThV1K | FhPIO | ThV1K | ThV1K | ThV1K | ThV1K | ThV1K | ThV1K | ThV1K | ThV1K | ThV1K | FhPIO | ThV1K | ThV1K | ThV1K | ThV1K | ThV1K | ThV1K | ThV1K | ThV1K | ThV1K | ThV1K | ThV1K | ThV1K | ThV1K | ThV1K | ThV1K | ThV1K | ThV1K | ThV1K | ThV1K | FhPIO | ThV1K | ThV1K | ThV1K | ThV1K | ThV1K | ThV1K | ThV1K | ThV1K | ThV1K | FhPIO | ThV1K | ThV1K | ThV1K | ThV1K | ThV1K | ThV1K | ThV1K | ThV1K | ThV1K | ThV1K
HZ_Vert | 271 |  |  | hbVi55gP | hbVi55gP | hbVi55gP | hbVi55gP | hbVi55gP | hbVi55gP | hbVi55gP | hbVi55gP | hbVi55gP | hbVi35gP | hbVi55gP | hbVi55gP | hbVi55gP | hbVi55gP | hbVi55gP | hbVi55gP | hbVi55gP | hbVi55gP | hbVi55gP | hbVi35gP | hbVi55gP | hbVi55gP | hbVi55gP | hbVi55gP | hbVi55gP | hbVi55gP | hbVi55gP | hbVi55gP | hbVi55gP | hbVi35gP | hbVi55gP | hbVi55gP | hbVi55gP | hbVi55gP | hbVi55gP | hbVi55gP | hbVi55gP | hbVi55gP | hbVi55gP | hbVi35gP | hbVi55gP | hbVi55gP | hbVi55gP | hbVi55gP | hbVi55gP | hbVi55gP | hbVi55gP | hbVi55gP | hbVi55gP | hbVi35gP | hbVi55gP | hbVi55gP | hbVi55gP | hbVi55gP | hbVi55gP | hbVi55gP | hbVi55gP | hbVi55gP | hbVi55gP | hbVi35gP
HZ_Speich | 272 |  |  | - | - | - | - | - | - | - | Svarb | - | - | - | - | - | - | - | - | - | Svarb | - | - | - | - | - | S55bH | - | - | S55bH | Svarb | - | - | - | - | - | - | - | - | - | - | - | - | - | - | - | - | - | - | - | - | - | - | - | - | - | S55bH | - | - | S55bH | - | - | -
WW_Vert | 289 |  |  | mZb | mZb | oZb | oZb | mZb | oZb | oZb | mZb | oZb | oZb | mZb | mZb | oZb | oZb | mZb | oZb | oZb | mZb | oZb | oZb | mZb | mZb | mZb | mZb | mZb | mZb | mZb | mZb | mZb | mZb | mZb | oZb | oZb | oZb | oZb | oZb | oZb | oZb | oZb | oZb | mZb | oZb | oZb | oZb | oZb | oZb | oZb | oZb | oZb | oZb | mZb | mZb | mZb | mZb | mZb | mZb | mZb | mZb | mZb | mZb
WW_Speich | 290 |  |  | SolSb | SolSb | SolSb | SolSb | ibSb | ibSb | SolSb | ibSb | ibSb | ibSb | SolSb | SolSb | SolSb | SolSb | ibSb | ibSb | SolSb | ibSb | ibSb | ibSb | SolSu | SolSb | SolSb | SolSb | ibSb | ibSb | SolSb | ibSb | ibSb | ibSb | SolSb | SolSb | SolSb | SolSb | ibSb | ibSb | SolSb | ibSb | ibSb | ibSb | SolSb | SolSb | SolSb | SolSb | ibSb | ibSb | SolSb | ibSb | ibSb | ibSb | SolSu | SolSb | SolSb | SolSb | ibSb | ibSb | SolSb | ibSb | ibSb | ibSb
Erz_LA1 | 294 |  |  | Abluft DC | Abluft DC | WÜT 80% DC | WÜT 80% DC | Abluft DC | Abluft DC | WÜT 80% DC | Abluft DC | Abluft DC | WÜT 80% DC | Abluft DC | Abluft DC | WÜT 80% DC | WÜT 80% DC | Abluft DC | Abluft DC | WÜT 80% DC | Abluft DC | Abluft DC | WÜT 80% DC | Abluft DC | Abluft DC | Abluft DC | WÜT 80% DC | Abluft DC | Abluft DC | WÜT 80% DC | Abluft DC | Abluft DC | WÜT 80% DC | Abluft DC | Abluft DC | WÜT 80% DC | WÜT 80% DC | Abluft DC | Abluft DC | WÜT 80% DC | Abluft DC | Abluft DC | WÜT 80% DC | Abluft DC | Abluft DC | WÜT 80% DC | WÜT 80% DC | Abluft DC | Abluft DC | WÜT 80% DC | Abluft DC | Abluft DC | WÜT 80% DC | Abluft DC | WÜT 80% DC | WÜT 80% DC | WÜT 80% DC | Abluft DC | Abluft DC | WÜT 80% DC | Abluft DC | Abluft DC | WÜT 80% DC
OUT_calc_method_Q_H (2) | 2116 |  |  | EnEV 2009 Monat Neubau | EnEV 2009 Monat Neubau | EnEV 2009 Monat Neubau | EnEV 2009 Monat Neubau | EnEV 2009 Monat Neubau | EnEV 2009 Monat Neubau | EnEV 2009 Monat Neubau | EnEV 2009 Monat Neubau | EnEV 2009 Monat Neubau | EnEV 2009 Monat Neubau | EnEV 2009 Monat Neubau | EnEV 2009 Monat Neubau | EnEV 2009 Monat Neubau | EnEV 2009 Monat Neubau | EnEV 2009 Monat Neubau | EnEV 2009 Monat Neubau | EnEV 2009 Monat Neubau | EnEV 2009 Monat Neubau | EnEV 2009 Monat Neubau | EnEV 2009 Monat Neubau | EnEV 2009 Monat Neubau | EnEV 2009 Monat Neubau | EnEV 2009 Monat Neubau | EnEV 2009 Monat Neubau | EnEV 2009 Monat Neubau | EnEV 2009 Monat Neubau | EnEV 2009 Monat Neubau | EnEV 2009 Monat Neubau | EnEV 2009 Monat Neubau | EnEV 2009 Monat Neubau | EnEV 2016 Monat Neubau | EnEV 2016 Monat Neubau | EnEV 2016 Monat Neubau | EnEV 2016 Monat Neubau | EnEV 2016 Monat Neubau | EnEV 2016 Monat Neubau | EnEV 2016 Monat Neubau | EnEV 2016 Monat Neubau | EnEV 2016 Monat Neubau | EnEV 2016 Monat Neubau | EnEV 2016 Monat Neubau | EnEV 2016 Monat Neubau | EnEV 2016 Monat Neubau | EnEV 2016 Monat Neubau | EnEV 2016 Monat Neubau | EnEV 2016 Monat Neubau | EnEV 2016 Monat Neubau | EnEV 2016 Monat Neubau | EnEV 2016 Monat Neubau | EnEV 2016 Monat Neubau | EnEV 2016 Monat Neubau | EnEV 2016 Monat Neubau | EnEV 2016 Monat Neubau | EnEV 2016 Monat Neubau | EnEV 2016 Monat Neubau | EnEV 2016 Monat Neubau | EnEV 2016 Monat Neubau | EnEV 2016 Monat Neubau | EnEV 2016 Monat Neubau | EnEV 2016 Monat Neubau
OUT_type_A_C (2) | 2117 |  |  | "Gebäudenutzfläche" A_N | "Gebäudenutzfläche" A_N | "Gebäudenutzfläche" A_N | "Gebäudenutzfläche" A_N | "Gebäudenutzfläche" A_N | "Gebäudenutzfläche" A_N | "Gebäudenutzfläche" A_N | "Gebäudenutzfläche" A_N | "Gebäudenutzfläche" A_N | "Gebäudenutzfläche" A_N | "Gebäudenutzfläche" A_N | "Gebäudenutzfläche" A_N | "Gebäudenutzfläche" A_N | "Gebäudenutzfläche" A_N | "Gebäudenutzfläche" A_N | "Gebäudenutzfläche" A_N | "Gebäudenutzfläche" A_N | "Gebäudenutzfläche" A_N | "Gebäudenutzfläche" A_N | "Gebäudenutzfläche" A_N | "Gebäudenutzfläche" A_N | "Gebäudenutzfläche" A_N | "Gebäudenutzfläche" A_N | "Gebäudenutzfläche" A_N | "Gebäudenutzfläche" A_N | "Gebäudenutzfläche" A_N | "Gebäudenutzfläche" A_N | "Gebäudenutzfläche" A_N | "Gebäudenutzfläche" A_N | "Gebäudenutzfläche" A_N | "Gebäudenutzfläche" A_N | "Gebäudenutzfläche" A_N | "Gebäudenutzfläche" A_N | "Gebäudenutzfläche" A_N | "Gebäudenutzfläche" A_N | "Gebäudenutzfläche" A_N | "Gebäudenutzfläche" A_N | "Gebäudenutzfläche" A_N | "Gebäudenutzfläche" A_N | "Gebäudenutzfläche" A_N | "Gebäudenutzfläche" A_N | "Gebäudenutzfläche" A_N | "Gebäudenutzfläche" A_N | "Gebäudenutzfläche" A_N | "Gebäudenutzfläche" A_N | "Gebäudenutzfläche" A_N | "Gebäudenutzfläche" A_N | "Gebäudenutzfläche" A_N | "Gebäudenutzfläche" A_N | "Gebäudenutzfläche" A_N | "Gebäudenutzfläche" A_N | "Gebäudenutzfläche" A_N | "Gebäudenutzfläche" A_N | "Gebäudenutzfläche" A_N | "Gebäudenutzfläche" A_N | "Gebäudenutzfläche" A_N | "Gebäudenutzfläche" A_N | "Gebäudenutzfläche" A_N | "Gebäudenutzfläche" A_N | "Gebäudenutzfläche" A_N
OUT_A_C (2) | 2118 |  |  | 264.672 | 264.672 | 264.672 | 264.672 | 264.672 | 264.672 | 264.672 | 264.672 | 264.672 | 264.672 | 239.04 | 239.04 | 239.04 | 239.04 | 239.04 | 239.04 | 239.04 | 239.04 | 239.04 | 239.04 | 1458.3687 | 1458.3687 | 1458.3687 | 1458.3687 | 1458.3687 | 1458.3687 | 1458.3687 | 1458.3687 | 1458.3687 | 1458.3687 | 264.672 | 264.672 | 264.672 | 264.672 | 264.672 | 264.672 | 264.672 | 264.672 | 264.672 | 264.672 | 239.04 | 239.04 | 239.04 | 239.04 | 239.04 | 239.04 | 239.04 | 239.04 | 239.04 | 239.04 | 1458.3687 | 1458.3687 | 1458.3687 | 1458.3687 | 1458.3687 | 1458.3687 | 1458.3687 | 1458.3687 | 1458.3687 | 1458.3687
OUT_H_T_envelope (2) | 2125 |  |  | 0.37868 | 0.37868 | 0.32122 | 0.17325 | 0.39811 | 0.32122 | 0.17325 | 0.35119 | 0.32122 | 0.17325 | 0.36105 | 0.36105 | 0.3066 | 0.16625 | 0.44671 | 0.3066 | 0.16625 | 0.32442 | 0.29719 | 0.16625 | 0.45311 | 0.45311 | 0.25541 | 0.19687 | 0.50003 | 0.34775 | 0.19687 | 0.43066 | 0.34775 | 0.19687 | 0.37868 | 0.27825 | 0.26508 | 0.17325 | 0.37868 | 0.26508 | 0.17325 | 0.37868 | 0.26508 | 0.17325 | 0.36105 | 0.25482 | 0.25274 | 0.16625 | 0.36105 | 0.25274 | 0.16625 | 0.36105 | 0.25274 | 0.16625 | 0.45311 | 0.42756 | 0.29235 | 0.19687 | 0.45311 | 0.31717 | 0.19687 | 0.45311 | 0.31717 | 0.19687
OUT_H_T_envelope_limit (2) | 2126 |  |  | 0.4 | 0.4 | 0.4 | 0.4 | 0.4 | 0.4 | 0.4 | 0.4 | 0.4 | 0.4 | 0.45 | 0.45 | 0.45 | 0.45 | 0.45 | 0.45 | 0.45 | 0.45 | 0.45 | 0.45 | 0.5 | 0.5 | 0.5 | 0.5 | 0.5 | 0.5 | 0.5 | 0.5 | 0.5 | 0.5 | 0.37868 | 0.37868 | 0.37868 | 0.37868 | 0.37868 | 0.37868 | 0.37868 | 0.37868 | 0.37868 | 0.37868 | 0.36105 | 0.36105 | 0.36105 | 0.36105 | 0.36105 | 0.36105 | 0.36105 | 0.36105 | 0.36105 | 0.36105 | 0.45311 | 0.45311 | 0.45311 | 0.45311 | 0.45311 | 0.45311 | 0.45311 | 0.45311 | 0.45311 | 0.45311
OUT_relation_to_H_T_envelope_limit (2) | 2127 |  |  | 0.94671 | 0.94671 | 0.80306 | 0.43313 | 0.99526 | 0.80306 | 0.43313 | 0.87797 | 0.80306 | 0.43313 | 0.80234 | 0.80234 | 0.68133 | 0.36945 | 0.99268 | 0.68133 | 0.36945 | 0.72093 | 0.66043 | 0.36945 | 0.90621 | 0.90621 | 0.51081 | 0.39374 | 1.0001 | 0.69549 | 0.39374 | 0.86133 | 0.69549 | 0.39374 | 1 | 0.73479 | 0.7 | 0.45751 | 1 | 0.7 | 0.45751 | 1 | 0.7 | 0.45751 | 1 | 0.70578 | 0.7 | 0.46047 | 1 | 0.7 | 0.46047 | 1 | 0.7 | 0.46047 | 1 | 0.94362 | 0.64522 | 0.43449 | 1 | 0.7 | 0.43449 | 1 | 0.7 | 0.43449
OUT_q_H (2) | 2139 |  |  | 46.4588 | 46.4588 | 41.6577 | 23.1196 | 49.0144 | 38.9968 | 23.1196 | 42.8686 | 38.9968 | 23.1196 | 41.2659 | 41.2659 | 37.9874 | 22.8954 | 50.9422 | 35.2221 | 22.8954 | 37.1883 | 34.1898 | 22.8954 | 51.0143 | 51.0143 | 31.7599 | 29.4368 | 55.7069 | 40.6453 | 29.4368 | 48.7861 | 40.6453 | 29.4368 | 43.7391 | 31.4374 | 32.3295 | 21.7121 | 43.7391 | 29.879 | 21.7121 | 43.7339 | 29.879 | 21.7121 | 39.2636 | 27.9699 | 30.3658 | 21.5598 | 39.2636 | 27.7541 | 21.5598 | 39.2604 | 27.7541 | 21.5598 | 48.6326 | 49.4499 | 36.6036 | 27.8628 | 48.6326 | 35.7366 | 27.8628 | 48.626 | 35.7366 | 27.8628
OUT_system_input_method_q_H (1) | 2226 |  |  | EnEV 2009 Monat Neubau | EnEV 2009 Monat Neubau | EnEV 2009 Monat Neubau | EnEV 2009 Monat Neubau | EnEV 2009 Monat Neubau | EnEV 2009 Monat Neubau | EnEV 2009 Monat Neubau | EnEV 2009 Monat Neubau | EnEV 2009 Monat Neubau | EnEV 2009 Monat Neubau | EnEV 2009 Monat Neubau | EnEV 2009 Monat Neubau | EnEV 2009 Monat Neubau | EnEV 2009 Monat Neubau | EnEV 2009 Monat Neubau | EnEV 2009 Monat Neubau | EnEV 2009 Monat Neubau | EnEV 2009 Monat Neubau | EnEV 2009 Monat Neubau | EnEV 2009 Monat Neubau | EnEV 2009 Monat Neubau | EnEV 2009 Monat Neubau | EnEV 2009 Monat Neubau | EnEV 2009 Monat Neubau | EnEV 2009 Monat Neubau | EnEV 2009 Monat Neubau | EnEV 2009 Monat Neubau | EnEV 2009 Monat Neubau | EnEV 2009 Monat Neubau | EnEV 2009 Monat Neubau | EnEV 2016 Monat Neubau | EnEV 2016 Monat Neubau | EnEV 2016 Monat Neubau | EnEV 2016 Monat Neubau | EnEV 2016 Monat Neubau | EnEV 2016 Monat Neubau | EnEV 2016 Monat Neubau | EnEV 2016 Monat Neubau | EnEV 2016 Monat Neubau | EnEV 2016 Monat Neubau | EnEV 2016 Monat Neubau | EnEV 2016 Monat Neubau | EnEV 2016 Monat Neubau | EnEV 2016 Monat Neubau | EnEV 2016 Monat Neubau | EnEV 2016 Monat Neubau | EnEV 2016 Monat Neubau | EnEV 2016 Monat Neubau | EnEV 2016 Monat Neubau | EnEV 2016 Monat Neubau | EnEV 2016 Monat Neubau | EnEV 2016 Monat Neubau | EnEV 2016 Monat Neubau | EnEV 2016 Monat Neubau | EnEV 2016 Monat Neubau | EnEV 2016 Monat Neubau | EnEV 2016 Monat Neubau | EnEV 2016 Monat Neubau | EnEV 2016 Monat Neubau | EnEV 2016 Monat Neubau
OUT_q_V_ce (1) | 2251 |  |  | 0 | 0 | 0 | 0 | 0 | 0 | 0 | 0 | 0 | 0 | 0 | 0 | 0 | 0 | 0 | 0 | 0 | 0 | 0 | 0 | 0 | 0 | 0 | 0 | 0 | 0 | 0 | 0 | 0 | 0 | 0 | 0 | 0 | 0 | 0 | 0 | 0 | 0 | 0 | 0 | 0 | 0 | 0 | 0 | 0 | 0 | 0 | 0 | 0 | 0 | 0 | 0 | 0 | 0 | 0 | 0 | 0 | 0 | 0 | 0
OUT_q_V_d (1) | 2252 |  |  | 0 | 0 | 0 | 0 | 0 | 0 | 0 | 0 | 0 | 0 | 0 | 0 | 0 | 0 | 0 | 0 | 0 | 0 | 0 | 0 | 0 | 0 | 0 | 0 | 0 | 0 | 0 | 0 | 0 | 0 | 0 | 0 | 0 | 0 | 0 | 0 | 0 | 0 | 0 | 0 | 0 | 0 | 0 | 0 | 0 | 0 | 0 | 0 | 0 | 0 | 0 | 0 | 0 | 0 | 0 | 0 | 0 | 0 | 0 | 0
OUT_q_V_n (1) | 2253 |  |  | 5.9e-06 | 5.9e-06 | 5.9e-06 | 5.9e-06 | 5.9e-06 | 5.9e-06 | 5.9e-06 | 5.9e-06 | 5.9e-06 | 5.9e-06 | 5.9e-06 | 5.9e-06 | 5.9e-06 | 5.9e-06 | 5.9e-06 | 5.9e-06 | 5.9e-06 | 5.9e-06 | 5.9e-06 | 5.9e-06 | 5.9e-06 | 5.9e-06 | 5.9e-06 | 5.9e-06 | 5.9e-06 | 5.9e-06 | 5.9e-06 | 5.9e-06 | 5.9e-06 | 5.9e-06 | 5.9e-06 | 5.9e-06 | 5.9e-06 | 5.9e-06 | 5.9e-06 | 5.9e-06 | 5.9e-06 | 5.9e-06 | 5.9e-06 | 5.9e-06 | 5.9e-06 | 5.9e-06 | 5.9e-06 | 5.9e-06 | 5.9e-06 | 5.9e-06 | 5.9e-06 | 5.9e-06 | 5.9e-06 | 5.9e-06 | 5.9e-06 | 5.9e-06 | 5.9e-06 | 5.9e-06 | 5.9e-06 | 5.9e-06 | 5.9e-06 | 5.9e-06 | 5.9e-06 | 5.9e-06
OUT_q_V_g_HEx (1) | 2254 |  |  | 0 | 0 | 17.2 | 17.2 | 0 | 0 | 17.2 | 0 | 0 | 17.2 | 0 | 0 | 17.2 | 17.2 | 0 | 0 | 17.2 | 0 | 0 | 17.2 | 0 | 0 | 0 | 17.2 | 0 | 0 | 17.2 | 0 | 0 | 17.2 | 0 | 0 | 17.2 | 17.2 | 0 | 0 | 17.2 | 0 | 0 | 17.2 | 0 | 0 | 17.2 | 17.2 | 0 | 0 | 17.2 | 0 | 0 | 17.2 | 0 | 17.2 | 17.2 | 17.2 | 0 | 0 | 17.2 | 0 | 0 | 17.2
OUT_q_V_g_AAHP (1) | 2255 |  |  | 0 | 0 | 0 | 0 | 0 | 0 | 0 | 0 | 0 | 0 | 0 | 0 | 0 | 0 | 0 | 0 | 0 | 0 | 0 | 0 | 0 | 0 | 0 | 0 | 0 | 0 | 0 | 0 | 0 | 0 | 0 | 0 | 0 | 0 | 0 | 0 | 0 | 0 | 0 | 0 | 0 | 0 | 0 | 0 | 0 | 0 | 0 | 0 | 0 | 0 | 0 | 0 | 0 | 0 | 0 | 0 | 0 | 0 | 0 | 0
OUT_q_V_g_HR (1) | 2257 |  |  | 0 | 0 | 0 | 0 | 0 | 0 | 0 | 0 | 0 | 0 | 0 | 0 | 0 | 0 | 0 | 0 | 0 | 0 | 0 | 0 | 0 | 0 | 0 | 0 | 0 | 0 | 0 | 0 | 0 | 0 | 0 | 0 | 0 | 0 | 0 | 0 | 0 | 0 | 0 | 0 | 0 | 0 | 0 | 0 | 0 | 0 | 0 | 0 | 0 | 0 | 0 | 0 | 0 | 0 | 0 | 0 | 0 | 0 | 0 | 0
OUT_q_W (1) | 2231 |  |  | 12.5 | 12.5 | 12.5 | 12.5 | 12.5 | 12.5 | 12.5 | 12.5 | 12.5 | 12.5 | 12.5 | 12.5 | 12.5 | 12.5 | 12.5 | 12.5 | 12.5 | 12.5 | 12.5 | 12.5 | 12.5 | 12.5 | 12.5 | 12.5 | 12.5 | 12.5 | 12.5 | 12.5 | 12.5 | 12.5 | 12.5 | 12.5 | 12.5 | 12.5 | 12.5 | 12.5 | 12.5 | 12.5 | 12.5 | 12.5 | 12.5 | 12.5 | 12.5 | 12.5 | 12.5 | 12.5 | 12.5 | 12.5 | 12.5 | 12.5 | 12.5 | 12.5 | 12.5 | 12.5 | 12.5 | 12.5 | 12.5 | 12.5 | 12.5 | 12.5
OUT_q_W_d (1) | 2232 |  |  | 7.456 | 7.456 | 3.4699 | 3.4699 | 7.456 | 3.4699 | 3.4699 | 7.456 | 3.4699 | 3.4699 | 7.7115 | 7.7115 | 3.5761 | 3.5761 | 7.7115 | 3.5761 | 3.5761 | 7.7115 | 3.5761 | 3.5761 | 5.8584 | 5.8584 | 5.8584 | 5.8584 | 5.8584 | 5.8584 | 5.8584 | 5.8584 | 5.8584 | 5.8584 | 7.456 | 3.4699 | 3.4699 | 3.4699 | 3.4699 | 3.4699 | 3.4699 | 3.4699 | 3.4699 | 3.4699 | 7.7115 | 3.5761 | 3.5761 | 3.5761 | 3.5761 | 3.5761 | 3.5761 | 3.5761 | 3.5761 | 3.5761 | 5.8584 | 5.8584 | 5.8584 | 5.8584 | 5.8584 | 5.8584 | 5.8584 | 5.8584 | 5.8584 | 5.8584
OUT_q_W_s (1) | 2233 |  |  | 1.612 | 1.612 | 1.612 | 1.612 | 2.489 | 2.489 | 1.612 | 2.489 | 2.489 | 2.489 | 1.7658 | 1.7658 | 1.7658 | 1.7658 | 2.6916 | 2.6916 | 1.7658 | 2.6916 | 2.6916 | 2.6916 | 1.0083 | 0.80833 | 0.80833 | 0.80833 | 0.68139 | 0.68139 | 0.80833 | 0.68139 | 0.68139 | 0.68139 | 1.612 | 1.612 | 1.612 | 1.612 | 2.489 | 2.489 | 1.612 | 2.489 | 2.489 | 2.489 | 1.7658 | 1.7658 | 1.7658 | 1.7658 | 2.6916 | 2.6916 | 1.7658 | 2.6916 | 2.6916 | 2.6916 | 1.0083 | 0.80833 | 0.80833 | 0.80833 | 0.68139 | 0.68139 | 0.80833 | 0.68139 | 0.68139 | 0.68139
OUT_q_h_w (1) | 2234 |  |  | 4.0559 | 4.0559 | 2.265 | 2.265 | 4.4681 | 2.6772 | 2.265 | 4.4681 | 2.6772 | 2.6772 | 4.2476 | 4.2476 | 2.3896 | 2.3896 | 4.674 | 2.816 | 2.3896 | 4.674 | 2.816 | 2.816 | 2.6321 | 3.0321 | 3.0321 | 3.0321 | 2.9383 | 2.9383 | 3.0321 | 2.9383 | 2.9383 | 2.9383 | 4.0559 | 2.265 | 2.265 | 2.265 | 2.6772 | 2.6772 | 2.265 | 2.6772 | 2.6772 | 2.6772 | 4.2476 | 2.3896 | 2.3896 | 2.3896 | 2.816 | 2.816 | 2.3896 | 2.816 | 2.816 | 2.816 | 2.6321 | 3.0321 | 3.0321 | 3.0321 | 2.9383 | 2.9383 | 3.0321 | 2.9383 | 2.9383 | 2.9383
OUT_e_W_g1 (1) | 2235 |  |  | 1.1765 | 1.1765 | 1.2361 | 1.2361 | 1.3735 | 1.3735 | 1.3735 | 0.3 | 0.27 | 0.27 | 1.1817 | 1.1817 | 1.2443 | 1.2443 | 1.3761 | 1.3761 | 1.3761 | 0.3 | 0.27 | 0.27 | 1.0979 | 1.0995 | 1.0995 | 1.663 | 1.36 | 1.36 | 1.14 | 0.3 | 0.27 | 0.27 | 1.1765 | 1.2361 | 1.2361 | 1.2361 | 1.3735 | 1.3735 | 1.3735 | 0.27 | 0.27 | 0.27 | 1.1817 | 1.2443 | 1.2443 | 1.2443 | 1.3761 | 1.3761 | 1.3761 | 0.27 | 0.27 | 0.27 | 1.0979 | 1.0995 | 1.0995 | 1.663 | 1.36 | 1.36 | 1.14 | 0.27 | 0.27 | 0.27
OUT_e_W_g2 (1) | 2236 |  |  | 0 | 0 | 0 | 0 | 0 | 0 | 0 | 1 | 0 | 0 | 0 | 0 | 0 | 0 | 0 | 0 | 0 | 1 | 0 | 0 | 0 | 0 | 0 | 1.14 | 0 | 0 | 0 | 1 | 0 | 0 | 0 | 0 | 0 | 0 | 0 | 0 | 0 | 0 | 0 | 0 | 0 | 0 | 0 | 0 | 0 | 0 | 0 | 0 | 0 | 0 | 0 | 0 | 0 | 1.14 | 0 | 0 | 0 | 1 | 0 | 0
OUT_e_W_g3 (1) | 2237 |  |  | 1 | 1 | 1 | 1 | 0 | 0 | 1 | 0 | 0 | 0 | 1 | 1 | 1 | 1 | 0 | 0 | 1 | 0 | 0 | 0 | 1 | 1 | 1 | 1 | 0 | 0 | 1 | 0 | 0 | 0 | 1 | 1 | 1 | 1 | 0 | 0 | 1 | 0 | 0 | 0 | 1 | 1 | 1 | 1 | 0 | 0 | 1 | 0 | 0 | 0 | 1 | 1 | 1 | 1 | 0 | 0 | 1 | 0 | 0 | 0
OUT_q_H (1) | 2103 |  |  | 51.1241 | 51.1241 | 43.4938 | 28.1121 | 53.8721 | 43.4938 | 28.1121 | 47.4799 | 43.4938 | 28.1121 | 45.1239 | 45.1239 | 39.2037 | 27.3434 | 54.4221 | 39.2037 | 27.3434 | 41.1736 | 38.2135 | 27.3434 | 53.9773 | 53.9773 | 34.7026 | 32.809 | 58.7113 | 43.6917 | 32.809 | 51.8174 | 43.6917 | 32.809 | 51.1241 | 37.822 | 36.0945 | 28.1121 | 50.9223 | 36.0945 | 28.1121 | 50.9871 | 36.0945 | 28.1121 | 45.1239 | 33.5795 | 33.3543 | 27.3434 | 44.9865 | 33.3543 | 27.3434 | 45.0326 | 33.3543 | 27.3434 | 53.9773 | 51.4305 | 38.1626 | 32.809 | 53.8731 | 40.7061 | 32.809 | 53.937 | 40.7061 | 32.809
OUT_q_H_ce (1) | 2242 |  |  | 1.1 | 1.1 | 1.1 | 1.1 | 1.1 | 1.1 | 1.1 | 1.1 | 1.1 | 0.4 | 1.1 | 1.1 | 1.1 | 1.1 | 1.1 | 1.1 | 1.1 | 1.1 | 1.1 | 0.4 | 1.1 | 1.1 | 1.1 | 1.1 | 1.1 | 1.1 | 1.1 | 1.1 | 1.1 | 1.1 | 1.1 | 1.1 | 1.1 | 1.1 | 1.1 | 1.1 | 1.1 | 1.1 | 1.1 | 0.4 | 1.1 | 1.1 | 1.1 | 1.1 | 1.1 | 1.1 | 1.1 | 1.1 | 1.1 | 0.4 | 1.1 | 1.1 | 1.1 | 1.1 | 1.1 | 1.1 | 1.1 | 1.1 | 1.1 | 1.1
OUT_q_H_d (1) | 2243 |  |  | 1.5345 | 1.5345 | 1.5345 | 1.5345 | 1.5345 | 1.5345 | 1.5345 | 1.5345 | 1.5345 | 0.53696 | 1.5688 | 1.5688 | 1.5688 | 1.5688 | 1.5688 | 1.5688 | 1.5688 | 1.5688 | 1.5688 | 0.54899 | 1.272 | 1.272 | 1.272 | 1.272 | 1.272 | 1.272 | 1.272 | 1.272 | 1.272 | 0.44512 | 1.5345 | 1.5345 | 1.5345 | 1.5345 | 1.5345 | 1.5345 | 1.5345 | 1.5345 | 1.5345 | 0.53696 | 1.5688 | 1.5688 | 1.5688 | 1.5688 | 1.5688 | 1.5688 | 1.5688 | 1.5688 | 1.5688 | 0.54899 | 1.272 | 1.272 | 1.272 | 1.272 | 1.272 | 1.272 | 1.272 | 1.272 | 1.272 | 0.44512
OUT_q_H_s (1) | 2244 |  |  | 0 | 0 | 0 | 0 | 0 | 0 | 0 | 0.13085 | 0 | 0 | 0 | 0 | 0 | 0 | 0 | 0 | 0 | 0.14159 | 0 | 0 | 0 | 0 | 0 | 0.049538 | 0 | 0 | 0.049538 | 0.03547 | 0 | 0 | 0 | 0 | 0 | 0 | 0 | 0 | 0 | 0 | 0 | 0 | 0 | 0 | 0 | 0 | 0 | 0 | 0 | 0 | 0 | 0 | 0 | 0 | 0 | 0.049538 | 0 | 0 | 0.049538 | 0 | 0 | 0
OUT_e_H_g1 (1) | 2245 |  |  | 0.96355 | 0.96402 | 0.96634 | 0.98245 | 1.3735 | 1.3735 | 1.3735 | 0.37 | 0.27 | 0.23 | 0.96412 | 0.96412 | 0.96721 | 0.98107 | 1.3761 | 1.3761 | 1.3761 | 0.37 | 0.27 | 0.23 | 0.97233 | 0.96059 | 0.96165 | 0.97929 | 1.36 | 1.36 | 1.01 | 0.37 | 0.27 | 0.23 | 0.96355 | 0.96507 | 0.96892 | 0.98418 | 1.3735 | 1.3735 | 1.3735 | 0.27 | 0.27 | 0.23 | 0.96431 | 0.96496 | 0.96974 | 0.98142 | 1.3761 | 1.3761 | 1.3761 | 0.27 | 0.27 | 0.23 | 0.97287 | 0.96141 | 0.96343 | 0.97818 | 1.36 | 1.36 | 1.01 | 0.27 | 0.27 | 0.23
OUT_e_H_g2 (1) | 2246 |  |  | 0 | 0 | 0 | 0 | 0 | 0 | 0 | 1 | 0 | 0 | 0 | 0 | 0 | 0 | 0 | 0 | 0 | 1 | 0 | 0 | 0 | 0 | 0 | 1.01 | 0 | 0 | 0 | 1 | 0 | 0 | 0 | 0 | 0 | 0 | 0 | 0 | 0 | 0 | 0 | 0 | 0 | 0 | 0 | 0 | 0 | 0 | 0 | 1 | 0 | 0 | 0 | 0 | 0 | 1.01 | 0 | 0 | 0 | 1 | 0 | 0
OUT_e_H_g3 (1) | 2247 |  |  | 0 | 0 | 0 | 0 | 0 | 0 | 0 | 0 | 0 | 0 | 0 | 0 | 0 | 0 | 0 | 0 | 0 | 0 | 0 | 0 | 0 | 0 | 0 | 1 | 0 | 0 | 1 | 0 | 0 | 0 | 0 | 0 | 0 | 0 | 0 | 0 | 0 | 0 | 0 | 0 | 0 | 0 | 0 | 0 | 0 | 0 | 0 | 0 | 0 | 0 | 0 | 0 | 0 | 1 | 0 | 0 | 1 | 0 | 0 | 0
OUT_q_D_EC1 (1) | 2262 |  |  | 56.083 | 56.1043 | 33.1191 | 15.3063 | 95.6332 | 78.8585 | 18.781 | 20.8666 | 15.5015 | 5.9451 | 51.2484 | 51.2484 | 29.7005 | 15.1861 | 98.859 | 74.0927 | 18.5335 | 18.944 | 14.2588 | 5.9478 | 61.0438 | 59.7494 | 41.287 | 7.628 | 100.8854 | 80.4017 | 19.7453 | 22.3881 | 15.9621 | 7.6348 | 53.4624 | 39.8234 | 24.1448 | 13.9319 | 85.3722 | 66.3349 | 16.8477 | 16.7805 | 13.0397 | 5.6214 | 49.3251 | 36.5838 | 22.3628 | 13.8774 | 79.6542 | 63.816 | 16.6957 | 15.0998 | 12.5212 | 5.6406 | 58.754 | 41.7506 | 29.4379 | 6.8051 | 91.2644 | 73.7259 | 18.3146 | 17.2111 | 14.6368 | 7.2728
OUT_q_D_EC2 (1) | 2263 |  |  | 0 | 0 | 0 | 0 | 0 | 0 | 0 | 3.1805 | 0 | 0 | 0 | 0 | 0 | 0 | 0 | 0 | 0 | 2.9114 | 0 | 0 | 0 | 0 | 0 | 12.4293 | 0 | 0 | 0 | 3.3648 | 0 | 0 | 0 | 0 | 0 | 0 | 0 | 0 | 0 | 0 | 0 | 0 | 0 | 0 | 0 | 0 | 0 | 0 | 0 | 1.9557 | 0 | 0 | 0 | 0 | 0 | 11.8411 | 0 | 0 | 0 | 3.355 | 0 | 0
OUT_q_D_EC3 (1) | 2264 |  |  | 10.784 | 10.784 | 10.1975 | 10.1975 | 0 | 0 | 10.1975 | 0 | 0 | 0 | 10.9887 | 10.9887 | 10.3483 | 10.3483 | 0 | 0 | 10.3483 | 0 | 0 | 0 | 8.715 | 8.8167 | 8.8167 | 12.2794 | 0 | 0 | 12.2794 | 0 | 0 | 0 | 10.784 | 10.1975 | 10.1975 | 10.1975 | 0 | 0 | 10.1975 | 0 | 0 | 0 | 10.9887 | 10.3483 | 10.3483 | 10.3483 | 0 | 0 | 10.3483 | 0 | 0 | 0 | 8.715 | 8.8167 | 8.8167 | 12.122 | 0 | 0 | 12.122 | 0 | 0 | 0
OUT_q_D_Aux (1) | 2265 |  |  | 3.3876 | 3.3187 | 3.6345 | 3.4382 | 4.36 | 3.8263 | 5.1577 | 2.8365 | 3.386 | 5.0472 | 3.4855 | 3.4855 | 3.7299 | 3.5568 | 4.4894 | 3.9145 | 5.2773 | 2.973 | 3.4704 | 5.1835 | 2.0182 | 2.0164 | 1.9377 | 3.0773 | 3.415 | 3.415 | 3.0858 | 1.7808 | 2.8435 | 4.1285 | 3.3876 | 2.7078 | 3.5535 | 3.4326 | 3.8263 | 3.8263 | 5.1577 | 3.386 | 3.386 | 5.0472 | 3.4641 | 2.8487 | 3.661 | 3.5553 | 3.9145 | 3.9145 | 5.2773 | 3.4425 | 3.4704 | 5.1835 | 2.0096 | 2.9219 | 2.8665 | 3.0781 | 3.415 | 3.415 | 3.0858 | 2.7972 | 2.8435 | 4.1285
OUT_q_P (1) | 2270 |  |  | 70.4992 | 70.3433 | 45.8807 | 25.7762 | 30.4627 | 25.72 | 17.1662 | 69.8974 | 49.1074 | 28.5801 | 65.4356 | 65.4356 | 42.3683 | 25.9525 | 31.4443 | 24.9962 | 17.4276 | 64.5538 | 46.0958 | 28.9413 | 72.3955 | 70.9668 | 50.4537 | 25.0922 | 29.0562 | 24.9594 | 8.0231 | 71.5877 | 48.8945 | 30.5847 | 64.9064 | 48.6798 | 32.9557 | 21.5038 | 23.9617 | 20.1543 | 12.6534 | 36.2996 | 29.5662 | 19.2035 | 60.493 | 45.3698 | 31.1889 | 21.6647 | 22.9769 | 19.8092 | 12.8382 | 36.8963 | 28.7847 | 19.4834 | 68.2468 | 51.1851 | 37.5413 | 21.315 | 24.4 | 20.8922 | 5.5545 | 42.0539 | 31.4644 | 20.5224
OUT_q_P_limit (1) | 2271 |  |  | 70.4992 | 70.4992 | 70.4992 | 70.4992 | 70.4992 | 70.4992 | 70.4992 | 70.4992 | 70.4992 | 70.4992 | 65.4356 | 65.4356 | 65.4356 | 65.4356 | 65.4356 | 65.4356 | 65.4356 | 65.4356 | 65.4356 | 65.4356 | 72.3955 | 72.3955 | 72.3955 | 72.3955 | 72.3955 | 72.3955 | 72.3955 | 72.3955 | 72.3955 | 72.3955 | 48.6798 | 48.6798 | 48.6798 | 48.6798 | 48.6798 | 48.6798 | 48.6798 | 48.6798 | 48.6798 | 48.6798 | 45.3697 | 45.3697 | 45.3697 | 45.3697 | 45.3697 | 45.3697 | 45.3697 | 45.3697 | 45.3697 | 45.3697 | 51.1851 | 51.1851 | 51.1851 | 51.1851 | 51.1851 | 51.1851 | 51.1851 | 51.1851 | 51.1851 | 51.1851
OUT_ralation_to_q_P_limit (1) | 2272 |  |  | 1 | 0.99779 | 0.6508 | 0.36562 | 0.4321 | 0.36483 | 0.2435 | 0.99146 | 0.69657 | 0.4054 | 1 | 1 | 0.64748 | 0.39661 | 0.48054 | 0.382 | 0.26633 | 0.98652 | 0.70445 | 0.44229 | 1 | 0.98027 | 0.69692 | 0.3466 | 0.40135 | 0.34476 | 0.11082 | 0.98884 | 0.67538 | 0.42247 | 1.3333 | 1 | 0.67699 | 0.44174 | 0.49223 | 0.41402 | 0.25993 | 0.74568 | 0.60736 | 0.39449 | 1.3333 | 1 | 0.68744 | 0.47752 | 0.50644 | 0.43662 | 0.28297 | 0.81324 | 0.63445 | 0.42944 | 1.3333 | 1 | 0.73344 | 0.41643 | 0.4767 | 0.40817 | 0.10852 | 0.8216 | 0.61472 | 0.40094
OUT_e_P (1) | 2273 |  |  | 1.1957 | 1.1931 | 0.84717 | 0.72365 | 0.49521 | 0.49945 | 0.48193 | 1.2624 | 0.9536 | 0.80237 | 1.217 | 1.217 | 0.83918 | 0.73322 | 0.49564 | 0.52379 | 0.49237 | 1.2992 | 0.98728 | 0.81766 | 1.1398 | 1.1173 | 1.1399 | 0.59833 | 0.426 | 0.46965 | 0.19131 | 1.1681 | 0.92002 | 0.7293 | 1.1541 | 1.1079 | 0.73513 | 0.62854 | 0.42607 | 0.47557 | 0.36985 | 0.64551 | 0.69766 | 0.56131 | 1.1686 | 1.1211 | 0.72759 | 0.63608 | 0.44388 | 0.4921 | 0.37693 | 0.71283 | 0.71508 | 0.57203 | 1.1164 | 0.82623 | 0.76453 | 0.52809 | 0.39913 | 0.43312 | 0.13761 | 0.68799 | 0.65229 | 0.50845
OUT_calc_method_Q_H (3) | 2152 |  |  | EnEV 2009 Neubau VV | TABULA VV | TABULA VV | TABULA VV | TABULA VV | TABULA VV | TABULA VV | TABULA VV | TABULA VV | TABULA VV | TABULA VV | TABULA VV | TABULA VV | TABULA VV | TABULA VV | TABULA VV | TABULA VV | TABULA VV | TABULA VV | TABULA VV | TABULA VV | TABULA VV | TABULA VV | TABULA VV | TABULA VV | TABULA VV | TABULA VV | TABULA VV | TABULA VV | TABULA VV | EnEV 2016 Neubau VV | TABULA VV | TABULA VV | TABULA VV | TABULA VV | TABULA VV | TABULA VV | TABULA VV | TABULA VV | TABULA VV | TABULA VV | TABULA VV | TABULA VV | TABULA VV | TABULA VV | TABULA VV | TABULA VV | TABULA VV | TABULA VV | TABULA VV | TABULA VV | TABULA VV | TABULA VV | TABULA VV | TABULA VV | TABULA VV | TABULA VV | TABULA VV | TABULA VV | TABULA VV
OUT_type_A_C (3) | 2153 |  |  | "Gebäudenutzfläche" A_N | (beheizte Wohnfläche) | (beheizte Wohnfläche) | (beheizte Wohnfläche) | (beheizte Wohnfläche) | (beheizte Wohnfläche) | (beheizte Wohnfläche) | (beheizte Wohnfläche) | (beheizte Wohnfläche) | (beheizte Wohnfläche) | (beheizte Wohnfläche) | (beheizte Wohnfläche) | (beheizte Wohnfläche) | (beheizte Wohnfläche) | (beheizte Wohnfläche) | (beheizte Wohnfläche) | (beheizte Wohnfläche) | (beheizte Wohnfläche) | (beheizte Wohnfläche) | (beheizte Wohnfläche) | (beheizte Wohnfläche) | (beheizte Wohnfläche) | (beheizte Wohnfläche) | (beheizte Wohnfläche) | (beheizte Wohnfläche) | (beheizte Wohnfläche) | (beheizte Wohnfläche) | (beheizte Wohnfläche) | (beheizte Wohnfläche) | (beheizte Wohnfläche) | "Gebäudenutzfläche" A_N | (beheizte Wohnfläche) | (beheizte Wohnfläche) | (beheizte Wohnfläche) | (beheizte Wohnfläche) | (beheizte Wohnfläche) | (beheizte Wohnfläche) | (beheizte Wohnfläche) | (beheizte Wohnfläche) | (beheizte Wohnfläche) | (beheizte Wohnfläche) | (beheizte Wohnfläche) | (beheizte Wohnfläche) | (beheizte Wohnfläche) | (beheizte Wohnfläche) | (beheizte Wohnfläche) | (beheizte Wohnfläche) | (beheizte Wohnfläche) | (beheizte Wohnfläche) | (beheizte Wohnfläche) | (beheizte Wohnfläche) | (beheizte Wohnfläche) | (beheizte Wohnfläche) | (beheizte Wohnfläche) | (beheizte Wohnfläche) | (beheizte Wohnfläche) | (beheizte Wohnfläche) | (beheizte Wohnfläche) | (beheizte Wohnfläche) | (beheizte Wohnfläche)
OUT_A_C (3) | 2154 |  |  | 264.672 | 160.4 | 160.4 | 160.4 | 160.4 | 160.4 | 160.4 | 160.4 | 160.4 | 160.4 | 167.5 | 167.5 | 167.5 | 167.5 | 167.5 | 167.5 | 167.5 | 167.5 | 167.5 | 167.5 | 1170 | 1170 | 1170 | 1170 | 1170 | 1170 | 1170 | 1170 | 1170 | 1170 | 264.672 | 160.4 | 160.4 | 160.4 | 160.4 | 160.4 | 160.4 | 160.4 | 160.4 | 160.4 | 167.5 | 167.5 | 167.5 | 167.5 | 167.5 | 167.5 | 167.5 | 167.5 | 167.5 | 167.5 | 1170 | 1170 | 1170 | 1170 | 1170 | 1170 | 1170 | 1170 | 1170 | 1170
OUT_H_T_envelope (3) | 2161 |  |  | 0.38605 | 0.37868 | 0.32122 | 0.17325 | 0.39811 | 0.32122 | 0.17325 | 0.35119 | 0.32122 | 0.17325 | 0.35597 | 0.35597 | 0.30297 | 0.16408 | 0.43945 | 0.30297 | 0.16408 | 0.32043 | 0.29393 | 0.16408 | 0.45311 | 0.45311 | 0.25541 | 0.19676 | 0.50003 | 0.34775 | 0.19676 | 0.43066 | 0.34775 | 0.19676 | 0.38605 | 0.27825 | 0.26508 | 0.17325 | 0.37868 | 0.26508 | 0.17325 | 0.37868 | 0.26508 | 0.17325 | 0.35597 | 0.25197 | 0.24994 | 0.16408 | 0.35603 | 0.24994 | 0.16408 | 0.35559 | 0.24994 | 0.16408 | 0.45311 | 0.42756 | 0.29235 | 0.19676 | 0.45311 | 0.31717 | 0.19676 | 0.45311 | 0.31717 | 0.19676
OUT_H_T_envelope_limit (3) | 2162 | [12 empty] | - | - | - | - | - | - | - | - | - | - | - | - | - | - | - | - | - | - | - | - | - | - | - | - | - | - | - | - | - | - | - | - | - | - | - | - | - | - | - | - | - | - | - | - | - | - | - | - | - | - | bar: 0 to 23
OUT_relation_to_H_T_envelope_limit (3) | 2163 | [12 empty] | - | - | - | - | - | - | - | - | - | - | - | - | - | - | - | - | - | - | - | - | - | - | - | - | - | - | - | - | - | - | - | - | - | - | - | - | - | - | - | - | - | - | - | - | - | - | - | - | - | - | bar: 0 to 23
OUT_q_H (3) | 2175 |  |  | 51.1241 | 73.7787 | 61.5375 | 29.6863 | 77.8933 | 61.5375 | 29.6863 | 67.9335 | 61.5375 | 29.6863 | 60.0344 | 60.0344 | 51.8132 | 29.9485 | 72.8478 | 51.8132 | 29.9485 | 54.5288 | 50.4037 | 29.9485 | 64.4614 | 64.4614 | 36.4965 | 28.2258 | 71.0847 | 49.5632 | 28.2258 | 61.2909 | 49.5632 | 28.2258 | 51.1241 | 49.3622 | 46.672 | 27.8962 | 69.7263 | 46.672 | 27.8962 | 69.7263 | 46.672 | 27.8962 | 57.3586 | 41.9798 | 41.6762 | 28.7871 | 57.3677 | 41.6762 | 28.7871 | 57.302 | 41.6762 | 28.7871 | 61.9037 | 58.4762 | 40.3039 | 27.4679 | 61.9037 | 43.6423 | 27.4679 | 61.9037 | 43.6423 | 27.4679
OUT_calc_method_Q_H (4) | 2188 |  |  | EnEV 2009 Neubau Monat | TABULA Monat | TABULA Monat | TABULA Monat | TABULA Monat | TABULA Monat | TABULA Monat | TABULA Monat | TABULA Monat | TABULA Monat | TABULA Monat | TABULA Monat | TABULA Monat | TABULA Monat | TABULA Monat | TABULA Monat | TABULA Monat | TABULA Monat | TABULA Monat | TABULA Monat | TABULA Monat | TABULA Monat | TABULA Monat | TABULA Monat | TABULA Monat | TABULA Monat | TABULA Monat | TABULA Monat | TABULA Monat | TABULA Monat | EnEV 2016 Neubau Monat | TABULA Monat | TABULA Monat | TABULA Monat | TABULA Monat | TABULA Monat | TABULA Monat | TABULA Monat | TABULA Monat | TABULA Monat | TABULA Monat | TABULA Monat | TABULA Monat | TABULA Monat | TABULA Monat | TABULA Monat | TABULA Monat | TABULA Monat | TABULA Monat | TABULA Monat | TABULA Monat | TABULA Monat | TABULA Monat | TABULA Monat | TABULA Monat | TABULA Monat | TABULA Monat | TABULA Monat | TABULA Monat | TABULA Monat
OUT_type_A_C (4) | 2189 |  |  | "Gebäudenutzfläche" A_N | (beheizte Wohnfläche) | (beheizte Wohnfläche) | (beheizte Wohnfläche) | (beheizte Wohnfläche) | (beheizte Wohnfläche) | (beheizte Wohnfläche) | (beheizte Wohnfläche) | (beheizte Wohnfläche) | (beheizte Wohnfläche) | (beheizte Wohnfläche) | (beheizte Wohnfläche) | (beheizte Wohnfläche) | (beheizte Wohnfläche) | (beheizte Wohnfläche) | (beheizte Wohnfläche) | (beheizte Wohnfläche) | (beheizte Wohnfläche) | (beheizte Wohnfläche) | (beheizte Wohnfläche) | (beheizte Wohnfläche) | (beheizte Wohnfläche) | (beheizte Wohnfläche) | (beheizte Wohnfläche) | (beheizte Wohnfläche) | (beheizte Wohnfläche) | (beheizte Wohnfläche) | (beheizte Wohnfläche) | (beheizte Wohnfläche) | (beheizte Wohnfläche) | "Gebäudenutzfläche" A_N | (beheizte Wohnfläche) | (beheizte Wohnfläche) | (beheizte Wohnfläche) | (beheizte Wohnfläche) | (beheizte Wohnfläche) | (beheizte Wohnfläche) | (beheizte Wohnfläche) | (beheizte Wohnfläche) | (beheizte Wohnfläche) | (beheizte Wohnfläche) | (beheizte Wohnfläche) | (beheizte Wohnfläche) | (beheizte Wohnfläche) | (beheizte Wohnfläche) | (beheizte Wohnfläche) | (beheizte Wohnfläche) | (beheizte Wohnfläche) | (beheizte Wohnfläche) | (beheizte Wohnfläche) | (beheizte Wohnfläche) | (beheizte Wohnfläche) | (beheizte Wohnfläche) | (beheizte Wohnfläche) | (beheizte Wohnfläche) | (beheizte Wohnfläche) | (beheizte Wohnfläche) | (beheizte Wohnfläche) | (beheizte Wohnfläche) | (beheizte Wohnfläche)
OUT_A_C (4) | 2190 |  |  | 264.672 | 160.4 | 160.4 | 160.4 | 160.4 | 160.4 | 160.4 | 160.4 | 160.4 | 160.4 | 167.5 | 167.5 | 167.5 | 167.5 | 167.5 | 167.5 | 167.5 | 167.5 | 167.5 | 167.5 | 1170 | 1170 | 1170 | 1170 | 1170 | 1170 | 1170 | 1170 | 1170 | 1170 | 264.672 | 160.4 | 160.4 | 160.4 | 160.4 | 160.4 | 160.4 | 160.4 | 160.4 | 160.4 | 167.5 | 167.5 | 167.5 | 167.5 | 167.5 | 167.5 | 167.5 | 167.5 | 167.5 | 167.5 | 1170 | 1170 | 1170 | 1170 | 1170 | 1170 | 1170 | 1170 | 1170 | 1170
OUT_H_T_envelope (4) | 2197 |  |  | 0.37868 | 0.37868 | 0.32122 | 0.17325 | 0.39811 | 0.32122 | 0.17325 | 0.35119 | 0.32122 | 0.17325 | 0.36105 | 0.36105 | 0.3066 | 0.16625 | 0.44671 | 0.3066 | 0.16625 | 0.32442 | 0.29719 | 0.16625 | 0.45311 | 0.45311 | 0.25541 | 0.19687 | 0.50003 | 0.34775 | 0.19687 | 0.43066 | 0.34775 | 0.19687 | 0.37868 | 0.27825 | 0.26508 | 0.17325 | 0.37868 | 0.26508 | 0.17325 | 0.37868 | 0.26508 | 0.17325 | 0.36105 | 0.25482 | 0.25274 | 0.16625 | 0.36105 | 0.25274 | 0.16625 | 0.36105 | 0.25274 | 0.16625 | 0.45311 | 0.42756 | 0.29235 | 0.19687 | 0.45311 | 0.31717 | 0.19687 | 0.45311 | 0.31717 | 0.19687
OUT_H_T_envelope_limit (4) | 2198 |  |  | 0.4 | 0.37868 | 0.37868 | 0.37868 | 0.37868 | 0.37868 | 0.37868 | 0.37868 | 0.37868 | 0.37868 | 0.36105 | 0.36105 | 0.36105 | 0.36105 | 0.36105 | 0.36105 | 0.36105 | 0.36105 | 0.36105 | 0.36105 | 0.45311 | 0.45311 | 0.45311 | 0.45311 | 0.45311 | 0.45311 | 0.45311 | 0.45311 | 0.45311 | 0.45311 | 0.37868 | 0.37868 | 0.37868 | 0.37868 | 0.37868 | 0.37868 | 0.37868 | 0.37868 | 0.37868 | 0.37868 | 0.36105 | 0.36105 | 0.36105 | 0.36105 | 0.36105 | 0.36105 | 0.36105 | 0.36105 | 0.36105 | 0.36105 | 0.45311 | 0.45311 | 0.45311 | 0.45311 | 0.45311 | 0.45311 | 0.45311 | 0.45311 | 0.45311 | 0.45311
OUT_relation_to_H_T_envelope_limit (4) | 2199 |  |  | 0.94671 | 1 | 0.84827 | 0.45751 | 1.0513 | 0.84827 | 0.45751 | 0.92739 | 0.84827 | 0.45751 | 1 | 1 | 0.84918 | 0.46047 | 1.2372 | 0.84918 | 0.46047 | 0.89854 | 0.82313 | 0.46047 | 1 | 1 | 0.56368 | 0.43449 | 1.1036 | 0.76748 | 0.43449 | 0.95047 | 0.76748 | 0.43449 | 1 | 0.73479 | 0.7 | 0.45751 | 1 | 0.7 | 0.45751 | 1 | 0.7 | 0.45751 | 1 | 0.70578 | 0.7 | 0.46047 | 1 | 0.7 | 0.46047 | 1 | 0.7 | 0.46047 | 1 | 0.94362 | 0.64522 | 0.43449 | 1 | 0.7 | 0.43449 | 1 | 0.7 | 0.43449
OUT_q_H (4) | 2211 |  |  | 46.4588 | 78.5741 | 66.6009 | 36.7356 | 82.6614 | 66.6009 | 36.7356 | 72.8212 | 66.6009 | 36.7356 | 64.2506 | 64.2506 | 55.6557 | 34.0132 | 77.9804 | 55.6557 | 34.0132 | 58.4548 | 54.182 | 34.0132 | 68.5503 | 68.5503 | 42.1162 | 34.6093 | 75.054 | 54.2361 | 34.6093 | 65.4669 | 54.2361 | 34.6093 | 43.7391 | 54.7236 | 52.145 | 34.6548 | 74.7451 | 52.145 | 34.6548 | 74.7368 | 52.145 | 34.6548 | 61.8543 | 45.8204 | 45.5065 | 32.5977 | 61.8539 | 45.5065 | 32.5977 | 61.8531 | 45.5065 | 32.5977 | 66.1395 | 62.7199 | 45.0561 | 33.1182 | 66.1395 | 48.2245 | 33.1182 | 66.131 | 48.2245 | 33.1182
OUT_system_input_method_q_H (3) | 2280 |  |  | EnEV 2009 Neubau Monat | TABULA VV | TABULA VV | TABULA VV | TABULA VV | TABULA VV | TABULA VV | TABULA VV | TABULA VV | TABULA VV | TABULA VV | TABULA VV | TABULA VV | TABULA VV | TABULA VV | TABULA VV | TABULA VV | TABULA VV | TABULA VV | TABULA VV | TABULA VV | TABULA VV | TABULA VV | TABULA VV | TABULA VV | TABULA VV | TABULA VV | TABULA VV | TABULA VV | TABULA VV | EnEV 2016 Neubau Monat | TABULA VV | TABULA VV | TABULA VV | TABULA VV | TABULA VV | TABULA VV | TABULA VV | TABULA VV | TABULA VV | TABULA VV | TABULA VV | TABULA VV | TABULA VV | TABULA VV | TABULA VV | TABULA VV | TABULA VV | TABULA VV | TABULA VV | TABULA VV | TABULA VV | TABULA VV | TABULA VV | TABULA VV | TABULA VV | TABULA VV | TABULA VV | TABULA VV | TABULA VV
OUT_q_D_EC1 (3) | 2316 |  |  | 56.083 | 81.2531 | 48.523 | 18.5261 | 136.1105 | 109.8165 | 23.0139 | 29.6056 | 21.587 | 6.9197 | 67.6443 | 67.6443 | 38.41 | 17.8938 | 127.9922 | 95.6047 | 22.2103 | 24.6266 | 18.3778 | 6.6894 | 76.2402 | 74.3466 | 47.5193 | 4.144 | 127.9115 | 98.6423 | 16.018 | 27.9043 | 19.5834 | 7.5774 | 53.4624 | 56.2481 | 35.3431 | 17.8322 | 121.1486 | 89.4828 | 22.0248 | 23.8146 | 17.5899 | 6.7716 | 65.1947 | 48.8292 | 29.7378 | 17.7438 | 103.3281 | 81.7352 | 21.9959 | 19.5125 | 16.037 | 6.6691 | 73.8486 | 48.1196 | 31.057 | 4.2913 | 115.534 | 90.6985 | 16.2801 | 21.7901 | 18.0063 | 7.6523
OUT_q_D_EC2 (3) | 2317 |  |  | 0 | 0 | 0 | 0 | 0 | 0 | 0 | 4.4706 | 0 | 0 | 0 | 0 | 0 | 0 | 0 | 0 | 0 | 3.7476 | 0 | 0 | 0 | 0 | 0 | 12.5002 | 0 | 0 | 0 | 4.2163 | 0 | 0 | 0 | 0 | 0 | 0 | 0 | 0 | 0 | 0 | 0 | 0 | 0 | 0 | 0 | 0 | 0 | 0 | 0 | 2.7539 | 0 | 0 | 0 | 0 | 0 | 12.6079 | 0 | 0 | 0 | 4.2476 | 0 | 0
OUT_q_D_EC3 (3) | 2318 |  |  | 10.784 | 12.9814 | 11.2436 | 11.2436 | 0 | 0 | 11.2436 | 0 | 0 | 0 | 12.2625 | 12.2625 | 10.8015 | 10.8015 | 0 | 0 | 10.8015 | 0 | 0 | 0 | 11.9643 | 12.095 | 12.095 | 15.6274 | 0 | 0 | 15.6274 | 0 | 0 | 0 | 10.784 | 11.2436 | 11.2436 | 11.2436 | 0 | 0 | 11.2436 | 0 | 0 | 0 | 12.2625 | 10.8015 | 10.8015 | 10.8015 | 0 | 0 | 10.8015 | 0 | 0 | 0 | 11.9643 | 12.095 | 12.095 | 15.6562 | 0 | 0 | 15.6562 | 0 | 0 | 0
OUT_q_D_Aux (3) | 2319 |  |  | 3.3876 | 6.5912 | 7.4969 | 7.0815 | 8.9513 | 8.0706 | 10.7336 | 5.7272 | 7.0052 | 10.5206 | 5.9757 | 5.9757 | 6.6438 | 6.3271 | 7.9606 | 7.14 | 9.488 | 5.1851 | 6.2104 | 9.3458 | 3.6632 | 3.6595 | 3.5112 | 5.5978 | 6.3449 | 6.3449 | 5.6057 | 3.2662 | 5.1679 | 7.5889 | 3.3876 | 5.4124 | 7.1565 | 6.9072 | 7.8675 | 7.8675 | 10.4766 | 6.8412 | 6.8412 | 10.2671 | 5.8217 | 4.9194 | 6.3683 | 6.1797 | 6.9604 | 6.9604 | 9.2618 | 6.0152 | 6.065 | 9.1205 | 3.5668 | 5.2414 | 5.1396 | 5.4749 | 6.1913 | 6.1913 | 5.4817 | 4.9729 | 5.0534 | 7.4127
OUT_q_P (3) | 2324 |  |  | 70.4992 | 102.5607 | 68.3692 | 34.5416 | 45.1248 | 38.1045 | 26.07 | 79.607 | 57.1843 | 34.8805 | 86.3601 | 86.3601 | 55.5386 | 32.3373 | 41.5196 | 33.401 | 23.418 | 67.1185 | 49.1763 | 32.0704 | 91.1907 | 89.1002 | 59.2936 | 24.5042 | 38.272 | 32.4182 | 11.2115 | 70.7736 | 49.5027 | 30.3325 | 64.9064 | 72.6977 | 53.1905 | 33.4299 | 39.9647 | 33.6315 | 25.3582 | 61.3116 | 48.8623 | 34.0774 | 83.3576 | 63.5509 | 45.4482 | 31.8776 | 34.5865 | 30.2679 | 22.9227 | 56.5632 | 44.2041 | 31.5793 | 88.367 | 63.4144 | 44.4419 | 24.4956 | 35.4895 | 30.5224 | 10.9634 | 62.0211 | 46.1195 | 30.13
OUT_q_P_limit (3) | 2325 |  |  | 70.4992 | - | - | - | - | - | - | - | - | - | - | - | - | - | - | - | - | - | - | - | - | - | - | - | - | - | - | - | - | - | 48.6798 | - | - | - | - | - | - | - | - | - | - | - | - | - | - | - | - | - | - | - | - | - | - | - | - | - | - | - | - | -
OUT_ralation_to_q_P_limit (3) | 2326 | [12 empty] | - | - | - | - | - | - | - | - | - | - | - | - | - | - | - | - | - | - | - | - | 1.3333 | - | - | - | - | - | - | - | - | - | - | - | - | - | - | - | - | - | - | - | - | - | - | - | - | - | - | - | - | - | bar: 0 to 23
OUT_e_P (3) | 2327 |  |  | 1.1957 | 1.2097 | 0.94254 | 0.84897 | 0.50763 | 0.52531 | 0.64076 | 1.0085 | 0.78834 | 0.8573 | 1.2158 | 1.2158 | 0.88419 | 0.78971 | 0.49518 | 0.53175 | 0.57189 | 1.0243 | 0.80087 | 0.78319 | 1.1263 | 1.1005 | 1.1188 | 0.54788 | 0.43697 | 0.49071 | 0.25067 | 0.90979 | 0.74932 | 0.67819 | 1.1541 | 1.2044 | 0.92229 | 0.85946 | 0.49506 | 0.58315 | 0.65195 | 0.7595 | 0.84725 | 0.87611 | 1.2194 | 1.1995 | 0.86278 | 0.8012 | 0.50589 | 0.5746 | 0.57613 | 0.82813 | 0.83917 | 0.79371 | 1.1271 | 0.84579 | 0.78237 | 0.55713 | 0.45265 | 0.5075 | 0.24935 | 0.79105 | 0.76684 | 0.68527
Auswertungen
|  |  |  | 0: EFH - EnEV 2009 | RH - EnEV 2009 | [9 empty] | MFH - EnEV 2009 | [9 empty] | EFH - EnEV 2016 | [9 empty] | RH - EnEV 2016 | [9 empty] | MFH - EnEV 2016
|  |  |  | K.EFH - Referenz-Ausführung EnEV 2009 | K.EFH - Variante 001 | K.EFH - Variante 002 | K.EFH - Variante 003 | K.EFH - Variante 011 | K.EFH - Variante 012 | K.EFH - Variante 013 | K.EFH - Variante 021 | K.EFH - Variante 022 | K.EFH - Variante 023 | K.RH - Referenz-Ausführung EnEV 2009 | K.RH - Variante 001 | K.RH - Variante 002 | K.RH - Variante 003 | K.RH - Variante 011 | K.RH - Variante 012 | K.RH - Variante 013 | K.RH - Variante 021 | K.RH - Variante 022 | K.RH - Variante 023 | K.MFH - Referenz-Ausführung EnEV 2009 | K.MFH - Variante 001 | K.MFH - Variante 002 | K.MFH - Variante 003 | K.MFH - Variante 011 | K.MFH - Variante 012 | K.MFH - Variante 013 | K.MFH - Variante 021 | K.MFH - Variante 022 | K.MFH - Variante 023 | L.EFH - Referenz-Ausführung EnEV 2009 | L.EFH - Variante 001 | L.EFH - Variante 002 | L.EFH - Variante 003 | L.EFH - Variante 011 | L.EFH - Variante 012 | L.EFH - Variante 013 | L.EFH - Variante 021 | L.EFH - Variante 022 | L.EFH - Variante 023 | L.RH - Referenz-Ausführung EnEV 2009 | L.RH - Variante 001 | L.RH - Variante 002 | L.RH - Variante 003 | L.RH - Variante 011 | L.RH - Variante 012 | L.RH - Variante 013 | L.RH - Variante 021 | L.RH - Variante 022 | L.RH - Variante 023 | L.MFH - Referenz-Ausführung EnEV 2009 | L.MFH - Variante 001 | L.MFH - Variante 002 | L.MFH - Variante 003 | L.MFH - Variante 011 | L.MFH - Variante 012 | L.MFH - Variante 013 | L.MFH - Variante 021 | L.MFH - Variante 022 | L.MFH - Variante 023
Datensatz berücksichtigen | [13 empty] | 1 | 1 | 1 | 1 | 1 | 1 | 1 | 1 | 1 | 1 | 1 | 1 | 1 | 1 | 1 | 1 | 1 | 1 | 1 | 1 | 1 | 1 | 1 | 1 | 1 | 1 | 1 | 1 | 1 | 1 | 1 | 1 | 1 | 1 | 1 | 1 | 1 | 1 | 1 | 1 | 1 | 1 | 1 | 1 | 1 | 1 | 1 | 1 | 1 | 1 | bar: 0 to 23
Bezugsgrößen
beheizte Wohnfläche |  |  | m² | 160.4 | 160.4 | 160.4 | 160.4 | 160.4 | 160.4 | 160.4 | 160.4 | 160.4 | 160.4 | 167.5 | 167.5 | 167.5 | 167.5 | 167.5 | 167.5 | 167.5 | 167.5 | 167.5 | 167.5 | 1170 | 1170 | 1170 | 1170 | 1170 | 1170 | 1170 | 1170 | 1170 | 1170 | 160.4 | 160.4 | 160.4 | 160.4 | 160.4 | 160.4 | 160.4 | 160.4 | 160.4 | 160.4 | 167.5 | 167.5 | 167.5 | 167.5 | 167.5 | 167.5 | 167.5 | 167.5 | 167.5 | 167.5 | 1170 | 1170 | 1170 | 1170 | 1170 | 1170 | 1170 | 1170 | 1170 | 1170
"Gebäudenutzfläche" AN nach EnEV |  |  | m² | 264.672 | 264.672 | 264.672 | 264.672 | 264.672 | 264.672 | 264.672 | 264.672 | 264.672 | 264.672 | 239.04 | 239.04 | 239.04 | 239.04 | 239.04 | 239.04 | 239.04 | 239.04 | 239.04 | 239.04 | 1458.3687 | 1458.3687 | 1458.3687 | 1458.3687 | 1458.3687 | 1458.3687 | 1458.3687 | 1458.3687 | 1458.3687 | 1458.3687 | 264.672 | 264.672 | 264.672 | 264.672 | 264.672 | 264.672 | 264.672 | 264.672 | 264.672 | 264.672 | 239.04 | 239.04 | 239.04 | 239.04 | 239.04 | 239.04 | 239.04 | 239.04 | 239.04 | 239.04 | 1458.3687 | 1458.3687 | 1458.3687 | 1458.3687 | 1458.3687 | 1458.3687 | 1458.3687 | 1458.3687 | 1458.3687 | 1458.3687
Relation A_N zu Wohnfläche |  |  |  | 1.6501 | 1.6501 | 1.6501 | 1.6501 | 1.6501 | 1.6501 | 1.6501 | 1.6501 | 1.6501 | 1.6501 | 1.4271 | 1.4271 | 1.4271 | 1.4271 | 1.4271 | 1.4271 | 1.4271 | 1.4271 | 1.4271 | 1.4271 | 1.2465 | 1.2465 | 1.2465 | 1.2465 | 1.2465 | 1.2465 | 1.2465 | 1.2465 | 1.2465 | 1.2465 | 1.6501 | 1.6501 | 1.6501 | 1.6501 | 1.6501 | 1.6501 | 1.6501 | 1.6501 | 1.6501 | 1.6501 | 1.4271 | 1.4271 | 1.4271 | 1.4271 | 1.4271 | 1.4271 | 1.4271 | 1.4271 | 1.4271 | 1.4271 | 1.2465 | 1.2465 | 1.2465 | 1.2465 | 1.2465 | 1.2465 | 1.2465 | 1.2465 | 1.2465 | 1.2465
U-Werte
Roof_1 |  |  | W/(m²K) | 0.2 | 0.2 | 0.16 | 0.1 | 0.2 | 0.16 | 0.1 | 0.2 | 0.16 | 0.1 | 0.2 | 0.2 | 0.16 | 0.1 | 0.28 | 0.16 | 0.1 | 0.18 | 0.16 | 0.1 | 0.2 | 0.2 | 0.1 | 0.08 | 0.25 | 0.15 | 0.08 | 0.2 | 0.15 | 0.08 | 0.2 | 0.14584 | 0.13094 | 0.1 | 0.23939 | 0.13094 | 0.1 | 0.2615 | 0.13094 | 0.1 | 0.2 | 0.1341 | 0.13161 | 0.1 | 0.24091 | 0.13161 | 0.1 | 0.26354 | 0.13161 | 0.1 | 0.2 | 0.25259 | 0.096464 | 0.08 | 0.24241 | 0.19007 | 0.08 | 0.283 | 0.19007 | 0.08
Roof_2 |  |  | W/(m²K) | 0 | 0 | 0 | 0 | 0 | 0 | 0 | 0 | 0 | 0 | 0 | 0 | 0 | 0 | 0 | 0 | 0 | 0 | 0 | 0 | 0 | 0 | 0 | 0 | 0 | 0 | 0 | 0 | 0 | 0 | 0 | 0 | 0 | 0 | 0 | 0 | 0 | 0 | 0 | 0 | 0 | 0 | 0 | 0 | 0 | 0 | 0 | 0 | 0 | 0 | 0 | 0 | 0 | 0 | 0 | 0 | 0 | 0 | 0 | 0
Wall_1 |  |  | W/(m²K) | 0.28 | 0.28 | 0.2 | 0.12 | 0.3 | 0.2 | 0.12 | 0.23 | 0.2 | 0.12 | 0.28 | 0.28 | 0.2 | 0.12 | 0.4 | 0.2 | 0.12 | 0.22 | 0.18 | 0.12 | 0.28 | 0.28 | 0.14 | 0.12 | 0.33 | 0.18 | 0.12 | 0.24 | 0.18 | 0.12 | 0.28 | 0.17061 | 0.15363 | 0.12 | 0.27494 | 0.15363 | 0.12 | 0.29904 | 0.15363 | 0.12 | 0.28 | 0.15725 | 0.1544 | 0.12 | 0.2766 | 0.1544 | 0.12 | 0.30126 | 0.1544 | 0.12 | 0.28 | 0.28936 | 0.11397 | 0.12 | 0.27824 | 0.22042 | 0.12 | 0.32228 | 0.22042 | 0.12
Wall_2 |  |  | W/(m²K) | 0 | 0 | 0 | 0 | 0 | 0 | 0 | 0 | 0 | 0 | 0.28 | 0.28 | 0.2 | 0.12 | 0.4 | 0.2 | 0.12 | 0.22 | 0.18 | 0.12 | 0 | 0 | 0 | 0 | 0 | 0 | 0 | 0 | 0 | 0 | 0 | 0 | 0 | 0 | 0 | 0 | 0 | 0 | 0 | 0 | 0.28 | 0.15725 | 0.1544 | 0.12 | 0.2766 | 0.1544 | 0.12 | 0.30126 | 0.1544 | 0.12 | 0 | 0 | 0 | 0 | 0 | 0 | 0 | 0 | 0 | 0
Wall_3 |  |  | W/(m²K) | 0 | 0 | 0 | 0 | 0 | 0 | 0 | 0 | 0 | 0 | 0 | 0 | 0 | 0 | 0 | 0 | 0 | 0 | 0 | 0 | 0 | 0 | 0 | 0 | 0 | 0 | 0 | 0 | 0 | 0 | 0 | 0 | 0 | 0 | 0 | 0 | 0 | 0 | 0 | 0 | 0 | 0 | 0 | 0 | 0 | 0 | 0 | 0 | 0 | 0 | 0 | 0 | 0 | 0 | 0 | 0 | 0 | 0 | 0 | 0
Floor_1 |  |  | W/(m²K) | 0 | 0 | 0 | 0 | 0 | 0 | 0 | 0 | 0 | 0 | 0 | 0 | 0 | 0 | 0 | 0 | 0 | 0 | 0 | 0 | 0 | 0 | 0 | 0 | 0 | 0 | 0 | 0 | 0 | 0 | 0 | 0 | 0 | 0 | 0 | 0 | 0 | 0 | 0 | 0 | 0 | 0 | 0 | 0 | 0 | 0 | 0 | 0 | 0 | 0 | 0 | 0 | 0 | 0 | 0 | 0 | 0 | 0 | 0 | 0
Floor_2 |  |  | W/(m²K) | 0.35 | 0.35 | 0.24 | 0.12 | 0.45 | 0.24 | 0.12 | 0.3 | 0.24 | 0.12 | 0.35 | 0.35 | 0.25 | 0.12 | 0.5 | 0.25 | 0.12 | 0.3 | 0.25 | 0.12 | 0.35 | 0.35 | 0.18 | 0.12 | 0.5 | 0.25 | 0.12 | 0.35 | 0.25 | 0.12 | 0.35 | 0.17061 | 0.15363 | 0.12 | 0.27494 | 0.15363 | 0.12 | 0.29904 | 0.15363 | 0.12 | 0.35 | 0.15725 | 0.1544 | 0.12 | 0.2766 | 0.1544 | 0.12 | 0.30126 | 0.1544 | 0.12 | 0.35 | 0.28936 | 0.11397 | 0.12 | 0.27824 | 0.22042 | 0.12 | 0.32228 | 0.22042 | 0.12
Window_1 |  |  | W/(m²K) | 1.3 | 1.3 | 1.3 | 0.7 | 1.3 | 1.3 | 0.7 | 1.3 | 1.3 | 0.7 | 1.3 | 1.3 | 1.3 | 0.7 | 1.3 | 1.3 | 0.7 | 1.3 | 1.3 | 0.7 | 1.3 | 1.3 | 0.7 | 0.7 | 1.3 | 1.1 | 0.7 | 1.3 | 1.1 | 0.7 | 1.3 | 1.1 | 1.1 | 0.7 | 1.3 | 1.1 | 0.7 | 1.1 | 1.1 | 0.7 | 1.3 | 1.1 | 1.1 | 0.7 | 1.3 | 1.1 | 0.7 | 1.1 | 1.1 | 0.7 | 1.3 | 1.1 | 1.1 | 0.7 | 1.3 | 0.7 | 0.7 | 1.1 | 0.7 | 0.7
Window_2 |  |  | W/(m²K) | 0 | 0 | 0 | 0 | 0 | 0 | 0 | 0 | 0 | 0 | 1.3 | 1.3 | 1.3 | 1 | 1.3 | 1.3 | 1 | 1.3 | 1.3 | 1 | 0 | 0 | 0 | 0 | 0 | 0 | 0 | 0 | 0 | 0 | 0 | 0 | 0 | 0 | 0 | 0 | 0 | 0 | 0 | 0 | 1.3 | 1.1 | 1.1 | 1 | 1.3 | 1.1 | 1 | 1.1 | 1.1 | 1 | 0 | 0 | 0 | 0 | 0 | 0 | 0 | 0 | 0 | 0
Door_1 |  |  | W/(m²K) | 1.8 | 1.8 | 1.8 | 0.8 | 1.8 | 1.8 | 0.8 | 1.8 | 1.8 | 0.8 | 1.8 | 1.8 | 1.8 | 0.8 | 1.8 | 1.8 | 0.8 | 1.8 | 1.8 | 0.8 | 1.8 | 1.8 | 0.8 | 0.8 | 1.8 | 1.3 | 0.8 | 1.8 | 1.3 | 0.8 | 1.8 | 1.3 | 1.3 | 0.8 | 1.8 | 1.3 | 0.8 | 1.3 | 1.3 | 0.8 | 1.8 | 1.3 | 1.3 | 0.8 | 1.8 | 1.3 | 0.8 | 1.3 | 1.3 | 0.8 | 1.8 | 1.3 | 1.3 | 0.8 | 1.8 | 0.8 | 0.8 | 1.3 | 0.8 | 0.8
=> relativer Anteil an HT' |  |  |  | 343.3% | 343.3% | 404.7% | 404% | 326.5% | 404.7% | 404% | 370.2% | 404.7% | 404% | 360.1% | 360.1% | 424% | 421% | 291% | 424% | 421% | 400.7% | 437.4% | 421% | 286.9% | 286.9% | 274.1% | 355.6% | 260% | 316.3% | 355.6% | 301.9% | 316.3% | 355.6% | 343.3% | 395.3% | 415% | 404% | 343.3% | 415% | 404% | 290.5% | 415% | 404% | 360.1% | 431.7% | 435.2% | 421% | 360.1% | 435.2% | 421% | 304.7% | 435.2% | 421% | 286.9% | 257.3% | 376.3% | 355.6% | 286.9% | 220.7% | 355.6% | 242.8% | 220.7% | 355.6%
hüllflächenbezogener Transmissionswärmeverlust HT' |  |  | W/(m²K) | 0.37868 | 0.37868 | 0.32122 | 0.17325 | 0.39811 | 0.32122 | 0.17325 | 0.35119 | 0.32122 | 0.17325 | 0.36105 | 0.36105 | 0.3066 | 0.16625 | 0.44671 | 0.3066 | 0.16625 | 0.32442 | 0.29719 | 0.16625 | 0.45311 | 0.45311 | 0.25541 | 0.19687 | 0.50003 | 0.34775 | 0.19687 | 0.43066 | 0.34775 | 0.19687 | 0.37868 | 0.27825 | 0.26508 | 0.17325 | 0.37868 | 0.26508 | 0.17325 | 0.37868 | 0.26508 | 0.17325 | 0.36105 | 0.25482 | 0.25274 | 0.16625 | 0.36105 | 0.25274 | 0.16625 | 0.36105 | 0.25274 | 0.16625 | 0.45311 | 0.42756 | 0.29235 | 0.19687 | 0.45311 | 0.31717 | 0.19687 | 0.45311 | 0.31717 | 0.19687
Geltende EnEV |  |  |  | EnEV 2009 | EnEV 2009 | EnEV 2009 | EnEV 2009 | EnEV 2009 | EnEV 2009 | EnEV 2009 | EnEV 2009 | EnEV 2009 | EnEV 2009 | EnEV 2009 | EnEV 2009 | EnEV 2009 | EnEV 2009 | EnEV 2009 | EnEV 2009 | EnEV 2009 | EnEV 2009 | EnEV 2009 | EnEV 2009 | EnEV 2009 | EnEV 2009 | EnEV 2009 | EnEV 2009 | EnEV 2009 | EnEV 2009 | EnEV 2009 | EnEV 2009 | EnEV 2009 | EnEV 2009 | EnEV 2016 | EnEV 2016 | EnEV 2016 | EnEV 2016 | EnEV 2016 | EnEV 2016 | EnEV 2016 | EnEV 2016 | EnEV 2016 | EnEV 2016 | EnEV 2016 | EnEV 2016 | EnEV 2016 | EnEV 2016 | EnEV 2016 | EnEV 2016 | EnEV 2016 | EnEV 2016 | EnEV 2016 | EnEV 2016 | EnEV 2016 | EnEV 2016 | EnEV 2016 | EnEV 2016 | EnEV 2016 | EnEV 2016 | EnEV 2016 | EnEV 2016 | EnEV 2016 | EnEV 2016
Grenzwert HT' EnEV |  |  |  | 0.4 | 0.4 | 0.4 | 0.4 | 0.4 | 0.4 | 0.4 | 0.4 | 0.4 | 0.4 | 0.45 | 0.45 | 0.45 | 0.45 | 0.45 | 0.45 | 0.45 | 0.45 | 0.45 | 0.45 | 0.5 | 0.5 | 0.5 | 0.5 | 0.5 | 0.5 | 0.5 | 0.5 | 0.5 | 0.5 | 0.37868 | 0.37868 | 0.37868 | 0.37868 | 0.37868 | 0.37868 | 0.37868 | 0.37868 | 0.37868 | 0.37868 | 0.36105 | 0.36105 | 0.36105 | 0.36105 | 0.36105 | 0.36105 | 0.36105 | 0.36105 | 0.36105 | 0.36105 | 0.45311 | 0.45311 | 0.45311 | 0.45311 | 0.45311 | 0.45311 | 0.45311 | 0.45311 | 0.45311 | 0.45311
Hüllfläche |  |  | m² | 511.9 | 511.9 | 511.9 | 511.9 | 511.9 | 511.9 | 511.9 | 511.9 | 511.9 | 511.9 | 381.3 | 381.3 | 381.3 | 381.3 | 381.3 | 381.3 | 381.3 | 381.3 | 381.3 | 381.3 | 2126.71 | 2126.71 | 2126.71 | 2126.71 | 2126.71 | 2126.71 | 2126.71 | 2126.71 | 2126.71 | 2126.71 | 511.9 | 511.9 | 511.9 | 511.9 | 511.9 | 511.9 | 511.9 | 511.9 | 511.9 | 511.9 | 381.3 | 381.3 | 381.3 | 381.3 | 381.3 | 381.3 | 381.3 | 381.3 | 381.3 | 381.3 | 2126.71 | 2126.71 | 2126.71 | 2126.71 | 2126.71 | 2126.71 | 2126.71 | 2126.71 | 2126.71 | 2126.71
Anteil Fensterfläche an Hüllfläche |  |  |  | 8.713% | 8.713% | 8.713% | 8.713% | 8.713% | 8.713% | 8.713% | 8.713% | 8.713% | 8.713% | 8.078% | 8.078% | 8.078% | 8.078% | 8.078% | 8.078% | 8.078% | 8.078% | 8.078% | 8.078% | 13.7% | 13.7% | 13.7% | 13.7% | 13.7% | 13.7% | 13.7% | 13.7% | 13.7% | 13.7% | 8.713% | 8.713% | 8.713% | 8.713% | 8.713% | 8.713% | 8.713% | 8.713% | 8.713% | 8.713% | 8.078% | 8.078% | 8.078% | 8.078% | 8.078% | 8.078% | 8.078% | 8.078% | 8.078% | 8.078% | 13.7% | 13.7% | 13.7% | 13.7% | 13.7% | 13.7% | 13.7% | 13.7% | 13.7% | 13.7%
mittlerer U-Wert Fenster |  |  | W/(m²K) | 1.3291 | 1.3291 | 1.3291 | 0.70583 | 1.3291 | 1.3291 | 0.70583 | 1.3291 | 1.3291 | 0.70583 | 1.3438 | 1.3438 | 1.3438 | 0.73409 | 1.3438 | 1.3438 | 0.73409 | 1.3438 | 1.3438 | 0.73409 | 1.3821 | 1.3821 | 0.71642 | 0.71642 | 1.3821 | 1.1328 | 0.71642 | 1.3821 | 1.1328 | 0.71642 | 1.3291 | 1.1117 | 1.1117 | 0.70583 | 1.3291 | 1.1117 | 0.70583 | 1.1117 | 1.1117 | 0.70583 | 1.3438 | 1.1175 | 1.1175 | 0.73409 | 1.3438 | 1.1175 | 0.73409 | 1.1175 | 1.1175 | 0.73409 | 1.3821 | 1.1328 | 1.1328 | 0.71642 | 1.3821 | 0.71642 | 0.71642 | 1.1328 | 0.71642 | 0.71642
mittlerer U-Wert opake Bauteile |  |  | W/(m²K) | 0.27357 | 0.27357 | 0.19794 | 0.11435 | 0.30638 | 0.19794 | 0.11435 | 0.23768 | 0.19794 | 0.11435 | 0.27626 | 0.27626 | 0.20103 | 0.11568 | 0.39343 | 0.20103 | 0.11568 | 0.22684 | 0.18922 | 0.11568 | 0.27825 | 0.27825 | 0.14 | 0.113 | 0.34574 | 0.187 | 0.113 | 0.25225 | 0.187 | 0.113 | 0.27357 | 0.16362 | 0.14723 | 0.11435 | 0.26491 | 0.14723 | 0.11435 | 0.28845 | 0.14723 | 0.11435 | 0.27626 | 0.15225 | 0.14948 | 0.11568 | 0.2689 | 0.14948 | 0.11568 | 0.29311 | 0.14948 | 0.11568 | 0.27825 | 0.28293 | 0.11091 | 0.113 | 0.27197 | 0.21511 | 0.113 | 0.31541 | 0.21511 | 0.113
==> äquivalente Dämmstärke (WLS 035) |  |  | cm | 12.1989 | 12.1989 | 17.0874 | 30.0115 | 10.8288 | 17.0874 | 30.0115 | 14.1307 | 17.0874 | 30.0115 | 12.0741 | 12.0741 | 16.8151 | 29.6608 | 8.3012 | 16.8151 | 29.6608 | 14.8347 | 17.9019 | 29.6608 | 11.9836 | 11.9836 | 24.405 | 30.3777 | 9.5281 | 18.1218 | 30.3777 | 13.2804 | 18.1218 | 30.3777 | 12.1989 | 20.7962 | 23.1777 | 30.0115 | 12.617 | 23.1777 | 30.0115 | 11.5389 | 23.1777 | 30.0115 | 12.0741 | 22.3937 | 22.82 | 29.6608 | 12.4212 | 22.82 | 29.6608 | 11.3458 | 22.82 | 29.6608 | 11.9836 | 11.7757 | 30.9626 | 30.3777 | 12.2739 | 15.6757 | 30.3777 | 10.5017 | 15.6757 | 30.3777
Energiebilanzen nach EnEV 2007
Einhaltung der EnEV 2007 (sofern berechnet)
HT' | [13 empty] | - | - | - | - | - | - | - | - | - | - | - | - | - | - | - | - | - | - | - | - | - | - | - | - | - | - | - | - | - | - | - | - | - | - | - | - | - | - | - | - | - | - | - | - | - | - | - | - | - | - | bar: 0 to 23
Primärenergie | [13 empty] | - | - | - | - | - | - | - | - | - | - | - | - | - | - | - | - | - | - | - | - | - | - | - | - | - | - | - | - | - | - | - | - | - | - | - | - | - | - | - | - | - | - | - | - | - | - | - | - | - | - | bar: 0 to 23
Energiebilanzen nach EnEV 2009 / 2014 / 2016 |  |  |  | K.EFH - Referenz-Ausführung EnEV 2009 | K.EFH - Variante 001 | K.EFH - Variante 002 | K.EFH - Variante 003 | K.EFH - Variante 011 | K.EFH - Variante 012 | K.EFH - Variante 013 | K.EFH - Variante 021 | K.EFH - Variante 022 | K.EFH - Variante 023 | K.RH - Referenz-Ausführung EnEV 2009 | K.RH - Variante 001 | K.RH - Variante 002 | K.RH - Variante 003 | K.RH - Variante 011 | K.RH - Variante 012 | K.RH - Variante 013 | K.RH - Variante 021 | K.RH - Variante 022 | K.RH - Variante 023 | K.MFH - Referenz-Ausführung EnEV 2009 | K.MFH - Variante 001 | K.MFH - Variante 002 | K.MFH - Variante 003 | K.MFH - Variante 011 | K.MFH - Variante 012 | K.MFH - Variante 013 | K.MFH - Variante 021 | K.MFH - Variante 022 | K.MFH - Variante 023 | L.EFH - Referenz-Ausführung EnEV 2009 | L.EFH - Variante 001 | L.EFH - Variante 002 | L.EFH - Variante 003 | L.EFH - Variante 011 | L.EFH - Variante 012 | L.EFH - Variante 013 | L.EFH - Variante 021 | L.EFH - Variante 022 | L.EFH - Variante 023 | L.RH - Referenz-Ausführung EnEV 2009 | L.RH - Variante 001 | L.RH - Variante 002 | L.RH - Variante 003 | L.RH - Variante 011 | L.RH - Variante 012 | L.RH - Variante 013 | L.RH - Variante 021 | L.RH - Variante 022 | L.RH - Variante 023 | L.MFH - Referenz-Ausführung EnEV 2009 | L.MFH - Variante 001 | L.MFH - Variante 002 | L.MFH - Variante 003 | L.MFH - Variante 011 | L.MFH - Variante 012 | L.MFH - Variante 013 | L.MFH - Variante 021 | L.MFH - Variante 022 | L.MFH - Variante 023
Energiebezugsfläche |  |  | m² | 264.672 | 264.672 | 264.672 | 264.672 | 264.672 | 264.672 | 264.672 | 264.672 | 264.672 | 264.672 | 239.04 | 239.04 | 239.04 | 239.04 | 239.04 | 239.04 | 239.04 | 239.04 | 239.04 | 239.04 | 1458.3687 | 1458.3687 | 1458.3687 | 1458.3687 | 1458.3687 | 1458.3687 | 1458.3687 | 1458.3687 | 1458.3687 | 1458.3687 | 264.672 | 264.672 | 264.672 | 264.672 | 264.672 | 264.672 | 264.672 | 264.672 | 264.672 | 264.672 | 239.04 | 239.04 | 239.04 | 239.04 | 239.04 | 239.04 | 239.04 | 239.04 | 239.04 | 239.04 | 1458.3687 | 1458.3687 | 1458.3687 | 1458.3687 | 1458.3687 | 1458.3687 | 1458.3687 | 1458.3687 | 1458.3687 | 1458.3687
kWh/(m²a)
Heizwärmebedarf |  |  |  | 46.4588 | 46.4588 | 41.6577 | 23.1196 | 49.0144 | 38.9968 | 23.1196 | 42.8686 | 38.9968 | 23.1196 | 41.2659 | 41.2659 | 37.9874 | 22.8954 | 50.9422 | 35.2221 | 22.8954 | 37.1883 | 34.1898 | 22.8954 | 51.0143 | 51.0143 | 31.7599 | 29.4368 | 55.7069 | 40.6453 | 29.4368 | 48.7861 | 40.6453 | 29.4368 | 43.7391 | 31.4374 | 32.3295 | 21.7121 | 43.7391 | 29.879 | 21.7121 | 43.7339 | 29.879 | 21.7121 | 39.2636 | 27.9699 | 30.3658 | 21.5598 | 39.2636 | 27.7541 | 21.5598 | 39.2604 | 27.7541 | 21.5598 | 48.6326 | 49.4499 | 36.6036 | 27.8628 | 48.6326 | 35.7366 | 27.8628 | 48.626 | 35.7366 | 27.8628
kWh/(m²a)
Endenergiebedarf für Heizung und Warmwasser |  |  | kWh/(m²a)
Erdgas / Heizöl |  | 0.065 | kWh/(m²a) | 56.083 | 56.1043 | 33.1191 | 15.3063 | 0 | 0 | 0 | 0 | 0 | 0 | 51.2484 | 51.2484 | 29.7005 | 15.1861 | 0 | 0 | 0 | 0 | 0 | 0 | 61.0438 | 59.7494 | 41.287 | 7.628 | 0 | 0 | 0 | 0 | 0 | 0 | 53.4624 | 39.8234 | 24.1448 | 13.9319 | 0 | 0 | 0 | 0 | 0 | 0 | 49.3251 | 36.5838 | 22.3628 | 13.8774 | 0 | 0 | 0 | 0 | 0 | 0 | 58.754 | 41.7506 | 29.4379 | 6.8051 | 0 | 0 | 0 | 0 | 0 | 0
Pellets oder andere erneuerbare Brennstoffe |  | 0.05 | kWh/(m²a) | 0 | 0 | 0 | 0 | 95.6332 | 78.8585 | 18.781 | 0 | 0 | 0 | 0 | 0 | 0 | 0 | 98.859 | 74.0927 | 18.5335 | 0 | 0 | 0 | 0 | 0 | 0 | 0 | 100.8854 | 80.4017 | 19.7453 | 0 | 0 | 0 | 0 | 0 | 0 | 0 | 85.3722 | 66.3349 | 16.8477 | 0 | 0 | 0 | 0 | 0 | 0 | 0 | 79.6542 | 63.816 | 16.6957 | 0 | 0 | 0 | 0 | 0 | 0 | 0 | 91.2644 | 73.7259 | 18.3146 | 0 | 0 | 0
Strom Sondertarif |  | 0.15 | kWh/(m²a) | 0 | 0 | 0 | 0 | 0 | 0 | 0 | 24.0471 | 15.5015 | 5.9451 | 0 | 0 | 0 | 0 | 0 | 0 | 0 | 21.8554 | 14.2588 | 5.9478 | 0 | 0 | 0 | 12.4293 | 0 | 0 | 0 | 25.7529 | 15.9621 | 7.6348 | 0 | 0 | 0 | 0 | 0 | 0 | 0 | 16.7805 | 13.0397 | 5.6214 | 0 | 0 | 0 | 0 | 0 | 0 | 0 | 17.0555 | 12.5212 | 5.6406 | 0 | 0 | 0 | 11.8411 | 0 | 0 | 0 | 20.566 | 14.6368 | 7.2728
Sonne |  | 0 | kWh/(m²a) | 10.784 | 10.784 | 10.1975 | 10.1975 | 0 | 0 | 10.1975 | 0 | 0 | 0 | 10.9887 | 10.9887 | 10.3483 | 10.3483 | 0 | 0 | 10.3483 | 0 | 0 | 0 | 8.715 | 8.8167 | 8.8167 | 12.2794 | 0 | 0 | 12.2794 | 0 | 0 | 0 | 10.784 | 10.1975 | 10.1975 | 10.1975 | 0 | 0 | 10.1975 | 0 | 0 | 0 | 10.9887 | 10.3483 | 10.3483 | 10.3483 | 0 | 0 | 10.3483 | 0 | 0 | 0 | 8.715 | 8.8167 | 8.8167 | 12.122 | 0 | 0 | 12.122 | 0 | 0 | 0
Hilfsenergie (Strom) |  | 0.2 | kWh/(m²a) | 3.3876 | 3.3187 | 3.6345 | 3.4382 | 4.36 | 3.8263 | 5.1577 | 2.8365 | 3.386 | 5.0472 | 3.4855 | 3.4855 | 3.7299 | 3.5568 | 4.4894 | 3.9145 | 5.2773 | 2.973 | 3.4704 | 5.1835 | 2.0182 | 2.0164 | 1.9377 | 3.0773 | 3.415 | 3.415 | 3.0858 | 1.7808 | 2.8435 | 4.1285 | 3.3876 | 2.7078 | 3.5535 | 3.4326 | 3.8263 | 3.8263 | 5.1577 | 3.386 | 3.386 | 5.0472 | 3.4641 | 2.8487 | 3.661 | 3.5553 | 3.9145 | 3.9145 | 5.2773 | 3.4425 | 3.4704 | 5.1835 | 2.0096 | 2.9219 | 2.8665 | 3.0781 | 3.415 | 3.415 | 3.0858 | 2.7972 | 2.8435 | 4.1285
|  |  |  | 59.4707 | 59.423 | 36.7536 | 18.7445 | 99.9933 | 82.6848 | 23.9387 | 26.8836 | 18.8874 | 10.9923 | 54.7339 | 54.7339 | 33.4304 | 18.7429 | 103.3484 | 78.0072 | 23.8108 | 24.8284 | 17.7292 | 11.1313 | 63.062 | 61.7657 | 43.2247 | 23.1346 | 104.3005 | 83.8167 | 22.8311 | 27.5337 | 18.8056 | 11.7633 | 56.8501 | 42.5312 | 27.6984 | 17.3645 | 89.1985 | 70.1612 | 22.0054 | 20.1665 | 16.4256 | 10.6686 | 52.7892 | 39.4325 | 26.0238 | 17.4327 | 83.5687 | 67.7304 | 21.9729 | 20.4979 | 15.9915 | 10.8241 | 60.7637 | 44.6725 | 32.3044 | 21.7243 | 94.6795 | 77.1409 | 21.4004 | 23.3633 | 17.4802 | 11.4013
==> jährl. Energiekosten |  |  | €/(m²a) | 4.3229 | 4.3105 | 2.8796 | 1.6825 | 5.6537 | 4.7082 | 1.9706 | 4.1744 | 3.0024 | 1.9012 | 4.0282 | 4.0282 | 2.6765 | 1.6985 | 5.8408 | 4.4875 | 1.9821 | 3.8729 | 2.8329 | 1.9289 | 4.3715 | 4.287 | 3.0712 | 2.9757 | 5.7273 | 4.7031 | 1.6044 | 4.2191 | 2.963 | 1.9709 | 4.1526 | 3.1301 | 2.2801 | 1.5921 | 5.0339 | 4.082 | 1.8739 | 3.1943 | 2.6331 | 1.8526 | 3.899 | 2.9477 | 2.1858 | 1.6131 | 4.7656 | 3.9737 | 1.8902 | 3.2468 | 2.5722 | 1.8828 | 4.2209 | 3.2982 | 2.4868 | 2.8341 | 5.2462 | 4.3693 | 1.5329 | 3.6444 | 2.7642 | 1.9166
|  |  |  | 98.131 | 98.0524 | 60.6462 | 30.9298 | 164.9964 | 136.4361 | 39.5006 | 44.3599 | 31.1657 | 18.1382 | 78.111 | 78.111 | 47.7087 | 26.7481 | 147.489 | 111.3244 | 33.9805 | 35.4327 | 25.3014 | 15.8855 | 78.6049 | 76.9891 | 53.8782 | 28.8365 | 130.0073 | 104.4749 | 28.4583 | 34.3199 | 23.4406 | 14.6626 | 93.8068 | 70.1797 | 45.7044 | 28.6527 | 147.1842 | 115.7712 | 36.3105 | 33.2762 | 27.1035 | 17.604 | 75.3357 | 56.2743 | 37.1387 | 24.8784 | 119.2612 | 96.6584 | 31.3577 | 29.2527 | 22.8216 | 15.4471 | 75.74 | 55.6829 | 40.2664 | 27.0787 | 118.015 | 96.1538 | 26.6749 | 29.1216 | 21.7886 | 14.2114
produzierte Wärmemenge |  |  | kWh/(m²a) | 71.2706 | 71.2706 | 61.4452 | 46.0634 | 74.4834 | 61.9099 | 46.0634 | 68.222 | 61.9099 | 44.8307 | 65.5224 | 65.5224 | 57.3249 | 45.4645 | 75.3201 | 57.8243 | 45.4645 | 62.2132 | 56.8341 | 44.2441 | 73.084 | 72.484 | 53.2092 | 51.3652 | 77.1849 | 62.1653 | 51.3652 | 70.3265 | 62.1653 | 50.4557 | 71.2706 | 55.7734 | 54.0459 | 46.0634 | 69.3384 | 54.5106 | 46.0634 | 69.4032 | 54.5106 | 44.8307 | 65.5224 | 51.7006 | 51.4755 | 45.4645 | 63.607 | 51.9749 | 45.4645 | 63.6531 | 51.9749 | 44.2441 | 73.084 | 69.9372 | 56.6693 | 51.3652 | 72.3466 | 59.1797 | 51.3652 | 72.4106 | 59.1797 | 50.4557
solarer Deckungsanteil |  |  |  | 15.13% | 15.13% | 16.6% | 22.14% | 0% | 0% | 22.14% | 0% | 0% | 0% | 16.77% | 16.77% | 18.05% | 22.76% | 0% | 0% | 22.76% | 0% | 0% | 0% | 11.92% | 12.16% | 16.57% | 23.91% | 0% | 0% | 23.91% | 0% | 0% | 0% | 15.13% | 18.28% | 18.87% | 22.14% | 0% | 0% | 22.14% | 0% | 0% | 0% | 16.77% | 20.02% | 20.1% | 22.76% | 0% | 0% | 22.76% | 0% | 0% | 0% | 11.92% | 12.61% | 15.56% | 23.6% | 0% | 0% | 23.6% | 0% | 0% | 0%
Primärenergiebedarf |  |  | kWh/(m²a) | 70.4992 | 70.3433 | 45.8807 | 25.7762 | 30.4627 | 25.72 | 17.1662 | 69.8974 | 49.1074 | 28.5801 | 65.4356 | 65.4356 | 42.3683 | 25.9525 | 31.4443 | 24.9962 | 17.4276 | 64.5538 | 46.0958 | 28.9413 | 72.3955 | 70.9668 | 50.4537 | 25.0922 | 29.0562 | 24.9594 | 8.0231 | 71.5877 | 48.8945 | 30.5847 | 64.9064 | 48.6798 | 32.9557 | 21.5038 | 23.9617 | 20.1543 | 12.6534 | 36.2996 | 29.5662 | 19.2035 | 60.493 | 45.3698 | 31.1889 | 21.6647 | 22.9769 | 19.8092 | 12.8382 | 36.8963 | 28.7847 | 19.4834 | 68.2468 | 51.1851 | 37.5413 | 21.315 | 24.4 | 20.8922 | 5.5545 | 42.0539 | 31.4644 | 20.5224
Geltende EnEV |  |  |  | EnEV 2009 | EnEV 2009 | EnEV 2009 | EnEV 2009 | EnEV 2009 | EnEV 2009 | EnEV 2009 | EnEV 2009 | EnEV 2009 | EnEV 2009 | EnEV 2009 | EnEV 2009 | EnEV 2009 | EnEV 2009 | EnEV 2009 | EnEV 2009 | EnEV 2009 | EnEV 2009 | EnEV 2009 | EnEV 2009 | EnEV 2009 | EnEV 2009 | EnEV 2009 | EnEV 2009 | EnEV 2009 | EnEV 2009 | EnEV 2009 | EnEV 2009 | EnEV 2009 | EnEV 2009 | EnEV 2016 | EnEV 2016 | EnEV 2016 | EnEV 2016 | EnEV 2016 | EnEV 2016 | EnEV 2016 | EnEV 2016 | EnEV 2016 | EnEV 2016 | EnEV 2016 | EnEV 2016 | EnEV 2016 | EnEV 2016 | EnEV 2016 | EnEV 2016 | EnEV 2016 | EnEV 2016 | EnEV 2016 | EnEV 2016 | EnEV 2016 | EnEV 2016 | EnEV 2016 | EnEV 2016 | EnEV 2016 | EnEV 2016 | EnEV 2016 | EnEV 2016 | EnEV 2016 | EnEV 2016
Grenzwert Primärenergiebedarf |  |  | kWh/(m²a) | 70.4992 | - | - | - | - | - | - | - | - | - | 65.4356 | - | - | - | - | - | - | - | - | - | 72.3955 | - | - | - | - | - | - | - | - | - | 48.6798 | - | - | - | - | - | - | - | - | - | 45.3697 | - | - | - | - | - | - | - | - | - | 51.1851 | - | - | - | - | - | - | - | - | -
Einhaltung der EnEV 2009
HT' |  | EnEV 2009 |  | 94.67% | 94.67% | 80.31% | 43.31% | 99.53% | 80.31% | 43.31% | 87.8% | 80.31% | 43.31% | 80.23% | 80.23% | 68.13% | 36.95% | 99.27% | 68.13% | 36.95% | 72.09% | 66.04% | 36.95% | 90.62% | 90.62% | 51.08% | 39.37% | 100% | 69.55% | 39.37% | 86.13% | 69.55% | 39.37% | - | - | - | - | - | - | - | - | - | - | - | - | - | - | - | - | - | - | - | - | - | - | - | - | - | - | - | - | - | -
Primärenergie |  | EnEV 2009 |  | 100% | #VALUE! | #VALUE! | #VALUE! | #VALUE! | #VALUE! | #VALUE! | #VALUE! | #VALUE! | #VALUE! | 100% | #VALUE! | #VALUE! | #VALUE! | #VALUE! | #VALUE! | #VALUE! | #VALUE! | #VALUE! | #VALUE! | 100% | #VALUE! | #VALUE! | #VALUE! | #VALUE! | #VALUE! | #VALUE! | #VALUE! | #VALUE! | #VALUE! | - | - | - | - | - | - | - | - | - | - | - | - | - | - | - | - | - | - | - | - | - | - | - | - | - | - | - | - | - | -
Einhaltung der EnEV 2016
HT' |  | EnEV 2016 | [11 empty] | - | - | - | - | - | - | - | - | - | - | - | - | - | - | - | - | - | - | - | - | 100% | 73.48% | 70% | 45.75% | 100% | 70% | 45.75% | 100% | 70% | 45.75% | 100% | 70.58% | 70% | 46.05% | 100% | 70% | 46.05% | 100% | 70% | 46.05% | 100% | 94.36% | 64.52% | 43.45% | 100% | 70% | 43.45% | 100% | 70% | 43.45% | bar: 0 to 23
Primärenergie |  | EnEV 2016 | [11 empty] | - | - | - | - | - | - | - | - | - | - | - | - | - | - | - | - | - | - | - | - | 133.3% | #VALUE! | #VALUE! | #VALUE! | #VALUE! | #VALUE! | #VALUE! | #VALUE! | #VALUE! | #VALUE! | 133.3% | #VALUE! | #VALUE! | #VALUE! | #VALUE! | #VALUE! | #VALUE! | #VALUE! | #VALUE! | #VALUE! | 133.3% | #VALUE! | #VALUE! | #VALUE! | #VALUE! | #VALUE! | #VALUE! | #VALUE! | #VALUE! | #VALUE! | bar: 0 to 23
Referenzgebäude
HT' Referenzgebäude |  |  |  | 0.37868 | 0.37868 | 0.37868 | 0.37868 | 0.37868 | 0.37868 | 0.37868 | 0.37868 | 0.37868 | 0.37868 | 0.36105 | 0.36105 | 0.36105 | 0.36105 | 0.36105 | 0.36105 | 0.36105 | 0.36105 | 0.36105 | 0.36105 | 0.45311 | 0.45311 | 0.45311 | 0.45311 | 0.45311 | 0.45311 | 0.45311 | 0.45311 | 0.45311 | 0.45311 | 0.37868 | 0.37868 | 0.37868 | 0.37868 | 0.37868 | 0.37868 | 0.37868 | 0.37868 | 0.37868 | 0.37868 | 0.36105 | 0.36105 | 0.36105 | 0.36105 | 0.36105 | 0.36105 | 0.36105 | 0.36105 | 0.36105 | 0.36105 | 0.45311 | 0.45311 | 0.45311 | 0.45311 | 0.45311 | 0.45311 | 0.45311 | 0.45311 | 0.45311 | 0.45311
Relation zu HT' Referenzgebäude |  |  |  | 100% | 100% | 84.83% | 45.75% | 105.1% | 84.83% | 45.75% | 92.74% | 84.83% | 45.75% | 100% | 100% | 84.92% | 46.05% | 123.7% | 84.92% | 46.05% | 89.85% | 82.31% | 46.05% | 100% | 100% | 56.37% | 43.45% | 110.4% | 76.75% | 43.45% | 95.05% | 76.75% | 43.45% | 100% | 73.48% | 70% | 45.75% | 100% | 70% | 45.75% | 100% | 70% | 45.75% | 100% | 70.58% | 70% | 46.05% | 100% | 70% | 46.05% | 100% | 70% | 46.05% | 100% | 94.36% | 64.52% | 43.45% | 100% | 70% | 43.45% | 100% | 70% | 43.45%
Primärenergiebedarf Referenzgebäude |  |  | kWh/(m²a) | 70.4992 | 70.4992 | 70.4992 | 70.4992 | 70.4992 | 70.4992 | 70.4992 | 70.4992 | 70.4992 | 70.4992 | 65.4356 | 65.4356 | 65.4356 | 65.4356 | 65.4356 | 65.4356 | 65.4356 | 65.4356 | 65.4356 | 65.4356 | 72.3955 | 72.3955 | 72.3955 | 72.3955 | 72.3955 | 72.3955 | 72.3955 | 72.3955 | 72.3955 | 72.3955 | 64.9064 | 64.9064 | 64.9064 | 64.9064 | 64.9064 | 64.9064 | 64.9064 | 64.9064 | 64.9064 | 64.9064 | 60.493 | 60.493 | 60.493 | 60.493 | 60.493 | 60.493 | 60.493 | 60.493 | 60.493 | 60.493 | 68.2468 | 68.2468 | 68.2468 | 68.2468 | 68.2468 | 68.2468 | 68.2468 | 68.2468 | 68.2468 | 68.2468
Relation zu HT' Referenzgebäude |  |  |  | 100% | 99.78% | 65.08% | 36.56% | 43.21% | 36.48% | 24.35% | 99.15% | 69.66% | 40.54% | 100% | 100% | 64.75% | 39.66% | 48.05% | 38.2% | 26.63% | 98.65% | 70.44% | 44.23% | 100% | 98.03% | 69.69% | 34.66% | 40.14% | 34.48% | 11.08% | 98.88% | 67.54% | 42.25% | 100% | 75% | 50.77% | 33.13% | 36.92% | 31.05% | 19.49% | 55.93% | 45.55% | 29.59% | 100% | 75% | 51.56% | 35.81% | 37.98% | 32.75% | 21.22% | 60.99% | 47.58% | 32.21% | 100% | 75% | 55.01% | 31.23% | 35.75% | 30.61% | 8.139% | 61.62% | 46.1% | 30.07%
KfW Effizienzhaus-Standards
Kriterium KfW Effizienzhaus 70
HT' | 85% |  |  | 0 | 0 | 1 | 1 | 0 | 1 | 1 | 0 | 1 | 1 | 0 | 0 | 1 | 1 | 0 | 1 | 1 | 0 | 1 | 1 | 0 | 0 | 1 | 1 | 0 | 1 | 1 | 0 | 1 | 1 | 0 | 1 | 1 | 1 | 0 | 1 | 1 | 0 | 1 | 1 | 0 | 1 | 1 | 1 | 0 | 1 | 1 | 0 | 1 | 1 | 0 | 0 | 1 | 1 | 0 | 1 | 1 | 0 | 1 | 1
Primärenergie | 70% |  |  | 0 | 0 | 1 | 1 | 1 | 1 | 1 | 0 | 1 | 1 | 0 | 0 | 1 | 1 | 1 | 1 | 1 | 0 | 1 | 1 | 0 | 0 | 1 | 1 | 1 | 1 | 1 | 0 | 1 | 1 | 0 | 0 | 1 | 1 | 1 | 1 | 1 | 1 | 1 | 1 | 0 | 0 | 1 | 1 | 1 | 1 | 1 | 1 | 1 | 1 | 0 | 0 | 1 | 1 | 1 | 1 | 1 | 1 | 1 | 1
Kriterium KfW Effizienzhaus 55
HT' | 70% |  |  | 0 | 0 | 0 | 1 | 0 | 0 | 1 | 0 | 0 | 1 | 0 | 0 | 0 | 1 | 0 | 0 | 1 | 0 | 0 | 1 | 0 | 0 | 1 | 1 | 0 | 0 | 1 | 0 | 0 | 1 | 0 | 0 | 1 | 1 | 0 | 1 | 1 | 0 | 1 | 1 | 0 | 0 | 1 | 1 | 0 | 1 | 1 | 0 | 1 | 1 | 0 | 0 | 1 | 1 | 0 | 1 | 1 | 0 | 1 | 1
Primärenergie | 55% |  |  | 0 | 0 | 0 | 1 | 1 | 1 | 1 | 0 | 0 | 1 | 0 | 0 | 0 | 1 | 1 | 1 | 1 | 0 | 0 | 1 | 0 | 0 | 0 | 1 | 1 | 1 | 1 | 0 | 0 | 1 | 0 | 0 | 1 | 1 | 1 | 1 | 1 | 0 | 1 | 1 | 0 | 0 | 1 | 1 | 1 | 1 | 1 | 0 | 1 | 1 | 0 | 0 | 1 | 1 | 1 | 1 | 1 | 0 | 1 | 1
Kriterium KfW Effizienzhaus 40
HT' | 55% |  |  | 0 | 0 | 0 | 1 | 0 | 0 | 1 | 0 | 0 | 1 | 0 | 0 | 0 | 1 | 0 | 0 | 1 | 0 | 0 | 1 | 0 | 0 | 0 | 1 | 0 | 0 | 1 | 0 | 0 | 1 | 0 | 0 | 0 | 1 | 0 | 0 | 1 | 0 | 0 | 1 | 0 | 0 | 0 | 1 | 0 | 0 | 1 | 0 | 0 | 1 | 0 | 0 | 0 | 1 | 0 | 0 | 1 | 0 | 0 | 1
Primärenergie | 40% |  |  | 0 | 0 | 0 | 1 | 0 | 1 | 1 | 0 | 0 | 0 | 0 | 0 | 0 | 1 | 0 | 1 | 1 | 0 | 0 | 0 | 0 | 0 | 0 | 1 | 1 | 1 | 1 | 0 | 0 | 0 | 0 | 0 | 0 | 1 | 1 | 1 | 1 | 0 | 0 | 1 | 0 | 0 | 0 | 1 | 1 | 1 | 1 | 0 | 0 | 1 | 0 | 0 | 0 | 1 | 1 | 1 | 1 | 0 | 0 | 1
KfW Förderstufe |  |  |  | - | - | 70 | 40 | - | 70 | 40 | - | 70 | 55 | - | - | 70 | 40 | - | 70 | 40 | - | 70 | 55 | - | - | 70 | 40 | - | 70 | 40 | - | 70 | 55 | - | - | 55 | 40 | - | 55 | 40 | - | 55 | 40 | - | - | 55 | 40 | - | 55 | 40 | - | 55 | 40 | - | - | 55 | 40 | - | 55 | 40 | - | 55 | 40
Energiebilanzen nach LEG
Energiebezugsfläche |  |  | m² | 160.4 | 160.4 | 160.4 | 160.4 | 160.4 | 160.4 | 160.4 | 160.4 | 160.4 | 160.4 | 167.5 | 167.5 | 167.5 | 167.5 | 167.5 | 167.5 | 167.5 | 167.5 | 167.5 | 167.5 | 1170 | 1170 | 1170 | 1170 | 1170 | 1170 | 1170 | 1170 | 1170 | 1170 | 160.4 | 160.4 | 160.4 | 160.4 | 160.4 | 160.4 | 160.4 | 160.4 | 160.4 | 160.4 | 167.5 | 167.5 | 167.5 | 167.5 | 167.5 | 167.5 | 167.5 | 167.5 | 167.5 | 167.5 | 1170 | 1170 | 1170 | 1170 | 1170 | 1170 | 1170 | 1170 | 1170 | 1170
kWh/(m²a)
Heizwärmebedarf |  |  |  | 51.1241 | 73.7787 | 61.5375 | 29.6863 | 77.8933 | 61.5375 | 29.6863 | 67.9335 | 61.5375 | 29.6863 | 60.0344 | 60.0344 | 51.8132 | 29.9485 | 72.8478 | 51.8132 | 29.9485 | 54.5288 | 50.4037 | 29.9485 | 64.4614 | 64.4614 | 36.4965 | 28.2258 | 71.0847 | 49.5632 | 28.2258 | 61.2909 | 49.5632 | 28.2258 | 51.1241 | 49.3622 | 46.672 | 27.8962 | 69.7263 | 46.672 | 27.8962 | 69.7263 | 46.672 | 27.8962 | 57.3586 | 41.9798 | 41.6762 | 28.7871 | 57.3677 | 41.6762 | 28.7871 | 57.302 | 41.6762 | 28.7871 | 61.9037 | 58.4762 | 40.3039 | 27.4679 | 61.9037 | 43.6423 | 27.4679 | 61.9037 | 43.6423 | 27.4679
kWh/(m²a)
Endenergiebedarf für Heizung und Warmwasser |  |  | kWh/(m²a)
Erdgas / Heizöl |  | 0.065 | kWh/(m²a) | 56.083 | 81.2531 | 48.523 | 18.5261 | 0 | 0 | 0 | 0 | 0 | 0 | 67.6443 | 67.6443 | 38.41 | 17.8938 | 0 | 0 | 0 | 0 | 0 | 0 | 76.2402 | 74.3466 | 47.5193 | 4.144 | 0 | 0 | 16.018 | 0 | 0 | 0 | 53.4624 | 56.2481 | 35.3431 | 17.8322 | 0 | 0 | 0 | 0 | 0 | 0 | 65.1947 | 48.8292 | 29.7378 | 17.7438 | 0 | 0 | 0 | 0 | 0 | 0 | 73.8486 | 48.1196 | 31.057 | 4.2913 | 0 | 0 | 16.2801 | 0 | 0 | 0
Pellets |  | 0.05 | kWh/(m²a) | 0 | 0 | 0 | 0 | 136.1105 | 109.8165 | 23.0139 | 0 | 0 | 0 | 0 | 0 | 0 | 0 | 127.9922 | 95.6047 | 22.2103 | 0 | 0 | 0 | 0 | 0 | 0 | 0 | 127.9115 | 98.6423 | 0 | 0 | 0 | 0 | 0 | 0 | 0 | 0 | 121.1486 | 89.4828 | 22.0248 | 0 | 0 | 0 | 0 | 0 | 0 | 0 | 103.3281 | 81.7352 | 21.9959 | 0 | 0 | 0 | 0 | 0 | 0 | 0 | 115.534 | 90.6985 | 0 | 0 | 0 | 0
Strom Sondertarif |  | 0.15 | kWh/(m²a) | 0 | 0 | 0 | 0 | 0 | 0 | 0 | 34.0763 | 21.587 | 6.9197 | 0 | 0 | 0 | 0 | 0 | 0 | 0 | 28.3741 | 18.3778 | 6.6894 | 0 | 0 | 0 | 12.5002 | 0 | 0 | 0 | 32.1206 | 19.5834 | 7.5774 | 0 | 0 | 0 | 0 | 0 | 0 | 0 | 23.8146 | 17.5899 | 6.7716 | 0 | 0 | 0 | 0 | 0 | 0 | 0 | 22.2663 | 16.037 | 6.6691 | 0 | 0 | 0 | 12.6079 | 0 | 0 | 0 | 26.0376 | 18.0063 | 7.6523
Sonne |  | 0 | kWh/(m²a) | 10.784 | 12.9814 | 11.2436 | 11.2436 | 0 | 0 | 11.2436 | 0 | 0 | 0 | 12.2625 | 12.2625 | 10.8015 | 10.8015 | 0 | 0 | 10.8015 | 0 | 0 | 0 | 11.9643 | 12.095 | 12.095 | 15.6274 | 0 | 0 | 15.6274 | 0 | 0 | 0 | 10.784 | 11.2436 | 11.2436 | 11.2436 | 0 | 0 | 11.2436 | 0 | 0 | 0 | 12.2625 | 10.8015 | 10.8015 | 10.8015 | 0 | 0 | 10.8015 | 0 | 0 | 0 | 11.9643 | 12.095 | 12.095 | 15.6562 | 0 | 0 | 15.6562 | 0 | 0 | 0
Hilfsenergie (Strom) |  | 0.2 | kWh/(m²a) | 3.3876 | 6.5912 | 7.4969 | 7.0815 | 8.9513 | 8.0706 | 10.7336 | 5.7272 | 7.0052 | 10.5206 | 5.9757 | 5.9757 | 6.6438 | 6.3271 | 7.9606 | 7.14 | 9.488 | 5.1851 | 6.2104 | 9.3458 | 3.6632 | 3.6595 | 3.5112 | 5.5978 | 6.3449 | 6.3449 | 5.6057 | 3.2662 | 5.1679 | 7.5889 | 3.3876 | 5.4124 | 7.1565 | 6.9072 | 7.8675 | 7.8675 | 10.4766 | 6.8412 | 6.8412 | 10.2671 | 5.8217 | 4.9194 | 6.3683 | 6.1797 | 6.9604 | 6.9604 | 9.2618 | 6.0152 | 6.065 | 9.1205 | 3.5668 | 5.2414 | 5.1396 | 5.4749 | 6.1913 | 6.1913 | 5.4817 | 4.9729 | 5.0534 | 7.4127
==> jährl. Energiekosten |  |  | €/(m²a) | 4.3229 | 6.5997 | 4.6534 | 2.6205 | 8.5958 | 7.1049 | 3.2974 | 6.2569 | 4.6391 | 3.1421 | 5.592 | 5.592 | 3.8254 | 2.4285 | 7.9917 | 6.2082 | 3.0081 | 5.2931 | 3.9987 | 2.8726 | 5.6883 | 5.5644 | 3.791 | 3.264 | 7.6645 | 6.2011 | 2.1623 | 5.4713 | 3.9711 | 2.6544 | 4.1526 | 4.7386 | 3.7286 | 2.5405 | 7.6309 | 6.0476 | 3.1966 | 4.9404 | 4.0067 | 3.0692 | 5.402 | 4.1578 | 3.2066 | 2.3893 | 6.5585 | 5.4788 | 2.9522 | 4.543 | 3.6186 | 2.8245 | 5.5135 | 4.1761 | 3.0466 | 3.2651 | 7.015 | 5.7732 | 2.1546 | 4.9002 | 3.7116 | 2.6304
Notizen zur Energiebilanz
Dokumentation
|  |  |  | DE.N.SFH.11.Gen.ReEx.001.000 | DE.N.SFH.11.Gen.ReEx.001.001 | DE.N.SFH.11.Gen.ReEx.001.002 | DE.N.SFH.11.Gen.ReEx.001.003 | DE.N.SFH.11.Gen.ReEx.001.011 | DE.N.SFH.11.Gen.ReEx.001.012 | DE.N.SFH.11.Gen.ReEx.001.013 | DE.N.SFH.11.Gen.ReEx.001.021 | DE.N.SFH.11.Gen.ReEx.001.022 | DE.N.SFH.11.Gen.ReEx.001.023 | DE.N.TH.11.Gen.ReEx.001.000 | DE.N.TH.11.Gen.ReEx.001.001 | DE.N.TH.11.Gen.ReEx.001.002 | DE.N.TH.11.Gen.ReEx.001.003 | DE.N.TH.11.Gen.ReEx.001.011 | DE.N.TH.11.Gen.ReEx.001.012 | DE.N.TH.11.Gen.ReEx.001.013 | DE.N.TH.11.Gen.ReEx.001.021 | DE.N.TH.11.Gen.ReEx.001.022 | DE.N.TH.11.Gen.ReEx.001.023 | DE.N.MFH.11.Gen.ReEx.001.000 | DE.N.MFH.11.Gen.ReEx.001.001 | DE.N.MFH.11.Gen.ReEx.001.002 | DE.N.MFH.11.Gen.ReEx.001.003 | DE.N.MFH.11.Gen.ReEx.001.011 | DE.N.MFH.11.Gen.ReEx.001.012 | DE.N.MFH.11.Gen.ReEx.001.013 | DE.N.MFH.11.Gen.ReEx.001.021 | DE.N.MFH.11.Gen.ReEx.001.022 | DE.N.MFH.11.Gen.ReEx.001.023 | DE.N.SFH.12.Gen.ReEx.001.000 | DE.N.SFH.12.Gen.ReEx.001.001 | DE.N.SFH.12.Gen.ReEx.001.002 | DE.N.SFH.12.Gen.ReEx.001.003 | DE.N.SFH.12.Gen.ReEx.001.011 | DE.N.SFH.12.Gen.ReEx.001.012 | DE.N.SFH.12.Gen.ReEx.001.013 | DE.N.SFH.12.Gen.ReEx.001.021 | DE.N.SFH.12.Gen.ReEx.001.022 | DE.N.SFH.12.Gen.ReEx.001.023 | DE.N.TH.12.Gen.ReEx.001.000 | DE.N.TH.12.Gen.ReEx.001.001 | DE.N.TH.12.Gen.ReEx.001.002 | DE.N.TH.12.Gen.ReEx.001.003 | DE.N.TH.12.Gen.ReEx.001.011 | DE.N.TH.12.Gen.ReEx.001.012 | DE.N.TH.12.Gen.ReEx.001.013 | DE.N.TH.12.Gen.ReEx.001.021 | DE.N.TH.12.Gen.ReEx.001.022 | DE.N.TH.12.Gen.ReEx.001.023 | DE.N.MFH.12.Gen.ReEx.001.000 | DE.N.MFH.12.Gen.ReEx.001.001 | DE.N.MFH.12.Gen.ReEx.001.002 | DE.N.MFH.12.Gen.ReEx.001.003 | DE.N.MFH.12.Gen.ReEx.001.011 | DE.N.MFH.12.Gen.ReEx.001.012 | DE.N.MFH.12.Gen.ReEx.001.013 | DE.N.MFH.12.Gen.ReEx.001.021 | DE.N.MFH.12.Gen.ReEx.001.022 | DE.N.MFH.12.Gen.ReEx.001.023
Bauteile
|  | Variant N° |  | 0 | 1 | 2 | 3 | 11 | 12 | 13 | 21 | 22 | 23 | 0 | 1 | 2 | 3 | 11 | 12 | 13 | 21 | 22 | 23 | 0 | 1 | 2 | 3 | 11 | 12 | 13 | 21 | 22 | 23 | 0 | 1 | 2 | 3 | 11 | 12 | 13 | 21 | 22 | 23 | 0 | 1 | 2 | 3 | 11 | 12 | 13 | 21 | 22 | 23 | 0 | 1 | 2 | 3 | 11 | 12 | 13 | 21 | 22 | 23
U-values
|  | roof | W/(m²K) | 0.2 | 0.2 | 0.16 | 0.1 | 0.2 | 0.16 | 0.1 | 0.2 | 0.16 | 0.1 | 0.2 | 0.2 | 0.16 | 0.1 | 0.28 | 0.16 | 0.1 | 0.18 | 0.16 | 0.1 | 0.2 | 0.2 | 0.1 | 0.08 | 0.25 | 0.15 | 0.08 | 0.2 | 0.15 | 0.08 | 0.2 | 0.14584 | 0.13094 | 0.1 | 0.23939 | 0.13094 | 0.1 | 0.2615 | 0.13094 | 0.1 | 0.2 | 0.1341 | 0.13161 | 0.1 | 0.24091 | 0.13161 | 0.1 | 0.26354 | 0.13161 | 0.1 | 0.2 | 0.25259 | 0.096464 | 0.08 | 0.24241 | 0.19007 | 0.08 | 0.283 | 0.19007 | 0.08
|  | wall | W/(m²K) | 0.28 | 0.28 | 0.2 | 0.12 | 0.3 | 0.2 | 0.12 | 0.23 | 0.2 | 0.12 | 0.28 | 0.28 | 0.2 | 0.12 | 0.4 | 0.2 | 0.12 | 0.22 | 0.18 | 0.12 | 0.28 | 0.28 | 0.14 | 0.12 | 0.33 | 0.18 | 0.12 | 0.24 | 0.18 | 0.12 | 0.28 | 0.17061 | 0.15363 | 0.12 | 0.27494 | 0.15363 | 0.12 | 0.29904 | 0.15363 | 0.12 | 0.28 | 0.15725 | 0.1544 | 0.12 | 0.2766 | 0.1544 | 0.12 | 0.30126 | 0.1544 | 0.12 | 0.28 | 0.28936 | 0.11397 | 0.12 | 0.27824 | 0.22042 | 0.12 | 0.32228 | 0.22042 | 0.12
|  | window 1 | W/(m²K) | 1.3 | 1.3 | 1.3 | 0.7 | 1.3 | 1.3 | 0.7 | 1.3 | 1.3 | 0.7 | 1.3 | 1.3 | 1.3 | 0.7 | 1.3 | 1.3 | 0.7 | 1.3 | 1.3 | 0.7 | 1.3 | 1.3 | 0.7 | 0.7 | 1.3 | 1.1 | 0.7 | 1.3 | 1.1 | 0.7 | 1.3 | 1.1 | 1.1 | 0.7 | 1.3 | 1.1 | 0.7 | 1.1 | 1.1 | 0.7 | 1.3 | 1.1 | 1.1 | 0.7 | 1.3 | 1.1 | 0.7 | 1.1 | 1.1 | 0.7 | 1.3 | 1.1 | 1.1 | 0.7 | 1.3 | 0.7 | 0.7 | 1.1 | 0.7 | 0.7
|  | window 2 | W/(m²K) | 0 | 0 | 0 | 0 | 0 | 0 | 0 | 0 | 0 | 0 | 1.3 | 1.3 | 1.3 | 1 | 1.3 | 1.3 | 1 | 1.3 | 1.3 | 1 | 0 | 0 | 0 | 0 | 0 | 0 | 0 | 0 | 0 | 0 | 0 | 0 | 0 | 0 | 0 | 0 | 0 | 0 | 0 | 0 | 1.3 | 1.1 | 1.1 | 1 | 1.3 | 1.1 | 1 | 1.1 | 1.1 | 1 | 0 | 0 | 0 | 0 | 0 | 0 | 0 | 0 | 0 | 0
|  | door | W/(m²K) | 1.8 | 1.8 | 1.8 | 0.8 | 1.8 | 1.8 | 0.8 | 1.8 | 1.8 | 0.8 | 1.8 | 1.8 | 1.8 | 0.8 | 1.8 | 1.8 | 0.8 | 1.8 | 1.8 | 0.8 | 1.8 | 1.8 | 0.8 | 0.8 | 1.8 | 1.3 | 0.8 | 1.8 | 1.3 | 0.8 | 1.8 | 1.3 | 1.3 | 0.8 | 1.8 | 1.3 | 0.8 | 1.3 | 1.3 | 0.8 | 1.8 | 1.3 | 1.3 | 0.8 | 1.8 | 1.3 | 0.8 | 1.3 | 1.3 | 0.8 | 1.8 | 1.3 | 1.3 | 0.8 | 1.8 | 0.8 | 0.8 | 1.3 | 0.8 | 0.8
|  | floor | W/(m²K) | 0.35 | 0.35 | 0.24 | 0.12 | 0.45 | 0.24 | 0.12 | 0.3 | 0.24 | 0.12 | 0.35 | 0.35 | 0.25 | 0.12 | 0.5 | 0.25 | 0.12 | 0.3 | 0.25 | 0.12 | 0.35 | 0.35 | 0.18 | 0.12 | 0.5 | 0.25 | 0.12 | 0.35 | 0.25 | 0.12 | 0.35 | 0.17061 | 0.15363 | 0.12 | 0.27494 | 0.15363 | 0.12 | 0.29904 | 0.15363 | 0.12 | 0.35 | 0.15725 | 0.1544 | 0.12 | 0.2766 | 0.1544 | 0.12 | 0.30126 | 0.1544 | 0.12 | 0.35 | 0.28936 | 0.11397 | 0.12 | 0.27824 | 0.22042 | 0.12 | 0.32228 | 0.22042 | 0.12
EnEV 2009
|  | Variant N° |  | 0 | 1 | 2 | 3 | 11 | 12 | 13 | 21 | 22 | 23 | 0 | 1 | 2 | 3 | 11 | 12 | 13 | 21 | 22 | 23 | 0 | 1 | 2 | 3 | 11 | 12 | 13 | 21 | 22 | 23 | 0 | 1 | 2 | 3 | 11 | 12 | 13 | 21 | 22 | 23 | 0 | 1 | 2 | 3 | 11 | 12 | 13 | 21 | 22 | 23 | 0 | 1 | 2 | 3 | 11 | 12 | 13 | 21 | 22 | 23
|  |  |  | 0: (oil); 1: "natural gas"; 11: "biomass"; 21: "electricity" | (oil) | "natural gas" |  |  | "biomass" |  |  | "electricity" |  |  | (oil) | "natural gas" |  |  | "biomass" |  |  | "electricity" |  |  | (oil) | "natural gas" |  |  | "biomass" |  |  | "electricity" |  |  | (oil) | "natural gas" |  |  | "biomass" |  |  | "electricity" |  |  | (oil) | "natural gas" |  |  | "biomass" |  |  | "electricity"
|  |  |  | reference standard | Minimum Requirement | Improved Standard | Ambitious Standard / NZEB | Minimum Requirement | Improved Standard | Ambitious Standard / NZEB | Minimum Requirement | Improved Standard | Ambitious Standard / NZEB | reference standard | Minimum Requirement | Improved Standard | Ambitious Standard / NZEB | Minimum Requirement | Improved Standard | Ambitious Standard / NZEB | Minimum Requirement | Improved Standard | Ambitious Standard / NZEB | reference standard | Minimum Requirement | Improved Standard | Ambitious Standard / NZEB | Minimum Requirement | Improved Standard | Ambitious Standard / NZEB | Minimum Requirement | Improved Standard | Ambitious Standard / NZEB | reference standard | Minimum Requirement | Improved Standard | Ambitious Standard / NZEB | Minimum Requirement | Improved Standard | Ambitious Standard / NZEB | Minimum Requirement | Improved Standard | Ambitious Standard / NZEB | reference standard | Minimum Requirement | Improved Standard | Ambitious Standard / NZEB | Minimum Requirement | Improved Standard | Ambitious Standard / NZEB | Minimum Requirement | Improved Standard | Ambitious Standard / NZEB | reference standard | Minimum Requirement | Improved Standard | Ambitious Standard / NZEB | Minimum Requirement | Improved Standard | Ambitious Standard / NZEB | Minimum Requirement | Improved Standard | Ambitious Standard / NZEB
|  | method |  | 0: EnEV 2014 / DIN V 4108-6 + DIN V 4701-10 | EnEV 2014 / DIN V 4108-6 + DIN V 4701-10 | [9 empty] | EnEV 2014 / DIN V 4108-6 + DIN V 4701-10 | [9 empty] | EnEV 2016 / DIN V 4108-6 + DIN V 4701-10 | [9 empty] | EnEV 2016 / DIN V 4108-6 + DIN V 4701-10 | [9 empty] | EnEV 2016 / DIN V 4108-6 + DIN V 4701-10
Gebäudenutzfläche AN nach EnEV |  | national reference area | m² | 264.672 | 264.672 | 264.672 | 264.672 | 264.672 | 264.672 | 264.672 | 264.672 | 264.672 | 264.672 | 239.04 | 239.04 | 239.04 | 239.04 | 239.04 | 239.04 | 239.04 | 239.04 | 239.04 | 239.04 | 1458.3687 | 1458.3687 | 1458.3687 | 1458.3687 | 1458.3687 | 1458.3687 | 1458.3687 | 1458.3687 | 1458.3687 | 1458.3687 | 264.672 | 264.672 | 264.672 | 264.672 | 264.672 | 264.672 | 264.672 | 264.672 | 264.672 | 264.672 | 239.04 | 239.04 | 239.04 | 239.04 | 239.04 | 239.04 | 239.04 | 239.04 | 239.04 | 239.04 | 1458.3687 | 1458.3687 | 1458.3687 | 1458.3687 | 1458.3687 | 1458.3687 | 1458.3687 | 1458.3687 | 1458.3687 | 1458.3687
|  | thermal transfer coefficient by transmission, related to envelope area | W/(m²K) | 0.37868 | 0.37868 | 0.32122 | 0.17325 | 0.39811 | 0.32122 | 0.17325 | 0.35119 | 0.32122 | 0.17325 | 0.36105 | 0.36105 | 0.3066 | 0.16625 | 0.44671 | 0.3066 | 0.16625 | 0.32442 | 0.29719 | 0.16625 | 0.45311 | 0.45311 | 0.25541 | 0.19687 | 0.50003 | 0.34775 | 0.19687 | 0.43066 | 0.34775 | 0.19687 | 0.37868 | 0.27825 | 0.26508 | 0.17325 | 0.37868 | 0.26508 | 0.17325 | 0.37868 | 0.26508 | 0.17325 | 0.36105 | 0.25482 | 0.25274 | 0.16625 | 0.36105 | 0.25274 | 0.16625 | 0.36105 | 0.25274 | 0.16625 | 0.45311 | 0.42756 | 0.29235 | 0.19687 | 0.45311 | 0.31717 | 0.19687 | 0.45311 | 0.31717 | 0.19687
|  | relation to requirement |  | 94.67% | 94.67% | 80.31% | 43.31% | 99.53% | 80.31% | 43.31% | 87.8% | 80.31% | 43.31% | 80.23% | 80.23% | 68.13% | 36.95% | 99.27% | 68.13% | 36.95% | 72.09% | 66.04% | 36.95% | 90.62% | 90.62% | 51.08% | 39.37% | 100% | 69.55% | 39.37% | 86.13% | 69.55% | 39.37% | 100% | 73.48% | 70% | 45.75% | 100% | 70% | 45.75% | 100% | 70% | 45.75% | 100% | 70.58% | 70% | 46.05% | 100% | 70% | 46.05% | 100% | 70% | 46.05% | 100% | 94.36% | 64.52% | 43.45% | 100% | 70% | 43.45% | 100% | 70% | 43.45%
|  | relation to reference standard (criteria for KfW funding) |  | 100% | 100% | 84.83% | 45.75% | 105.1% | 84.83% | 45.75% | 92.74% | 84.83% | 45.75% | 100% | 100% | 84.92% | 46.05% | 123.7% | 84.92% | 46.05% | 89.85% | 82.31% | 46.05% | 100% | 100% | 56.37% | 43.45% | 110.4% | 76.75% | 43.45% | 95.05% | 76.75% | 43.45% | 100% | 73.48% | 70% | 45.75% | 100% | 70% | 45.75% | 100% | 70% | 45.75% | 100% | 70.58% | 70% | 46.05% | 100% | 70% | 46.05% | 100% | 70% | 46.05% | 100% | 94.36% | 64.52% | 43.45% | 100% | 70% | 43.45% | 100% | 70% | 43.45%
|  | energy need for heating | kWh/(m²a) | 46.4588 | 46.4588 | 41.6577 | 23.1196 | 49.0144 | 38.9968 | 23.1196 | 42.8686 | 38.9968 | 23.1196 | 41.2659 | 41.2659 | 37.9874 | 22.8954 | 50.9422 | 35.2221 | 22.8954 | 37.1883 | 34.1898 | 22.8954 | 51.0143 | 51.0143 | 31.7599 | 29.4368 | 55.7069 | 40.6453 | 29.4368 | 48.7861 | 40.6453 | 29.4368 | 43.7391 | 31.4374 | 32.3295 | 21.7121 | 43.7391 | 29.879 | 21.7121 | 43.7339 | 29.879 | 21.7121 | 39.2636 | 27.9699 | 30.3658 | 21.5598 | 39.2636 | 27.7541 | 21.5598 | 39.2604 | 27.7541 | 21.5598 | 48.6326 | 49.4499 | 36.6036 | 27.8628 | 48.6326 | 35.7366 | 27.8628 | 48.626 | 35.7366 | 27.8628
delivered energy | bar: 0
Erdgas / Heizöl |  | fossil fuels | kWh/(m²a) | 56.083 | 56.1043 | 33.1191 | 15.3063 | 0 | 0 | 0 | 0 | 0 | 0 | 51.2484 | 51.2484 | 29.7005 | 15.1861 | 0 | 0 | 0 | 0 | 0 | 0 | 61.0438 | 59.7494 | 41.287 | 7.628 | 0 | 0 | 0 | 0 | 0 | 0 | 53.4624 | 39.8234 | 24.1448 | 13.9319 | 0 | 0 | 0 | 0 | 0 | 0 | 49.3251 | 36.5838 | 22.3628 | 13.8774 | 0 | 0 | 0 | 0 | 0 | 0 | 58.754 | 41.7506 | 29.4379 | 6.8051 | 0 | 0 | 0 | 0 | 0 | 0
Pellets oder andere erneuerbare Brennstoffe |  | renewable fuels | kWh/(m²a) | 0 | 0 | 0 | 0 | 95.6332 | 78.8585 | 18.781 | 0 | 0 | 0 | 0 | 0 | 0 | 0 | 98.859 | 74.0927 | 18.5335 | 0 | 0 | 0 | 0 | 0 | 0 | 0 | 100.8854 | 80.4017 | 19.7453 | 0 | 0 | 0 | 0 | 0 | 0 | 0 | 85.3722 | 66.3349 | 16.8477 | 0 | 0 | 0 | 0 | 0 | 0 | 0 | 79.6542 | 63.816 | 16.6957 | 0 | 0 | 0 | 0 | 0 | 0 | 0 | 91.2644 | 73.7259 | 18.3146 | 0 | 0 | 0
Strom Sondertarif |  | electricity | kWh/(m²a) | 0 | 0 | 0 | 0 | 0 | 0 | 0 | 24.0471 | 15.5015 | 5.9451 | 0 | 0 | 0 | 0 | 0 | 0 | 0 | 21.8554 | 14.2588 | 5.9478 | 0 | 0 | 0 | 12.4293 | 0 | 0 | 0 | 25.7529 | 15.9621 | 7.6348 | 0 | 0 | 0 | 0 | 0 | 0 | 0 | 16.7805 | 13.0397 | 5.6214 | 0 | 0 | 0 | 0 | 0 | 0 | 0 | 17.0555 | 12.5212 | 5.6406 | 0 | 0 | 0 | 11.8411 | 0 | 0 | 0 | 20.566 | 14.6368 | 7.2728
Hilfsenergie (Strom) |  | auxiliary energy demand | kWh/(m²a) | 3.3876 | 3.3187 | 3.6345 | 3.4382 | 4.36 | 3.8263 | 5.1577 | 2.8365 | 3.386 | 5.0472 | 3.4855 | 3.4855 | 3.7299 | 3.5568 | 4.4894 | 3.9145 | 5.2773 | 2.973 | 3.4704 | 5.1835 | 2.0182 | 2.0164 | 1.9377 | 3.0773 | 3.415 | 3.415 | 3.0858 | 1.7808 | 2.8435 | 4.1285 | 3.3876 | 2.7078 | 3.5535 | 3.4326 | 3.8263 | 3.8263 | 5.1577 | 3.386 | 3.386 | 5.0472 | 3.4641 | 2.8487 | 3.661 | 3.5553 | 3.9145 | 3.9145 | 5.2773 | 3.4425 | 3.4704 | 5.1835 | 2.0096 | 2.9219 | 2.8665 | 3.0781 | 3.415 | 3.415 | 3.0858 | 2.7972 | 2.8435 | 4.1285
|  | primary energy demand | kWh/(m²a) | 70.4992 | 70.3433 | 45.8807 | 25.7762 | 30.4627 | 25.72 | 17.1662 | 69.8974 | 49.1074 | 28.5801 | 65.4356 | 65.4356 | 42.3683 | 25.9525 | 31.4443 | 24.9962 | 17.4276 | 64.5538 | 46.0958 | 28.9413 | 72.3955 | 70.9668 | 50.4537 | 25.0922 | 29.0562 | 24.9594 | 8.0231 | 71.5877 | 48.8945 | 30.5847 | 64.9064 | 48.6798 | 32.9557 | 21.5038 | 23.9617 | 20.1543 | 12.6534 | 36.2996 | 29.5662 | 19.2035 | 60.493 | 45.3698 | 31.1889 | 21.6647 | 22.9769 | 19.8092 | 12.8382 | 36.8963 | 28.7847 | 19.4834 | 68.2468 | 51.1851 | 37.5413 | 21.315 | 24.4 | 20.8922 | 5.5545 | 42.0539 | 31.4644 | 20.5224
|  | relation to requirement |  | 100% | #VALUE! | #VALUE! | #VALUE! | #VALUE! | #VALUE! | #VALUE! | #VALUE! | #VALUE! | #VALUE! | 100% | #VALUE! | #VALUE! | #VALUE! | #VALUE! | #VALUE! | #VALUE! | #VALUE! | #VALUE! | #VALUE! | 100% | #VALUE! | #VALUE! | #VALUE! | #VALUE! | #VALUE! | #VALUE! | #VALUE! | #VALUE! | #VALUE! | 133.3% | - | - | - | - | - | - | - | - | - | 133.3% | - | - | - | - | - | - | - | - | - | 133.3% | - | - | - | - | - | - | - | - | -
|  | KfW funding level: "Effizienzhaus …" |  | - | - | 70 | 40 | - | 70 | 40 | - | 70 | 55 | - | - | 70 | 40 | - | 70 | 40 | - | 70 | 55 | - | - | 70 | 40 | - | 70 | 40 | - | 70 | 55 | - | - | 55 | 40 | - | 55 | 40 | - | 55 | 40 | - | - | 55 | 40 | - | 55 | 40 | - | 55 | 40 | - | - | 55 | 40 | - | 55 | 40 | - | 55 | 40
Verhältnis HT' EnEV 2016 zu EnEV 2009 | [33 empty] | 100% | 73.48% | 82.52% | 100% | 95.12% | 82.52% | 100% | 107.8% | 82.52% | 100% | 100% | 70.58% | 82.43% | 100% | 80.83% | 82.43% | 100% | 111.3% | 85.04% | 100% | 100% | 94.36% | 114.5% | 100% | 90.62% | 91.21% | 100% | 105.2% | 91.21% | 100%
[35 empty] | 91.55% | [9 empty] | 90.29% | [9 empty] | 98.56%
Ermittlung Eingabedaten TABULA.xlsm
U-Wert Soll |  | Roof_1 | W/(m²K) | [31 empty] | 0.14584 | 0.13094 | 0.1 | 0.23939 | 0.13094 | 0.1 | 0.2615 | 0.13094 | 0.1 |  | 0.1341 | 0.13161 | 0.1 | 0.24091 | 0.13161 | 0.1 | 0.26354 | 0.13161 | 0.1 |  | 0.25259 | 0.096464 | 0.08 | 0.24241 | 0.19007 | 0.08 | 0.283 | 0.19007 | 0.08
U-Wert Soll |  | Roof_2 | W/(m²K) | [31 empty] | 0 | 0 | 0 | 0 | 0 | 0 | 0 | 0 | 0 |  | 0 | 0 | 0 | 0 | 0 | 0 | 0 | 0 | 0 |  | 0 | 0 | 0 | 0 | 0 | 0 | 0 | 0 | 0
U-Wert Soll |  | Wall_1 | W/(m²K) | [31 empty] | 0.17061 | 0.15363 | 0.12 | 0.27494 | 0.15363 | 0.12 | 0.29904 | 0.15363 | 0.12 |  | 0.15725 | 0.1544 | 0.12 | 0.2766 | 0.1544 | 0.12 | 0.30126 | 0.1544 | 0.12 |  | 0.28936 | 0.11397 | 0.12 | 0.27824 | 0.22042 | 0.12 | 0.32228 | 0.22042 | 0.12
U-Wert Soll |  | Wall_2 | W/(m²K) | [31 empty] | 0 | 0 | 0 | 0 | 0 | 0 | 0 | 0 | 0 |  | 0.15725 | 0.1544 | 0.12 | 0.2766 | 0.1544 | 0.12 | 0.30126 | 0.1544 | 0.12 |  | 0 | 0 | 0 | 0 | 0 | 0 | 0 | 0 | 0
U-Wert Soll |  | Wall_3 | W/(m²K) | [31 empty] | 0 | 0 | 0 | 0 | 0 | 0 | 0 | 0 | 0 |  | 0 | 0 | 0 | 0 | 0 | 0 | 0 | 0 | 0 |  | 0 | 0 | 0 | 0 | 0 | 0 | 0 | 0 | 0
U-Wert Soll |  | Floor_1 | W/(m²K) | [31 empty] | 0 | 0 | 0 | 0 | 0 | 0 | 0 | 0 | 0 |  | 0 | 0 | 0 | 0 | 0 | 0 | 0 | 0 | 0 |  | 0 | 0 | 0 | 0 | 0 | 0 | 0 | 0 | 0
U-Wert Soll |  | Floor_2 | W/(m²K) | [31 empty] | 0.17061 | 0.15363 | 0.12 | 0.27494 | 0.15363 | 0.12 | 0.29904 | 0.15363 | 0.12 |  | 0.15725 | 0.1544 | 0.12 | 0.2766 | 0.1544 | 0.12 | 0.30126 | 0.1544 | 0.12 |  | 0.28936 | 0.11397 | 0.12 | 0.27824 | 0.22042 | 0.12 | 0.32228 | 0.22042 | 0.12
U-Wert Soll |  | Window_1 | W/(m²K) | [31 empty] | 1.1 | 1.1 | 0.7 | 1.3 | 1.1 | 0.7 | 1.1 | 1.1 | 0.7 |  | 1.1 | 1.1 | 0.7 | 1.3 | 1.1 | 0.7 | 1.1 | 1.1 | 0.7 |  | 1.1 | 1.1 | 0.7 | 1.3 | 0.7 | 0.7 | 1.1 | 0.7 | 0.7
U-Wert Soll |  | Window_2 | W/(m²K) | [31 empty] | 0 | 0 | 0 | 0 | 0 | 0 | 0 | 0 | 0 |  | 1.1 | 1.1 | 1 | 1.3 | 1.1 | 1 | 1.1 | 1.1 | 1 |  | 0 | 0 | 0 | 0 | 0 | 0 | 0 | 0 | 0
U-Wert Soll |  | Door_1 | W/(m²K) | [31 empty] | 1.3 | 1.3 | 0.8 | 1.8 | 1.3 | 0.8 | 1.3 | 1.3 | 0.8 |  | 1.3 | 1.3 | 0.8 | 1.8 | 1.3 | 0.8 | 1.3 | 1.3 | 0.8 |  | 1.3 | 1.3 | 0.8 | 1.8 | 0.8 | 0.8 | 1.3 | 0.8 | 0.8
| R_PredefinedMeasure_Roof_1 |  | m²K/W | [31 empty] | 7.6602 | 7.6602 | 7.6602 | 7.6602 | 7.6602 | 7.6602 | 7.6602 | 7.6602 | 7.6602 |  | 7.6602 | 7.6602 | 7.6602 | 7.6602 | 7.6602 | 7.6602 | 7.6602 | 7.6602 | 7.6602 |  | 5.7143 | 8.5714 | 9.375 | 5.7143 | 8.5714 | 9.375 | 5.7143 | 8.5714 | 9.375
| R_PredefinedMeasure_Roof_2 |  | m²K/W | [31 empty] | 0 | 0 | 0 | 0 | 0 | 0 | 0 | 0 | 0 |  | 0 | 0 | 0 | 0 | 0 | 0 | 0 | 0 | 0 |  | 0 | 0 | 0 | 0 | 0 | 0 | 0 | 0 | 0
| R_PredefinedMeasure_Wall_1 |  | m²K/W | [31 empty] | 7.0371 | 7.0371 | 7.0371 | 7.0371 | 7.0371 | 7.0371 | 7.0371 | 7.0371 | 7.0371 |  | 7.0371 | 7.0371 | 7.0371 | 7.0371 | 7.0371 | 7.0371 | 7.0371 | 7.0371 | 7.0371 |  | 3.6086 | 7.0371 | 7.0371 | 3.6086 | 7.0371 | 7.0371 | 3.6086 | 7.0371 | 7.0371
| R_PredefinedMeasure_Wall_2 |  | m²K/W | [31 empty] | 0 | 0 | 0 | 0 | 0 | 0 | 0 | 0 | 0 |  | 7.0371 | 7.0371 | 7.0371 | 7.0371 | 7.0371 | 7.0371 | 7.0371 | 7.0371 | 7.0371 |  | 0 | 0 | 0 | 0 | 0 | 0 | 0 | 0 | 0
| R_PredefinedMeasure_Wall_3 |  | m²K/W | [31 empty] | 0 | 0 | 0 | 0 | 0 | 0 | 0 | 0 | 0 |  | 0 | 0 | 0 | 0 | 0 | 0 | 0 | 0 | 0 |  | 0 | 0 | 0 | 0 | 0 | 0 | 0 | 0 | 0
| R_PredefinedMeasure_Floor_1 |  | m²K/W | [31 empty] | 0 | 0 | 0 | 0 | 0 | 0 | 0 | 0 | 0 |  | 0 | 0 | 0 | 0 | 0 | 0 | 0 | 0 | 0 |  | 0 | 0 | 0 | 0 | 0 | 0 | 0 | 0 | 0
| R_PredefinedMeasure_Floor_2 |  | m²K/W | [31 empty] | 3.5048 | 3.5048 | 6.9333 | 3.5048 | 3.5048 | 6.9333 | 3.5048 | 3.5048 | 6.9333 |  | 6.9333 | 6.9333 | 6.9333 | 6.9333 | 6.9333 | 6.9333 | 6.9333 | 6.9333 | 6.9333 |  | 3.5048 | 6.9333 | 6.9333 | 3.5048 | 6.9333 | 6.9333 | 3.5048 | 6.9333 | 6.9333
| d_Insulation_PredefinedMeasure_Roof_1 |  | m | [31 empty] | 0.3 | 0.3 | 0.3 | 0.3 | 0.3 | 0.3 | 0.3 | 0.3 | 0.3 |  | 0.3 | 0.3 | 0.3 | 0.3 | 0.3 | 0.3 | 0.3 | 0.3 | 0.3 |  | 0.2 | 0.3 | 0.3 | 0.2 | 0.3 | 0.3 | 0.2 | 0.3 | 0.3
| d_Insulation_PredefinedMeasure_Roof_2 |  | m | [31 empty] | 0 | 0 | 0 | 0 | 0 | 0 | 0 | 0 | 0 |  | 0 | 0 | 0 | 0 | 0 | 0 | 0 | 0 | 0 |  | 0 | 0 | 0 | 0 | 0 | 0 | 0 | 0 | 0
| d_Insulation_PredefinedMeasure_Wall_1 |  | m | [31 empty] | 0.24 | 0.24 | 0.24 | 0.24 | 0.24 | 0.24 | 0.24 | 0.24 | 0.24 |  | 0.24 | 0.24 | 0.24 | 0.24 | 0.24 | 0.24 | 0.24 | 0.24 | 0.24 |  | 0.12 | 0.24 | 0.24 | 0.12 | 0.24 | 0.24 | 0.12 | 0.24 | 0.24
| d_Insulation_PredefinedMeasure_Wall_2 |  | m | [31 empty] | 0 | 0 | 0 | 0 | 0 | 0 | 0 | 0 | 0 |  | 0.24 | 0.24 | 0.24 | 0.24 | 0.24 | 0.24 | 0.24 | 0.24 | 0.24 |  | 0 | 0 | 0 | 0 | 0 | 0 | 0 | 0 | 0
| d_Insulation_PredefinedMeasure_Wall_3 |  | m | [31 empty] | 0 | 0 | 0 | 0 | 0 | 0 | 0 | 0 | 0 |  | 0 | 0 | 0 | 0 | 0 | 0 | 0 | 0 | 0 |  | 0 | 0 | 0 | 0 | 0 | 0 | 0 | 0 | 0
| d_Insulation_PredefinedMeasure_Floor_1 |  | m | [31 empty] | 0 | 0 | 0 | 0 | 0 | 0 | 0 | 0 | 0 |  | 0 | 0 | 0 | 0 | 0 | 0 | 0 | 0 | 0 |  | 0 | 0 | 0 | 0 | 0 | 0 | 0 | 0 | 0
| d_Insulation_PredefinedMeasure_Floor_2 |  | m | [31 empty] | 0.12 | 0.12 | 0.24 | 0.12 | 0.12 | 0.24 | 0.12 | 0.12 | 0.24 |  | 0.24 | 0.24 | 0.24 | 0.24 | 0.24 | 0.24 | 0.24 | 0.24 | 0.24 |  | 0.12 | 0.24 | 0.24 | 0.12 | 0.24 | 0.24 | 0.12 | 0.24 | 0.24
R soll |  | element type roof 1 | m | [31 empty] | 6.8569 | 7.6373 | 10 | 4.1772 | 7.6373 | 10 | 3.8241 | 7.6373 | 10 |  | 7.4571 | 7.5984 | 10 | 4.1509 | 7.5984 | 10 | 3.7945 | 7.5984 | 10 |  | 3.9589 | 10.3665 | 12.5 | 4.1253 | 5.2612 | 12.5 | 3.5336 | 5.2612 | 12.5
R soll |  | element type roof 2 | m | [31 empty] | 0 | 0 | 0 | 0 | 0 | 0 | 0 | 0 | 0 |  | 0 | 0 | 0 | 0 | 0 | 0 | 0 | 0 | 0 |  | 0 | 0 | 0 | 0 | 0 | 0 | 0 | 0 | 0
R soll |  | element type wall 1 | m | [31 empty] | 5.8613 | 6.509 | 8.3333 | 3.6371 | 6.509 | 8.3333 | 3.344 | 6.509 | 8.3333 |  | 6.3594 | 6.4767 | 8.3333 | 3.6153 | 6.4767 | 8.3333 | 3.3194 | 6.4767 | 8.3333 |  | 3.4559 | 8.7742 | 8.3333 | 3.594 | 4.5368 | 8.3333 | 3.1029 | 4.5368 | 8.3333
R soll |  | element type wall 2 | m | [31 empty] | 0 | 0 | 0 | 0 | 0 | 0 | 0 | 0 | 0 |  | 6.3594 | 6.4767 | 8.3333 | 3.6153 | 6.4767 | 8.3333 | 3.3194 | 6.4767 | 8.3333 |  | 0 | 0 | 0 | 0 | 0 | 0 | 0 | 0 | 0
R soll |  | element type wall 3 | m | [31 empty] | 0 | 0 | 0 | 0 | 0 | 0 | 0 | 0 | 0 |  | 0 | 0 | 0 | 0 | 0 | 0 | 0 | 0 | 0 |  | 0 | 0 | 0 | 0 | 0 | 0 | 0 | 0 | 0
R soll |  | element type floor 1 | m | [31 empty] | 0 | 0 | 0 | 0 | 0 | 0 | 0 | 0 | 0 |  | 0 | 0 | 0 | 0 | 0 | 0 | 0 | 0 | 0 |  | 0 | 0 | 0 | 0 | 0 | 0 | 0 | 0 | 0
R soll |  | element type floor 2 | m | [31 empty] | 5.8613 | 6.509 | 8.3333 | 3.6371 | 6.509 | 8.3333 | 3.344 | 6.509 | 8.3333 |  | 6.3594 | 6.4767 | 8.3333 | 3.6153 | 6.4767 | 8.3333 | 3.3194 | 6.4767 | 8.3333 |  | 3.4559 | 8.7742 | 8.3333 | 3.594 | 4.5368 | 8.3333 | 3.1029 | 4.5368 | 8.3333
erforderliche Korrektur Dämmstärke |  | element type roof 1 | m | [31 empty] | 0.26854 | 0.2991 | 0.39163 | 0.16359 | 0.2991 | 0.39163 | 0.14976 | 0.2991 | 0.39163 |  | 0.29204 | 0.29758 | 0.39163 | 0.16256 | 0.29758 | 0.39163 | 0.1486 | 0.29758 | 0.39163 |  | 0.13856 | 0.36283 | 0.4 | 0.14438 | 0.18414 | 0.4 | 0.12368 | 0.18414 | 0.4
erforderliche Korrektur Dämmstärke |  | element type roof 2 | m
erforderliche Korrektur Dämmstärke |  | element type wall 1 | m | [31 empty] | 0.1999 | 0.22199 | 0.28421 | 0.12404 | 0.22199 | 0.28421 | 0.11405 | 0.22199 | 0.28421 |  | 0.21689 | 0.22089 | 0.28421 | 0.1233 | 0.22089 | 0.28421 | 0.11321 | 0.22089 | 0.28421 |  | 0.11492 | 0.29924 | 0.28421 | 0.11951 | 0.15473 | 0.28421 | 0.10318 | 0.15473 | 0.28421
erforderliche Korrektur Dämmstärke |  | element type wall 2 | m | [41 empty] | 0.21689 | 0.22089 | 0.28421 | 0.1233 | 0.22089 | 0.28421 | 0.11321 | 0.22089 | 0.28421
erforderliche Korrektur Dämmstärke |  | element type wall 3 | m
erforderliche Korrektur Dämmstärke |  | element type floor 1 | m
erforderliche Korrektur Dämmstärke |  | element type floor 2 | m | [31 empty] | 0.20068 | 0.22286 | 0.28846 | 0.12453 | 0.22286 | 0.28846 | 0.1145 | 0.22286 | 0.28846 |  | 0.22013 | 0.22419 | 0.28846 | 0.12514 | 0.22419 | 0.28846 | 0.1149 | 0.22419 | 0.28846 |  | 0.11833 | 0.30372 | 0.28846 | 0.12305 | 0.15704 | 0.28846 | 0.10624 | 0.15704 | 0.28846
U-Werte zurückgespielt zur Kontrolle |  | Roof_1 | W/(m²K) | [31 empty] | 0.14584 | 0.13094 | 0.1 | 0.23939 | 0.13094 | 0.1 | 0.2615 | 0.13094 | 0.1 |  | 0.1341 | 0.13161 | 0.1 | 0.24091 | 0.13161 | 0.1 | 0.26354 | 0.13161 | 0.1 |  | 0.25259 | 0.096464 | 0.08 | 0.24241 | 0.19007 | 0.08 | 0.283 | 0.19007 | 0.08
U-Werte zurückgespielt zur Kontrolle |  | Roof_2 | W/(m²K) | [31 empty] | 0.2 | 0.2 | 0.2 | 0.2 | 0.2 | 0.2 | 0.2 | 0.2 | 0.2 |  | 0.2 | 0.2 | 0.2 | 0.2 | 0.2 | 0.2 | 0.2 | 0.2 | 0.2 |  | 0 | 0 | 0 | 0 | 0 | 0 | 0 | 0 | 0
U-Werte zurückgespielt zur Kontrolle |  | Wall_1 | W/(m²K) | [31 empty] | 0.17061 | 0.15363 | 0.12 | 0.27494 | 0.15363 | 0.12 | 0.29904 | 0.15363 | 0.12 |  | 0.15725 | 0.1544 | 0.12 | 0.2766 | 0.1544 | 0.12 | 0.30126 | 0.1544 | 0.12 |  | 0.28936 | 0.11397 | 0.12 | 0.27824 | 0.22042 | 0.12 | 0.32228 | 0.22042 | 0.12
U-Werte zurückgespielt zur Kontrolle |  | Wall_2 | W/(m²K) | [31 empty] | 0.28 | 0.28 | 0.28 | 0.28 | 0.28 | 0.28 | 0.28 | 0.28 | 0.28 |  | 0.15725 | 0.1544 | 0.12 | 0.2766 | 0.1544 | 0.12 | 0.30126 | 0.1544 | 0.12 |  | 0 | 0 | 0 | 0 | 0 | 0 | 0 | 0 | 0
U-Werte zurückgespielt zur Kontrolle |  | Wall_3 | W/(m²K) | [31 empty] | 0.35 | 0.35 | 0.35 | 0.35 | 0.35 | 0.35 | 0.35 | 0.35 | 0.35 |  | 0.35 | 0.35 | 0.35 | 0.35 | 0.35 | 0.35 | 0.35 | 0.35 | 0.35 |  | 0 | 0 | 0 | 0 | 0 | 0 | 0 | 0 | 0
U-Werte zurückgespielt zur Kontrolle |  | Floor_1 | W/(m²K) | [31 empty] | 0.35 | 0.35 | 0.35 | 0.35 | 0.35 | 0.35 | 0.35 | 0.35 | 0.35 |  | 0.35 | 0.35 | 0.35 | 0.35 | 0.35 | 0.35 | 0.35 | 0.35 | 0.35 |  | 0 | 0 | 0 | 0 | 0 | 0 | 0 | 0 | 0
U-Werte zurückgespielt zur Kontrolle |  | Floor_2 | W/(m²K) | [31 empty] | 0.17061 | 0.15363 | 0.12 | 0.27494 | 0.15363 | 0.12 | 0.29904 | 0.15363 | 0.12 |  | 0.15725 | 0.1544 | 0.12 | 0.2766 | 0.1544 | 0.12 | 0.30126 | 0.1544 | 0.12 |  | 0.28936 | 0.11397 | 0.12 | 0.27824 | 0.22042 | 0.12 | 0.32228 | 0.22042 | 0.12
U-Werte zurückgespielt zur Kontrolle |  | Window_1 | W/(m²K) | [31 empty] | 1.1 | 1.1 | 0.7 | 1.3 | 1.1 | 0.7 | 1.1 | 1.1 | 0.7 |  | 1.1 | 1.1 | 0.7 | 1.3 | 1.1 | 0.7 | 1.1 | 1.1 | 0.7 |  | 1.1 | 1.1 | 0.7 | 1.3 | 0.7 | 0.7 | 1.1 | 0.7 | 0.7
U-Werte zurückgespielt zur Kontrolle |  | Window_2 | W/(m²K) | [31 empty] | 1.3 | 1.3 | 1.3 | 1.3 | 1.3 | 1.3 | 1.3 | 1.3 | 1.3 |  | 1.1 | 1.1 | 1 | 1.3 | 1.1 | 1 | 1.1 | 1.1 | 1 |  | 0 | 0 | 0 | 0 | 0 | 0 | 0 | 0 | 0
U-Werte zurückgespielt zur Kontrolle |  | Door_1 | W/(m²K) | [31 empty] | 1.3 | 1.3 | 0.8 | 1.8 | 1.3 | 0.8 | 1.3 | 1.3 | 0.8 |  | 1.3 | 1.3 | 0.8 | 1.8 | 1.3 | 0.8 | 1.3 | 1.3 | 0.8 |  | 1.3 | 1.3 | 0.8 | 1.8 | 0.8 | 0.8 | 1.3 | 0.8 | 0.8
|  | Roof_1 | [32 empty] | 100% | 100% | 100% | 100% | 100% | 100% | 100% | 100% | 100% |  | 100% | 100% | 100% | 100% | 100% | 100% | 100% | 100% | 100% |  | 100% | 100% | 100% | 100% | 100% | 100% | 100% | 100% | 100%
Roof_2
|  | Wall_1 | [32 empty] | 100% | 100% | 100% | 100% | 100% | 100% | 100% | 100% | 100% |  | 100% | 100% | 100% | 100% | 100% | 100% | 100% | 100% | 100% |  | 100% | 100% | 100% | 100% | 100% | 100% | 100% | 100% | 100%
|  | Wall_2 | [42 empty] | 100% | 100% | 100% | 100% | 100% | 100% | 100% | 100% | 100%
Wall_3
Floor_1
|  | Floor_2 | [32 empty] | 100% | 100% | 100% | 100% | 100% | 100% | 100% | 100% | 100% |  | 100% | 100% | 100% | 100% | 100% | 100% | 100% | 100% | 100% |  | 100% | 100% | 100% | 100% | 100% | 100% | 100% | 100% | 100%
|  | Window_1 | [32 empty] | 100% | 100% | 100% | 100% | 100% | 100% | 100% | 100% | 100% |  | 100% | 100% | 100% | 100% | 100% | 100% | 100% | 100% | 100% |  | 100% | 100% | 100% | 100% | 100% | 100% | 100% | 100% | 100%
|  | Window_2 | [42 empty] | 100% | 100% | 100% | 100% | 100% | 100% | 100% | 100% | 100%
|  | Door_1 | [32 empty] | 100% | 100% | 100% | 100% | 100% | 100% | 100% | 100% | 100% |  | 100% | 100% | 100% | 100% | 100% | 100% | 100% | 100% | 100% |  | 100% | 100% | 100% | 100% | 100% | 100% | 100% | 100% | 100%