## Hinweise zur Arbeitsmappe
Informationen zur Datei: EPHW - EB.XLS
Energiepass Heizung / Warmwasser Arbeitsblätter für die Energieberatung / Gebäudediagnose
2005-07-28
Zu dieser Arbeitsmape
Die vorliegende Excel-Arbeitsmappe "EPHW-EB" wurde im Auftrag der Energieagentur NRW erarbeitet und wird in der Fachseminarreihe des REN-Impuls-Programms Bau und Energie im Seminar "Heizenergie-Diagnose für bestehende Gebäude" eingesetzt.
An der Erstellung wirkten die Seminarleiter Wilfried Walther und Robert Borsch-Laaks beratend mit.
EPHW-EB ist für Ausbildungszwecke gedacht, und nicht für rechtskräftige Berechnung nach EnEV 20021) oder anderen Verordnungen. Alle Zellenbezüge sind frei zugänglich und daher manipulierbar.
Dei Arbeitsblätter ermöglichen eine strukturierte, detaillierte Heizenergiebilanzierung von Gebäuden inkl. der Haustechnik. Dabei können neben den Gebäudedaten auch die Randbedingungen für die Bilanzierung modifiziert werden. Um das durch Maßnahmen erzielbare Einsparpotenzial realistisch einzuschätzen, kann ein Abgleich der Berechnung mit dem Realverbrauch durchgeführt werden.
EPHW-EB wurde zum Großteil aus bereits im IWU vorhandenen Arbeitsblättern zum "Leitfaden Energiebewusste Gebäudeplanung" (LEG) und "Energiepass Heizung / Warmwasser" (EPHW) zusammengestellt. Einige Blätter wurden mit Blick auf den Anwendungsbereich der Energieberatung modifiziert. Neu sind insbesondere die Blätter "Verbrauchsauswertung" und "Verbrauchsabgleich".
Da in dem eintägigen Lehrgang nur die Grundzüge der energetischen Bilanzierung behandelt werden können, beschränken sich die Arbeitsblätter auf die in der Praxis dominanten Heizsysteme: Zentralheizungsanlagen mit Kessel als Wärmeerzeuger. Elektrische Warmwassersysteme und der Hilfsstrombedarf (Pumpen, Regelungen ...) werden nicht in die Bilanz einbezogen.
Für Experten: Bei Bedarf können jedoch auch beliebige Heizungsanlagen bilanziert werden: Hierzu kann im Excel-Menü "Format - Blatt - Einblenden" das Blatt "Primärenergiebedarf" eingeblendet werden. (Damit der Verbrauchsabgleich noch funktioniert, muss der Bezug in Zelle Verbrauchsabgleich!'$AE$29 von =BC26 auf =BC25 geändert werden.)
1) Für Berechnungen nach EnEV können Sie auf das Excel-Tool EnEV-XL zurückgreifen (im Internet unter www.iwu.de).
Erläuterung der Feldformate
Eingabefelder für Projektdaten oder Bilanzierungsrandbedingungen
Verknüpfung mit Daten aus anderen Arbeitsblättern / können bei Bedarf überschrieben werden.
Formeln für die Berechnung / nicht überschreiben!
Darmstadt, den 24. September 2003
Institut Wohnen und Umwelt GmbH
Tobias Loga
Aufgaben
Kurzbeschreibung Datenerhebung aktualisieren | o.k.
Änderungen / Ergänzungen gegenüber der ersten Version vom September 2003
2005-07-01
Verbesserung der Tabelle 2a im Blatt "Rsi,Rse,Ru"
Einbau von Schaltflächen "Alle Eingaben im Blatt löschen"

## U-Werte
[5 empty] | Beispiel |  |  | Bauteil Kürzel | Bauteil-Bezeichnung | [9 empty] | Nebenrechnung:
[9 empty] | Leichtbau-Außenwand | [9 empty] | d in m | lamda in W/(mK) |  |  | R in m²K/W
[20 empty] | Bereich 1 | Bereich 2 | Bereich 3 | Bereich 1 | Bereich 2 | Bereich 3
[11 empty] | Wärmeübergangswiderstand innen Rsi : | 0.13 | m²K/W | Dicke d |  | Wärmeleitfähigkeit l in W/(mK) | [6 empty] | 0.13 | 0.13 | 0.13 | 7.1154 | 0.48077 | 0.096154 | 0.13
[8 empty] | Bereich 1 |  | Bereich 2* | Bereich 3* |  |  | in mm |  | Bereich 1 | Bereich 2* | Bereich 3*
[7 empty] | 1. | Gipsbauplatte | [5 empty] | 12.5 |  | 0.21 |  |  | 0.0125 | 0.21 | 0.21 | 0.21 | 0.059524 | 0.059524 | 0.059524 | 15.54 | 1.05 | 0.21 | 0.059524
[7 empty] | 2. | Luftschicht | [5 empty] | 24 |  | 0.13 |  |  | 0.024 | 0.13 | 0.13 | 0.13 | 0.18462 | 0.18462 | 0.18462 | 5.0104 | 0.33854 | 0.067708 | 0.18462
[7 empty] | 3. | Sperrholz | [5 empty] | 18 |  | 0.15 |  |  | 0.018 | 0.15 | 0.15 | 0.15 | 0.12 | 0.12 | 0.12 | 7.7083 | 0.52083 | 0.10417 | 0.12
[7 empty] | 4. | Zellulosedämmung |  | Gurt innen |  |  |  | 60 |  | 0.045 | 0.13 | 0.13 | 0.06 | 0.045 | 0.13 | 0.13 | 1.3333 | 0.46154 | 0.46154 | 0.69375 | 0.13542 | 0.027083 | 1.1679
[5 empty] | Skizze |  | 5. | Zellulosedämmung |  | Zellulosedämmung | Steg |  |  | 120 |  | 0.045 |  | 0.17 | 0.12 | 0.045 | 0.045 | 0.17 | 2.6667 | 2.6667 | 0.70588 | 0.34687 | 0.023438 | 0.017708 | 2.5772 | oberer Grenzwert R'T | 5.8031 | m²K/W | 0.17232
[7 empty] | 6. | Zellulosedämmung |  | Gurt außen |  |  |  | 60 |  | 0.045 | 0.13 | 0.13 | 0.06 | 0.045 | 0.13 | 0.13 | 1.3333 | 0.46154 | 0.46154 | 0.69375 | 0.13542 | 0.027083 | 1.1679 | unterer Grenzwert R''T | 5.643 | m²K/W | 0.17721
[7 empty] | 7. | Hartfaserplatte | [5 empty] | 18 |  | 0.17 |  |  | 0.018 | 0.17 | 0.17 | 0.17 | 0.10588 | 0.10588 | 0.10588 | 8.7361 | 0.59028 | 0.11806 | 0.10588
[7 empty] | 8. | belüftete Luftschicht + Holzschalung - in Rse berücksichtigt | [10 empty] | 0 | 0 | 0 | 0 | 0 | 0 | 0 | 0 | 0 | 0 | 0 | Mittelwert R'T | 5.723 | m²K/W
[7 empty] | 9. | [11 empty] | 0 | 0 | 0 | 0 | 0 | 0 | 0 | 0 | 0 | 0 | 0
[7 empty] | 10. | [11 empty] | 0 | 0 | 0 | 0 | 0 | 0 | 0 | 0 | 0 | 0 | 0 | maximaler relativer Fehler e | 1.399%
[11 empty] | Wärmedurchlasswiderstand unbeheizter Räume (z.B. Dachraum) Ru : |  | m²K/W |  | Flächenanteile: | 92.5% | 6.25% | 1.25% |  | 92.5% | 6.25% | 1.25% | 0.13 | 0.13 | 0.13 | 7.1154 | 0.48077 | 0.096154 | 0.13
[23 empty] | 6.0634 | 4.3198 | 2.359 |  |  |  | 5.643
[11 empty] | Wärmeübergangswiderstand außen Rse : | 0.13 | m²K/W |  | U-Wert: | 0.17473 |  | W/(m²K) |  |  |  |  | 0.15256 | 0.014468 | 0.0052989
Energiepass Heizung/Warmwasser
U-Werte nach DIN EN ISO 6946
[8 empty] | Projekt: | Wiesbaden Lehrstraße
Variante:
[6 empty] | Lfd.Nr. |  | Bauteil Kürzel | Bauteil-Bezeichnung | [9 empty] | Nebenrechnung:
[6 empty] | 1 |  | w1u | Vollklinker ungedämmt | [9 empty] | d in m | lamda in W/(mK) |  |  | R in m²K/W
[20 empty] | Bereich 1 | Bereich 2 | Bereich 3 | Bereich 1 | Bereich 2 | Bereich 3
[11 empty] | Wärmeübergangswiderstand innen Rsi : | 0.13 | m²K/W | Dicke d |  | Wärmeleitfähigkeit l in W/(mK) | [6 empty] | 0.13 | 0.13 | 0.13 | 7.6923 | 0 | 0 | 0.13
[8 empty] | Bereich 1 |  | Bereich 2* | Bereich 3* |  |  | in mm |  | Bereich 1 | Bereich 2* | Bereich 3*
[7 empty] | 1. | Gipsmörtel | [5 empty] | 20 |  | 0.7 |  |  | 0.02 | 0.7 | 0.7 | 0.7 | 0.028571 | 0.028571 | 0.028571 | 35 | 0 | 0 | 0.028571
[7 empty] | 2. | Vollziegel 2000 kg/m³ | [5 empty] | 380 |  | 0.96 |  |  | 0.38 | 0.96 | 0.96 | 0.96 | 0.39583 | 0.39583 | 0.39583 | 2.5263 | 0 | 0 | 0.39583
[7 empty] | 3. | Kalkzementmörtel | [5 empty] | 20 |  | 0.87 |  |  | 0.02 | 0.87 | 0.87 | 0.87 | 0.022989 | 0.022989 | 0.022989 | 43.5 | 0 | 0 | 0.022989
[7 empty] | 4. | [11 empty] | 0 | 0 | 0 | 0 | 0 | 0 | 0 | 0 | 0 | 0 | 0
[5 empty] | Skizze |  | 5. | [11 empty] | 0 | 0 | 0 | 0 | 0 | 0 | 0 | 0 | 0 | 0 | 0 | oberer Grenzwert R'T | 0.61739 | m²K/W | 1.6197
[7 empty] | 6. | [11 empty] | 0 | 0 | 0 | 0 | 0 | 0 | 0 | 0 | 0 | 0 | 0 | unterer Grenzwert R''T | 0.61739 | m²K/W | 1.6197
[7 empty] | 7. | [11 empty] | 0 | 0 | 0 | 0 | 0 | 0 | 0 | 0 | 0 | 0 | 0
[7 empty] | 8. | [11 empty] | 0 | 0 | 0 | 0 | 0 | 0 | 0 | 0 | 0 | 0 | 0 | Mittelwert R'T | 0.61739 | m²K/W
[7 empty] | 9. | [11 empty] | 0 | 0 | 0 | 0 | 0 | 0 | 0 | 0 | 0 | 0 | 0
[7 empty] | 10. | [11 empty] | 0 | 0 | 0 | 0 | 0 | 0 | 0 | 0 | 0 | 0 | 0 | maximaler relativer Fehler e | 0%
[11 empty] | Wärmedurchlasswiderstand unbeheizter Räume (z.B. Dachraum) Ru : |  | m²K/W |  | Flächenanteile: | 100% |  |  |  | 100% | 0% | 0% | 0.04 | 0.04 | 0.04 | 25 | 0 | 0 | 0.04
[23 empty] | 0.61739 | 0.61739 | 0.61739 |  |  |  | 0.61739
1 | w1u | Vollklinker ungedämmt | 1.6197 | [7 empty] | Wärmeübergangswiderstand außen Rse : | 0.04 | m²K/W |  | U-Wert: | 1.6197 |  | W/(m²K) |  |  |  |  | 1.6197 | 0 | 0
[6 empty] | Lfd.Nr. |  | Bauteil Kürzel | Bauteil-Bezeichnung | [9 empty] | Nebenrechnung:
[6 empty] | 2 |  | w1a | Vollklinker mit Außendämmung | [9 empty] | d in m | lamda in W/(mK) |  |  | R in m²K/W
[20 empty] | Bereich 1 | Bereich 2 | Bereich 3 | Bereich 1 | Bereich 2 | Bereich 3
[11 empty] | Wärmeübergangswiderstand innen Rsi : | 0.13 | m²K/W | Dicke d |  | Wärmeleitfähigkeit l in W/(mK) | [6 empty] | 0.13 | 0.13 | 0.13 | 7.6923 | 0 | 0 | 0.13
[8 empty] | Bereich 1 |  | Bereich 2* | Bereich 3* |  |  | in mm |  | Bereich 1 | Bereich 2* | Bereich 3*
[7 empty] | 1. | Gipsmörtel | [5 empty] | 20 |  | 0.7 |  |  | 0.02 | 0.7 | 0.7 | 0.7 | 0.028571 | 0.028571 | 0.028571 | 35 | 0 | 0 | 0.028571
[7 empty] | 2. | Vollziegel 2000 kg/m³ | [5 empty] | 380 |  | 0.96 |  |  | 0.38 | 0.96 | 0.96 | 0.96 | 0.39583 | 0.39583 | 0.39583 | 2.5263 | 0 | 0 | 0.39583
[7 empty] | 3. | Kalkzementmörtel | [5 empty] | 20 |  | 0.87 |  |  | 0.02 | 0.87 | 0.87 | 0.87 | 0.022989 | 0.022989 | 0.022989 | 43.5 | 0 | 0 | 0.022989
[7 empty] | 4. | Wärmedämmung (WLG 035) | [5 empty] | 120 |  | 0.0345 |  |  | 0.12 | 0.0345 | 0.0345 | 0.0345 | 3.4783 | 3.4783 | 3.4783 | 0.2875 | 0 | 0 | 3.4783
[5 empty] | Skizze |  | 5. | Kalkzementmörtel | [5 empty] | 20 |  | 0.87 |  |  | 0.02 | 0.87 | 0.87 | 0.87 | 0.022989 | 0.022989 | 0.022989 | 43.5 | 0 | 0 | 0.022989 | oberer Grenzwert R'T | 4.1186 | m²K/W | 0.2428
[7 empty] | 6. | [11 empty] | 0 | 0 | 0 | 0 | 0 | 0 | 0 | 0 | 0 | 0 | 0 | unterer Grenzwert R''T | 4.1186 | m²K/W | 0.2428
[7 empty] | 7. | [11 empty] | 0 | 0 | 0 | 0 | 0 | 0 | 0 | 0 | 0 | 0 | 0
[7 empty] | 8. | [11 empty] | 0 | 0 | 0 | 0 | 0 | 0 | 0 | 0 | 0 | 0 | 0 | Mittelwert R'T | 4.1186 | m²K/W
[7 empty] | 9. | [11 empty] | 0 | 0 | 0 | 0 | 0 | 0 | 0 | 0 | 0 | 0 | 0
[7 empty] | 10. | [11 empty] | 0 | 0 | 0 | 0 | 0 | 0 | 0 | 0 | 0 | 0 | 0 | maximaler relativer Fehler e | 0%
[11 empty] | Wärmedurchlasswiderstand unbeheizter Räume (z.B. Dachraum) Ru : |  | m²K/W |  | Flächenanteile: | 100% |  |  |  | 100% | 0% | 0% | 0.04 | 0.04 | 0.04 | 25 | 0 | 0 | 0.04
[23 empty] | 4.1186 | 4.1186 | 4.1186 |  |  |  | 4.1186
2 | w1a | Vollklinker mit Außendämmung | 0.2428 | [7 empty] | Wärmeübergangswiderstand außen Rse : | 0.04 | m²K/W |  | U-Wert: | 0.2428 |  | W/(m²K) |  |  |  |  | 0.2428 | 0 | 0
[6 empty] | Lfd.Nr. |  | Bauteil Kürzel | Bauteil-Bezeichnung | [9 empty] | Nebenrechnung:
[6 empty] | 3 |  | w1i | Vollklinker mit Innendämmung | [9 empty] | d in m | lamda in W/(mK) |  |  | R in m²K/W
[20 empty] | Bereich 1 | Bereich 2 | Bereich 3 | Bereich 1 | Bereich 2 | Bereich 3
[11 empty] | Wärmeübergangswiderstand innen Rsi : | 0.13 | m²K/W | Dicke d |  | Wärmeleitfähigkeit l in W/(mK) | [6 empty] | 0.13 | 0.13 | 0.13 | 7.6923 | 0 | 0 | 0.13
[8 empty] | Bereich 1 |  | Bereich 2* | Bereich 3* |  |  | in mm |  | Bereich 1 | Bereich 2* | Bereich 3*
[7 empty] | 1. | Gipsmörtel | [5 empty] | 20 |  | 0.7 |  |  | 0.02 | 0.7 | 0.7 | 0.7 | 0.028571 | 0.028571 | 0.028571 | 35 | 0 | 0 | 0.028571
[7 empty] | 2. | Holzwolleleichtbauplatte | [5 empty] | 5 |  | 0.15 |  |  | 0.005 | 0.15 | 0.15 | 0.15 | 0.033333 | 0.033333 | 0.033333 | 30 | 0 | 0 | 0.033333
[7 empty] | 3. | Polystyrol-Hartschaum-Platte | [5 empty] | 55 |  | 0.035 |  |  | 0.055 | 0.035 | 0.035 | 0.035 | 1.5714 | 1.5714 | 1.5714 | 0.63636 | 0 | 0 | 1.5714
[7 empty] | 4. | Gipsmörtel | [5 empty] | 20 |  | 0.7 |  |  | 0.02 | 0.7 | 0.7 | 0.7 | 0.028571 | 0.028571 | 0.028571 | 35 | 0 | 0 | 0.028571
[5 empty] | Skizze |  | 5. | Vollziegel 2000 kg/m³ | [5 empty] | 380 |  | 0.96 |  |  | 0.38 | 0.96 | 0.96 | 0.96 | 0.39583 | 0.39583 | 0.39583 | 2.5263 | 0 | 0 | 0.39583 | oberer Grenzwert R'T | 2.2507 | m²K/W | 0.4443
[7 empty] | 6. | Kalkzementmörtel | [5 empty] | 20 |  | 0.87 |  |  | 0.02 | 0.87 | 0.87 | 0.87 | 0.022989 | 0.022989 | 0.022989 | 43.5 | 0 | 0 | 0.022989 | unterer Grenzwert R''T | 2.2507 | m²K/W | 0.4443
[7 empty] | 7. | [11 empty] | 0 | 0 | 0 | 0 | 0 | 0 | 0 | 0 | 0 | 0 | 0
[7 empty] | 8. | [11 empty] | 0 | 0 | 0 | 0 | 0 | 0 | 0 | 0 | 0 | 0 | 0 | Mittelwert R'T | 2.2507 | m²K/W
[7 empty] | 9. | [11 empty] | 0 | 0 | 0 | 0 | 0 | 0 | 0 | 0 | 0 | 0 | 0
[7 empty] | 10. | [11 empty] | 0 | 0 | 0 | 0 | 0 | 0 | 0 | 0 | 0 | 0 | 0 | maximaler relativer Fehler e | 0%
[11 empty] | Wärmeübergangswiderstand außen Rse : |  | m²K/W |  | Flächenanteile: | 100% |  |  |  | 100% | 0% | 0% | 0.04 | 0.04 | 0.04 | 25 | 0 | 0 | 0.04
[23 empty] | 2.2507 | 2.2507 | 2.2507 |  |  |  | 2.2507
3 | w1i | Vollklinker mit Innendämmung | 0.4443 | [7 empty] | Wärmeübergangswiderstand außen Rsa : | 0.04 | m²K/W |  | U-Wert: | 0.4443 |  | W/(m²K) |  |  |  |  | 0.4443 | 0 | 0
[6 empty] | Lfd.Nr. |  | Bauteil Kürzel | Bauteil-Bezeichnung | [9 empty] | Nebenrechnung:
[6 empty] | 4 |  | k1u | Kellerdecke ungedämmt | [9 empty] | d in m | lamda in W/(mK) |  |  | R in m²K/W
[20 empty] | Bereich 1 | Bereich 2 | Bereich 3 | Bereich 1 | Bereich 2 | Bereich 3
[11 empty] | Wärmeübergangswiderstand innen Rsi : | 0.17 | m²K/W | Dicke d |  | Wärmeleitfähigkeit l in W/(mK) | [6 empty] | 0.17 | 0.17 | 0.17 | 5.8824 | 0 | 0 | 0.17
[8 empty] | Bereich 1 |  | Bereich 2* | Bereich 3* |  |  | in mm |  | Bereich 1 | Bereich 2* | Bereich 3*
[7 empty] | 1. | Holzdielen | [5 empty] | 25 |  | 0.13 |  |  | 0.025 | 0.13 | 0.13 | 0.13 | 0.19231 | 0.19231 | 0.19231 | 5.2 | 0 | 0 | 0.19231
[7 empty] | 2. | Luftschicht | [5 empty] | 24 |  | 0.12632 |  |  | 0.024 | 0.12632 | 0.12632 | 0.12632 | 0.19 | 0.19 | 0.19 | 5.2632 | 0 | 0 | 0.19
[7 empty] | 3. | Sandschüttung | [5 empty] | 100 |  | 1.4 |  |  | 0.1 | 1.4 | 1.4 | 1.4 | 0.071429 | 0.071429 | 0.071429 | 14 | 0 | 0 | 0.071429
[7 empty] | 4. | gemauertes Kappengewölbe | [5 empty] | 250 |  | 0.96 |  |  | 0.25 | 0.96 | 0.96 | 0.96 | 0.26042 | 0.26042 | 0.26042 | 3.84 | 0 | 0 | 0.26042
[5 empty] | Skizze |  | 5. | [11 empty] | 0 | 0 | 0 | 0 | 0 | 0 | 0 | 0 | 0 | 0 | 0 | oberer Grenzwert R'T | 1.0542 | m²K/W | 0.94863
[7 empty] | 6. | [11 empty] | 0 | 0 | 0 | 0 | 0 | 0 | 0 | 0 | 0 | 0 | 0 | unterer Grenzwert R''T | 1.0542 | m²K/W | 0.94863
[7 empty] | 7. | [11 empty] | 0 | 0 | 0 | 0 | 0 | 0 | 0 | 0 | 0 | 0 | 0
[7 empty] | 8. | [11 empty] | 0 | 0 | 0 | 0 | 0 | 0 | 0 | 0 | 0 | 0 | 0 | Mittelwert R'T | 1.0542 | m²K/W
[7 empty] | 9. | [11 empty] | 0 | 0 | 0 | 0 | 0 | 0 | 0 | 0 | 0 | 0 | 0
[7 empty] | 10. | [11 empty] | 0 | 0 | 0 | 0 | 0 | 0 | 0 | 0 | 0 | 0 | 0 | maximaler relativer Fehler e | 0%
[11 empty] | Wärmedurchlasswiderstand unbeheizter Räume (z.B. Dachraum) Ru : |  | m²K/W |  | Flächenanteile: | 100% |  |  |  | 100% | 0% | 0% | 0.17 | 0.17 | 0.17 | 5.8824 | 0 | 0 | 0.17
[23 empty] | 1.0542 | 1.0542 | 1.0542 |  |  |  | 1.0542
4 | k1u | Kellerdecke ungedämmt | 0.94863 | [7 empty] | Wärmeübergangswiderstand außen Rse : | 0.17 | m²K/W |  | U-Wert: | 0.94863 |  | W/(m²K) |  |  |  |  | 0.94863 | 0 | 0
[6 empty] | Lfd.Nr. |  | Bauteil Kürzel | Bauteil-Bezeichnung | [9 empty] | Nebenrechnung:
[6 empty] | 5 |  | k1d | Kellerdecke gedämmt | [9 empty] | d in m | lamda in W/(mK) |  |  | R in m²K/W
[20 empty] | Bereich 1 | Bereich 2 | Bereich 3 | Bereich 1 | Bereich 2 | Bereich 3
[11 empty] | Wärmeübergangswiderstand innen Rsi : | 0.17 | m²K/W | Dicke d |  | Wärmeleitfähigkeit l in W/(mK) | [6 empty] | 0.17 | 0.17 | 0.17 | 5.8824 | 0 | 0 | 0.17
[8 empty] | Bereich 1 |  | Bereich 2* | Bereich 3* |  |  | in mm |  | Bereich 1 | Bereich 2* | Bereich 3*
[7 empty] | 1. | Fliesen | [5 empty] | 6 |  | 1 |  |  | 0.006 | 1 | 1 | 1 | 0.006 | 0.006 | 0.006 | 166.6667 | 0 | 0 | 0.006
[7 empty] | 2. | Zementestrich | [5 empty] | 45 |  | 1.4 |  |  | 0.045 | 1.4 | 1.4 | 1.4 | 0.032143 | 0.032143 | 0.032143 | 31.1111 | 0 | 0 | 0.032143
[7 empty] | 3. | PS 30 SE WLG 035 | [5 empty] | 40 |  | 0.035 |  |  | 0.04 | 0.035 | 0.035 | 0.035 | 1.1429 | 1.1429 | 1.1429 | 0.875 | 0 | 0 | 1.1429
[7 empty] | 4. | Fermacell-Ausgleichsschüttung | [5 empty] | 20 |  | 0.05 |  |  | 0.02 | 0.05 | 0.05 | 0.05 | 0.4 | 0.4 | 0.4 | 2.5 | 0 | 0 | 0.4
[5 empty] | Skizze |  | 5. | Sandschüttung | [5 empty] | 100 |  | 1.4 |  |  | 0.1 | 1.4 | 1.4 | 1.4 | 0.071429 | 0.071429 | 0.071429 | 14 | 0 | 0 | 0.071429 | oberer Grenzwert R'T | 2.2528 | m²K/W | 0.44388
[7 empty] | 6. | gemauertes Kappengewölbe | [5 empty] | 250 |  | 0.96 |  |  | 0.25 | 0.96 | 0.96 | 0.96 | 0.26042 | 0.26042 | 0.26042 | 3.84 | 0 | 0 | 0.26042 | unterer Grenzwert R''T | 2.2528 | m²K/W | 0.44388
[7 empty] | 7. | [11 empty] | 0 | 0 | 0 | 0 | 0 | 0 | 0 | 0 | 0 | 0 | 0
[7 empty] | 8. | [11 empty] | 0 | 0 | 0 | 0 | 0 | 0 | 0 | 0 | 0 | 0 | 0 | Mittelwert R'T | 2.2528 | m²K/W
[7 empty] | 9. | [11 empty] | 0 | 0 | 0 | 0 | 0 | 0 | 0 | 0 | 0 | 0 | 0
[7 empty] | 10. | [11 empty] | 0 | 0 | 0 | 0 | 0 | 0 | 0 | 0 | 0 | 0 | 0 | maximaler relativer Fehler e | 0%
[11 empty] | Wärmedurchlasswiderstand unbeheizter Räume (z.B. Dachraum) Ru : |  | m²K/W |  | Flächenanteile: | 100% |  |  |  | 100% | 0% | 0% | 0.17 | 0.17 | 0.17 | 5.8824 | 0 | 0 | 0.17
[23 empty] | 2.2528 | 2.2528 | 2.2528 |  |  |  | 2.2528
5 | k1d | Kellerdecke gedämmt | 0.44388 | [7 empty] | Wärmeübergangswiderstand außen Rse : | 0.17 | m²K/W |  | U-Wert: | 0.44388 |  | W/(m²K) |  |  |  |  | 0.44388 | 0 | 0
[6 empty] | Lfd.Nr. |  | Bauteil Kürzel | Bauteil-Bezeichnung | [9 empty] | Nebenrechnung:
[6 empty] | 6 |  | w2u | Gaubenwände ungedämmt | [9 empty] | d in m | lamda in W/(mK) |  |  | R in m²K/W
[20 empty] | Bereich 1 | Bereich 2 | Bereich 3 | Bereich 1 | Bereich 2 | Bereich 3
[11 empty] | Wärmeübergangswiderstand innen Rsi : | 0.13 | m²K/W | Dicke d |  | Wärmeleitfähigkeit l in W/(mK) | [6 empty] | 0.13 | 0.13 | 0.13 | 1.9231 | 5.7692 | 0 | 0.13
[8 empty] | Bereich 1 |  | Bereich 2* | Bereich 3* |  |  | in mm |  | Bereich 1 | Bereich 2* | Bereich 3*
[7 empty] | 1. | Lehmputz auf Schilfrohrgeflecht | [5 empty] | 20 |  | 0.8 |  |  | 0.02 | 0.8 | 0.8 | 0.8 | 0.025 | 0.025 | 0.025 | 10 | 30 | 0 | 0.025
[7 empty] | 2. | Holzfachwerk |  | Lehmschlag |  |  |  | 120 |  | 0.13 | 0.93 |  | 0.12 | 0.13 | 0.93 | 0.13 | 0.92308 | 0.12903 | 0.92308 | 0.27083 | 5.8125 | 0 | 0.16438
[7 empty] | 3. | [11 empty] | 0 | 0 | 0 | 0 | 0 | 0 | 0 | 0 | 0 | 0 | 0
[7 empty] | 4. | [11 empty] | 0 | 0 | 0 | 0 | 0 | 0 | 0 | 0 | 0 | 0 | 0
[5 empty] | Skizze |  | 5. | [11 empty] | 0 | 0 | 0 | 0 | 0 | 0 | 0 | 0 | 0 | 0 | 0 | oberer Grenzwert R'T | 0.49544 | m²K/W | 2.0184
[7 empty] | 6. | [11 empty] | 0 | 0 | 0 | 0 | 0 | 0 | 0 | 0 | 0 | 0 | 0 | unterer Grenzwert R''T | 0.44938 | m²K/W | 2.2253
[7 empty] | 7. | [11 empty] | 0 | 0 | 0 | 0 | 0 | 0 | 0 | 0 | 0 | 0 | 0
[7 empty] | 8. | [11 empty] | 0 | 0 | 0 | 0 | 0 | 0 | 0 | 0 | 0 | 0 | 0 | Mittelwert R'T | 0.47241 | m²K/W
[7 empty] | 9. | [11 empty] | 0 | 0 | 0 | 0 | 0 | 0 | 0 | 0 | 0 | 0 | 0
[7 empty] | 10. | [11 empty] | 0 | 0 | 0 | 0 | 0 | 0 | 0 | 0 | 0 | 0 | 0 | maximaler relativer Fehler e | 4.875%
[11 empty] | Wärmedurchlasswiderstand unbeheizter Räume (z.B. Dachraum) Ru : |  | m²K/W |  | Flächenanteile: | 25% | 75% |  |  | 25% | 75% | 0% | 0.13 | 0.13 | 0.13 | 1.9231 | 5.7692 | 0 | 0.13
[23 empty] | 1.2081 | 0.41403 | 1.2081 |  |  |  | 0.44938
6 | w2u | Gaubenwände ungedämmt | 2.1168 | [7 empty] | Wärmeübergangswiderstand außen Rse : | 0.13 | m²K/W |  | U-Wert: | 2.1168 |  | W/(m²K) |  |  |  |  | 0.20694 | 1.8115 | 0
[6 empty] | Lfd.Nr. |  | Bauteil Kürzel | Bauteil-Bezeichnung | [9 empty] | Nebenrechnung:
[6 empty] | 7 |  | w2d | Gaubenwände gedämmt | [9 empty] | d in m | lamda in W/(mK) |  |  | R in m²K/W
[20 empty] | Bereich 1 | Bereich 2 | Bereich 3 | Bereich 1 | Bereich 2 | Bereich 3
[11 empty] | Wärmeübergangswiderstand innen Rsi : | 0.13 | m²K/W | Dicke d |  | Wärmeleitfähigkeit l in W/(mK) | [6 empty] | 0.13 | 0.13 | 0.13 | 1.9231 | 5.7692 | 0 | 0.13
[8 empty] | Bereich 1 |  | Bereich 2* | Bereich 3* |  |  | in mm |  | Bereich 1 | Bereich 2* | Bereich 3*
[7 empty] | 1. | Gipsmörtel | [5 empty] | 20 |  | 0.7 |  |  | 0.02 | 0.7 | 0.7 | 0.7 | 0.028571 | 0.028571 | 0.028571 | 8.75 | 26.25 | 0 | 0.028571
[7 empty] | 2. | Holzwolleleichtbauplatte | [5 empty] | 5 |  | 0.15 |  |  | 0.005 | 0.15 | 0.15 | 0.15 | 0.033333 | 0.033333 | 0.033333 | 7.5 | 22.5 | 0 | 0.033333
[7 empty] | 3. | Polystyrol-Hartschaum-Platte | [5 empty] | 55 |  | 0.035 |  |  | 0.055 | 0.035 | 0.035 | 0.035 | 1.5714 | 1.5714 | 1.5714 | 0.15909 | 0.47727 | 0 | 1.5714
[7 empty] | 4. | Lehmputz auf Schilfrohrgeflecht | [5 empty] | 20 |  | 0.8 |  |  | 0.02 | 0.8 | 0.8 | 0.8 | 0.025 | 0.025 | 0.025 | 10 | 30 | 0 | 0.025
[5 empty] | Skizze |  | 5. | Holzfachwerk |  | Lehmschlag |  |  |  | 120 |  | 0.13 | 0.93 |  | 0.12 | 0.13 | 0.93 | 0.13 | 0.92308 | 0.12903 | 0.92308 | 0.27083 | 5.8125 | 0 | 0.16438 | oberer Grenzwert R'T | 2.2011 | m²K/W | 0.45431
[7 empty] | 6. | [11 empty] | 0 | 0 | 0 | 0 | 0 | 0 | 0 | 0 | 0 | 0 | 0 | unterer Grenzwert R''T | 2.0827 | m²K/W | 0.48014
[7 empty] | 7. | [11 empty] | 0 | 0 | 0 | 0 | 0 | 0 | 0 | 0 | 0 | 0 | 0
[7 empty] | 8. | [11 empty] | 0 | 0 | 0 | 0 | 0 | 0 | 0 | 0 | 0 | 0 | 0 | Mittelwert R'T | 2.1419 | m²K/W
[7 empty] | 9. | [11 empty] | 0 | 0 | 0 | 0 | 0 | 0 | 0 | 0 | 0 | 0 | 0
[7 empty] | 10. | [11 empty] | 0 | 0 | 0 | 0 | 0 | 0 | 0 | 0 | 0 | 0 | 0 | maximaler relativer Fehler e | 2.765%
[11 empty] | Wärmedurchlasswiderstand unbeheizter Räume (z.B. Dachraum) Ru : |  | m²K/W |  | Flächenanteile: | 25% | 75% |  |  | 25% | 75% | 0% | 0.13 | 0.13 | 0.13 | 1.9231 | 5.7692 | 0 | 0.13
[23 empty] | 2.8414 | 2.0474 | 2.8414 |  |  |  | 2.0827
7 | w2d | Gaubenwände gedämmt | 0.46687 | [7 empty] | Wärmeübergangswiderstand außen Rse : | 0.13 | m²K/W |  | U-Wert: | 0.46687 |  | W/(m²K) |  |  |  |  | 0.087984 | 0.36632 | 0
[6 empty] | Lfd.Nr. |  | Bauteil Kürzel | Bauteil-Bezeichnung | [9 empty] | Nebenrechnung:
[6 empty] | 8 |  | d1u | Dachfläche ungedämmt | [9 empty] | d in m | lamda in W/(mK) |  |  | R in m²K/W
[20 empty] | Bereich 1 | Bereich 2 | Bereich 3 | Bereich 1 | Bereich 2 | Bereich 3
[11 empty] | Wärmeübergangswiderstand innen Rsi : | 0.1 | m²K/W | Dicke d |  | Wärmeleitfähigkeit l in W/(mK) | [6 empty] | 0.1 | 0.1 | 0.1 | 8.5714 | 1.4286 | 0 | 0.1
[8 empty] | Bereich 1 |  | Bereich 2* | Bereich 3* |  |  | in mm |  | Bereich 1 | Bereich 2* | Bereich 3*
[7 empty] | 1. | Lehmputz auf Schilfrohrgeflecht | [5 empty] | 20 |  | 0.8 |  |  | 0.02 | 0.8 | 0.8 | 0.8 | 0.025 | 0.025 | 0.025 | 34.2857 | 5.7143 | 0 | 0.025
[7 empty] | 2. | Sparren |  | Lehmschlag |  |  |  | 120 |  | 0.13 | 0.93 |  | 0.12 | 0.13 | 0.93 | 0.13 | 0.92308 | 0.12903 | 0.92308 | 0.92857 | 1.1071 | 0 | 0.49123
[7 empty] | 3. | [11 empty] | 0 | 0 | 0 | 0 | 0 | 0 | 0 | 0 | 0 | 0 | 0
[7 empty] | 4. | [11 empty] | 0 | 0 | 0 | 0 | 0 | 0 | 0 | 0 | 0 | 0 | 0
[5 empty] | Skizze |  | 5. | [11 empty] | 0 | 0 | 0 | 0 | 0 | 0 | 0 | 0 | 0 | 0 | 0 | oberer Grenzwert R'T | 0.86949 | m²K/W | 1.1501
[7 empty] | 6. | [11 empty] | 0 | 0 | 0 | 0 | 0 | 0 | 0 | 0 | 0 | 0 | 0 | unterer Grenzwert R''T | 0.71623 | m²K/W | 1.3962
[7 empty] | 7. | [11 empty] | 0 | 0 | 0 | 0 | 0 | 0 | 0 | 0 | 0 | 0 | 0
[7 empty] | 8. | [11 empty] | 0 | 0 | 0 | 0 | 0 | 0 | 0 | 0 | 0 | 0 | 0 | Mittelwert R'T | 0.79286 | m²K/W
[7 empty] | 9. | [11 empty] | 0 | 0 | 0 | 0 | 0 | 0 | 0 | 0 | 0 | 0 | 0
[7 empty] | 10. | [11 empty] | 0 | 0 | 0 | 0 | 0 | 0 | 0 | 0 | 0 | 0 | 0 | maximaler relativer Fehler e | 9.665%
[11 empty] | Wärmedurchlasswiderstand unbeheizter Räume (z.B. Dachraum) Ru : |  | m²K/W |  | Flächenanteile: | 85.71% | 14.29% |  |  | 85.71% | 14.29% | 0% | 0.1 | 0.1 | 0.1 | 8.5714 | 1.4286 | 0 | 0.1
[23 empty] | 1.1481 | 0.35403 | 1.1481 |  |  |  | 0.71623
8 | d1u | Dachfläche ungedämmt | 1.2613 | [7 empty] | Wärmeübergangswiderstand außen Rse : | 0.1 | m²K/W |  | U-Wert: | 1.2613 |  | W/(m²K) |  |  |  |  | 0.74659 | 0.40351 | 0
[6 empty] | Lfd.Nr. |  | Bauteil Kürzel | Bauteil-Bezeichnung | [9 empty] | Nebenrechnung:
[6 empty] | 9 |  | d1i | Dachfläche mit Innendämmung | [9 empty] | d in m | lamda in W/(mK) |  |  | R in m²K/W
[20 empty] | Bereich 1 | Bereich 2 | Bereich 3 | Bereich 1 | Bereich 2 | Bereich 3
[11 empty] | Wärmeübergangswiderstand innen Rsi : | 0.1 | m²K/W | Dicke d |  | Wärmeleitfähigkeit l in W/(mK) | [6 empty] | 0.1 | 0.1 | 0.1 | 2 | 8 | 0 | 0.1
[8 empty] | Bereich 1 |  | Bereich 2* | Bereich 3* |  |  | in mm |  | Bereich 1 | Bereich 2* | Bereich 3*
[7 empty] | 1. | Gipsmörtel | [5 empty] | 20 |  | 0.7 |  |  | 0.02 | 0.7 | 0.7 | 0.7 | 0.028571 | 0.028571 | 0.028571 | 7 | 28 | 0 | 0.028571
[7 empty] | 2. | Holzwolleleichtbauplatte | [5 empty] | 5 |  | 0.15 |  |  | 0.005 | 0.15 | 0.15 | 0.15 | 0.033333 | 0.033333 | 0.033333 | 6 | 24 | 0 | 0.033333
[7 empty] | 3. | Polystyrol-Hartschaum-Platte | [5 empty] | 55 |  | 0.035 |  |  | 0.055 | 0.035 | 0.035 | 0.035 | 1.5714 | 1.5714 | 1.5714 | 0.12727 | 0.50909 | 0 | 1.5714
[7 empty] | 4. | Holzwolleleichtbauplatte | [5 empty] | 5 |  | 0.15 |  |  | 0.005 | 0.15 | 0.15 | 0.15 | 0.033333 | 0.033333 | 0.033333 | 6 | 24 | 0 | 0.033333
[5 empty] | Skizze |  | 5. | Polystyrol-Hartschaum-Platte | [5 empty] | 55 |  | 0.035 |  |  | 0.055 | 0.035 | 0.035 | 0.035 | 1.5714 | 1.5714 | 1.5714 | 0.12727 | 0.50909 | 0 | 1.5714 | oberer Grenzwert R'T | 3.7271 | m²K/W | 0.26831
[7 empty] | 6. | Lehmputz auf Schilfrohrgeflecht | [5 empty] | 20 |  | 0.8 |  |  | 0.02 | 0.8 | 0.8 | 0.8 | 0.025 | 0.025 | 0.025 | 8 | 32 | 0 | 0.025 | unterer Grenzwert R''T | 3.6189 | m²K/W | 0.27632
[7 empty] | 7. | Sparren |  | Lehmschlag |  |  |  | 120 |  | 0.13 | 0.93 |  | 0.12 | 0.13 | 0.93 | 0.13 | 0.92308 | 0.12903 | 0.92308 | 0.21667 | 6.2 | 0 | 0.15584
[7 empty] | 8. | [11 empty] | 0 | 0 | 0 | 0 | 0 | 0 | 0 | 0 | 0 | 0 | 0 | Mittelwert R'T | 3.673 | m²K/W
[7 empty] | 9. | [11 empty] | 0 | 0 | 0 | 0 | 0 | 0 | 0 | 0 | 0 | 0 | 0
[7 empty] | 10. | [11 empty] | 0 | 0 | 0 | 0 | 0 | 0 | 0 | 0 | 0 | 0 | 0 | maximaler relativer Fehler e | 1.472%
[11 empty] | Wärmedurchlasswiderstand unbeheizter Räume (z.B. Dachraum) Ru : |  | m²K/W |  | Flächenanteile: | 20% | 80% |  |  | 20% | 80% | 0% | 0.1 | 0.1 | 0.1 | 2 | 8 | 0 | 0.1
[23 empty] | 4.3862 | 3.5921 | 4.3862 |  |  |  | 3.6189
9 | d1i | Dachfläche mit Innendämmung | 0.27226 | [7 empty] | Wärmeübergangswiderstand außen Rse : | 0.1 | m²K/W |  | U-Wert: | 0.27226 |  | W/(m²K) |  |  |  |  | 0.045598 | 0.22271 | 0
[6 empty] | Lfd.Nr. |  | Bauteil Kürzel | Bauteil-Bezeichnung | [9 empty] | Nebenrechnung:
[6 empty] | 10 |  | og1u | Kehlbalkendecke ungedämmt | [9 empty] | d in m | lamda in W/(mK) |  |  | R in m²K/W
[20 empty] | Bereich 1 | Bereich 2 | Bereich 3 | Bereich 1 | Bereich 2 | Bereich 3
[11 empty] | Wärmeübergangswiderstand innen Rsi : | 0.1 | m²K/W | Dicke d |  | Wärmeleitfähigkeit l in W/(mK) | [6 empty] | 0.1 | 0.1 | 0.1 | 2 | 8 | 0 | 0.1
[8 empty] | Bereich 1 |  | Bereich 2* | Bereich 3* |  |  | in mm |  | Bereich 1 | Bereich 2* | Bereich 3*
[7 empty] | 1. | Lehmputz auf Schilfrohrgeflecht | [5 empty] | 20 |  | 0.8 |  |  | 0.02 | 0.8 | 0.8 | 0.8 | 0.025 | 0.025 | 0.025 | 8 | 32 | 0 | 0.025
[7 empty] | 2. | Balken |  | Luftschicht |  |  |  | 45 |  | 0.13 | 0.28125 |  | 0.045 | 0.13 | 0.28125 | 0.13 | 0.34615 | 0.16 | 0.34615 | 0.57778 | 5 | 0 | 0.17928
[7 empty] | 3. | Balken |  | Blindboden |  |  |  | 15 |  | 0.13 | 0.13 |  | 0.015 | 0.13 | 0.13 | 0.13 | 0.11538 | 0.11538 | 0.11538 | 1.7333 | 6.9333 | 0 | 0.11538
[7 empty] | 4. | Balken |  | Lehmschlag |  |  |  | 100 |  | 0.13 | 0.93 |  | 0.1 | 0.13 | 0.93 | 0.13 | 0.76923 | 0.10753 | 0.76923 | 0.26 | 7.44 | 0 | 0.12987
[5 empty] | Skizze |  | 5. | Holzdielen | [5 empty] | 25 |  | 0.13 |  |  | 0.025 | 0.13 | 0.13 | 0.13 | 0.19231 | 0.19231 | 0.19231 | 1.04 | 4.16 | 0 | 0.19231 | oberer Grenzwert R'T | 1.0387 | m²K/W | 0.96272
[7 empty] | 6. | [11 empty] | 0 | 0 | 0 | 0 | 0 | 0 | 0 | 0 | 0 | 0 | 0 | unterer Grenzwert R''T | 0.98185 | m²K/W | 1.0185
[7 empty] | 7. | [11 empty] | 0 | 0 | 0 | 0 | 0 | 0 | 0 | 0 | 0 | 0 | 0
[7 empty] | 8. | [11 empty] | 0 | 0 | 0 | 0 | 0 | 0 | 0 | 0 | 0 | 0 | 0 | Mittelwert R'T | 1.0103 | m²K/W
[7 empty] | 9. | [11 empty] | 0 | 0 | 0 | 0 | 0 | 0 | 0 | 0 | 0 | 0 | 0
[7 empty] | 10. | [11 empty] | 0 | 0 | 0 | 0 | 0 | 0 | 0 | 0 | 0 | 0 | 0 | maximaler relativer Fehler e | 2.815%
[11 empty] | Wärmedurchlasswiderstand unbeheizter Räume (z.B. Dachraum) Ru : | 0.2 | m²K/W |  | Flächenanteile: | 20% | 80% |  |  | 20% | 80% | 0% | 0.24 | 0.24 | 0.24 | 0.83333 | 3.3333 | 0 | 0.24
[23 empty] | 1.7881 | 0.94022 | 1.7881 |  |  |  | 0.98185
10 | og1u | Kehlbalkendecke ungedämmt | 0.98982 | [7 empty] | Wärmeübergangswiderstand außen Rse : | 0.04 | m²K/W |  | U-Wert: | 0.98982 |  | W/(m²K) |  |  |  |  | 0.11185 | 0.85087 | 0
[6 empty] | Lfd.Nr. |  | Bauteil Kürzel | Bauteil-Bezeichnung | [9 empty] | Nebenrechnung:
[6 empty] | 11 |  | og1d | Kehlbalkendecke gedämmt | [9 empty] | d in m | lamda in W/(mK) |  |  | R in m²K/W
[20 empty] | Bereich 1 | Bereich 2 | Bereich 3 | Bereich 1 | Bereich 2 | Bereich 3
[11 empty] | Wärmeübergangswiderstand innen Rsi : | 0.1 | m²K/W | Dicke d |  | Wärmeleitfähigkeit l in W/(mK) | [6 empty] | 0.1 | 0.1 | 0.1 | 2 | 8 | 0 | 0.1
[8 empty] | Bereich 1 |  | Bereich 2* | Bereich 3* |  |  | in mm |  | Bereich 1 | Bereich 2* | Bereich 3*
[7 empty] | 1. | Lehmputz auf Schilfrohrgeflecht | [5 empty] | 20 |  | 0.8 |  |  | 0.02 | 0.8 | 0.8 | 0.8 | 0.025 | 0.025 | 0.025 | 8 | 32 | 0 | 0.025
[7 empty] | 2. | Balken |  | Luftschicht |  |  |  | 45 |  | 0.13 | 0.28125 |  | 0.045 | 0.13 | 0.28125 | 0.13 | 0.34615 | 0.16 | 0.34615 | 0.57778 | 5 | 0 | 0.17928
[7 empty] | 3. | Balken |  | Blindboden |  |  |  | 15 |  | 0.13 | 0.13 |  | 0.015 | 0.13 | 0.13 | 0.13 | 0.11538 | 0.11538 | 0.11538 | 1.7333 | 6.9333 | 0 | 0.11538
[7 empty] | 4. | Balken |  | Lehmschlag |  |  |  | 100 |  | 0.13 | 0.93 |  | 0.1 | 0.13 | 0.93 | 0.13 | 0.76923 | 0.10753 | 0.76923 | 0.26 | 7.44 | 0 | 0.12987
[5 empty] | Skizze |  | 5. | Holzdielen | [5 empty] | 25 |  | 0.13 |  |  | 0.025 | 0.13 | 0.13 | 0.13 | 0.19231 | 0.19231 | 0.19231 | 1.04 | 4.16 | 0 | 0.19231 | oberer Grenzwert R'T | 6.8084 | m²K/W | 0.14688
[7 empty] | 6. | Mineralfaserplatten 2 x 100 mm WLG 035 | [5 empty] | 200 |  | 0.035 |  |  | 0.2 | 0.035 | 0.035 | 0.035 | 5.7143 | 5.7143 | 5.7143 | 0.035 | 0.14 | 0 | 5.7143 | unterer Grenzwert R''T | 6.6961 | m²K/W | 0.14934
[7 empty] | 7. | [11 empty] | 0 | 0 | 0 | 0 | 0 | 0 | 0 | 0 | 0 | 0 | 0
[7 empty] | 8. | [11 empty] | 0 | 0 | 0 | 0 | 0 | 0 | 0 | 0 | 0 | 0 | 0 | Mittelwert R'T | 6.7523 | m²K/W
[7 empty] | 9. | [11 empty] | 0 | 0 | 0 | 0 | 0 | 0 | 0 | 0 | 0 | 0 | 0
[7 empty] | 10. | [11 empty] | 0 | 0 | 0 | 0 | 0 | 0 | 0 | 0 | 0 | 0 | 0 | maximaler relativer Fehler e | 0.8313%
[11 empty] | Wärmedurchlasswiderstand unbeheizter Räume (z.B. Dachraum) Ru : | 0.2 | m²K/W |  | Flächenanteile: | 20% | 80% |  |  | 20% | 80% | 0% | 0.24 | 0.24 | 0.24 | 0.83333 | 3.3333 | 0 | 0.24
[23 empty] | 7.5024 | 6.6545 | 7.5024 |  |  |  | 6.6961
11 | og1d | Kehlbalkendecke gedämmt | 0.1481 | [7 empty] | Wärmeübergangswiderstand außen Rse : | 0.04 | m²K/W |  | U-Wert: | 0.1481 |  | W/(m²K) |  |  |  |  | 0.026658 | 0.12022 | 0
[6 empty] | Lfd.Nr. |  | Bauteil Kürzel | Bauteil-Bezeichnung | [9 empty] | Nebenrechnung:
[6 empty] | 12 | [12 empty] | d in m | lamda in W/(mK) |  |  | R in m²K/W
[20 empty] | Bereich 1 | Bereich 2 | Bereich 3 | Bereich 1 | Bereich 2 | Bereich 3
[11 empty] | Wärmeübergangswiderstand innen Rsi : |  | m²K/W | Dicke d |  | Wärmeleitfähigkeit l in W/(mK) | [6 empty] | 0 | 0 | 0 | 0 | 0 | 0 | 0
[8 empty] | Bereich 1 |  | Bereich 2* | Bereich 3* |  |  | in mm |  | Bereich 1 | Bereich 2* | Bereich 3*
[7 empty] | 1. | [11 empty] | 0 | 0 | 0 | 0 | 0 | 0 | 0 | 0 | 0 | 0 | 0
[7 empty] | 2. | [11 empty] | 0 | 0 | 0 | 0 | 0 | 0 | 0 | 0 | 0 | 0 | 0
[7 empty] | 3. | [11 empty] | 0 | 0 | 0 | 0 | 0 | 0 | 0 | 0 | 0 | 0 | 0
[7 empty] | 4. | [11 empty] | 0 | 0 | 0 | 0 | 0 | 0 | 0 | 0 | 0 | 0 | 0
[5 empty] | Skizze |  | 5. | [11 empty] | 0 | 0 | 0 | 0 | 0 | 0 | 0 | 0 | 0 | 0 | 0 | oberer Grenzwert R'T | #DIV/0! | m²K/W | #DIV/0!
[7 empty] | 6. | [11 empty] | 0 | 0 | 0 | 0 | 0 | 0 | 0 | 0 | 0 | 0 | 0 | unterer Grenzwert R''T | 0 | m²K/W | #DIV/0!
[7 empty] | 7. | [11 empty] | 0 | 0 | 0 | 0 | 0 | 0 | 0 | 0 | 0 | 0 | 0
[7 empty] | 8. | [11 empty] | 0 | 0 | 0 | 0 | 0 | 0 | 0 | 0 | 0 | 0 | 0 | Mittelwert R'T | #DIV/0! | m²K/W
[7 empty] | 9. | [11 empty] | 0 | 0 | 0 | 0 | 0 | 0 | 0 | 0 | 0 | 0 | 0
[7 empty] | 10. | [11 empty] | 0 | 0 | 0 | 0 | 0 | 0 | 0 | 0 | 0 | 0 | 0 | maximaler relativer Fehler e | #DIV/0!
[11 empty] | Wärmedurchlasswiderstand unbeheizter Räume (z.B. Dachraum) Ru : |  | m²K/W |  | Flächenanteile: | 100% |  |  |  | 100% | 0% | 0% | 0 | 0 | 0 | 0 | 0 | 0 | 0
[23 empty] | 0 | 0 | 0 |  |  |  | 0
12 | - | - | - | [7 empty] | Wärmeübergangswiderstand außen Rse : |  | m²K/W |  | U-Wert: | - |  | W/(m²K) |  |  |  |  | 0 | 0 | 0
[6 empty] | Lfd.Nr. |  | Bauteil Kürzel | Bauteil-Bezeichnung | [9 empty] | Nebenrechnung:
[6 empty] | 13 | [12 empty] | d in m | lamda in W/(mK) |  |  | R in m²K/W
[20 empty] | Bereich 1 | Bereich 2 | Bereich 3 | Bereich 1 | Bereich 2 | Bereich 3
[11 empty] | Wärmeübergangswiderstand innen Rsi : |  | m²K/W | Dicke d |  | Wärmeleitfähigkeit l in W/(mK) | [6 empty] | 0 | 0 | 0 | 0 | 0 | 0 | 0
[8 empty] | Bereich 1 |  | Bereich 2* | Bereich 3* |  |  | in mm |  | Bereich 1 | Bereich 2* | Bereich 3*
[7 empty] | 1. | [11 empty] | 0 | 0 | 0 | 0 | 0 | 0 | 0 | 0 | 0 | 0 | 0
[7 empty] | 2. | [11 empty] | 0 | 0 | 0 | 0 | 0 | 0 | 0 | 0 | 0 | 0 | 0
[7 empty] | 3. | [11 empty] | 0 | 0 | 0 | 0 | 0 | 0 | 0 | 0 | 0 | 0 | 0
[7 empty] | 4. | [11 empty] | 0 | 0 | 0 | 0 | 0 | 0 | 0 | 0 | 0 | 0 | 0
[5 empty] | Skizze |  | 5. | [11 empty] | 0 | 0 | 0 | 0 | 0 | 0 | 0 | 0 | 0 | 0 | 0 | oberer Grenzwert R'T | #DIV/0! | m²K/W | #DIV/0!
[7 empty] | 6. | [11 empty] | 0 | 0 | 0 | 0 | 0 | 0 | 0 | 0 | 0 | 0 | 0 | unterer Grenzwert R''T | 0 | m²K/W | #DIV/0!
[7 empty] | 7. | [11 empty] | 0 | 0 | 0 | 0 | 0 | 0 | 0 | 0 | 0 | 0 | 0
[7 empty] | 8. | [11 empty] | 0 | 0 | 0 | 0 | 0 | 0 | 0 | 0 | 0 | 0 | 0 | Mittelwert R'T | #DIV/0! | m²K/W
[7 empty] | 9. | [11 empty] | 0 | 0 | 0 | 0 | 0 | 0 | 0 | 0 | 0 | 0 | 0
[7 empty] | 10. | [11 empty] | 0 | 0 | 0 | 0 | 0 | 0 | 0 | 0 | 0 | 0 | 0 | maximaler relativer Fehler e | #DIV/0!
[11 empty] | Wärmedurchlasswiderstand unbeheizter Räume (z.B. Dachraum) Ru : |  | m²K/W |  | Flächenanteile: | 100% |  |  |  | 100% | 0% | 0% | 0 | 0 | 0 | 0 | 0 | 0 | 0
[23 empty] | 0 | 0 | 0 |  |  |  | 0
13 | - | - | - | [7 empty] | Wärmeübergangswiderstand außen Rse : |  | m²K/W |  | U-Wert: | - |  | W/(m²K) |  |  |  |  | 0 | 0 | 0
[6 empty] | Lfd.Nr. |  | Bauteil Kürzel | Bauteil-Bezeichnung | [9 empty] | Nebenrechnung:
[6 empty] | 14 | [12 empty] | d in m | lamda in W/(mK) |  |  | R in m²K/W
[20 empty] | Bereich 1 | Bereich 2 | Bereich 3 | Bereich 1 | Bereich 2 | Bereich 3
[11 empty] | Wärmeübergangswiderstand innen Rsi : |  | m²K/W | Dicke d |  | Wärmeleitfähigkeit l in W/(mK) | [6 empty] | 0 | 0 | 0 | 0 | 0 | 0 | 0
[8 empty] | Bereich 1 |  | Bereich 2* | Bereich 3* |  |  | in mm |  | Bereich 1 | Bereich 2* | Bereich 3*
[7 empty] | 1. | [11 empty] | 0 | 0 | 0 | 0 | 0 | 0 | 0 | 0 | 0 | 0 | 0
[7 empty] | 2. | [11 empty] | 0 | 0 | 0 | 0 | 0 | 0 | 0 | 0 | 0 | 0 | 0
[7 empty] | 3. | [11 empty] | 0 | 0 | 0 | 0 | 0 | 0 | 0 | 0 | 0 | 0 | 0
[7 empty] | 4. | [11 empty] | 0 | 0 | 0 | 0 | 0 | 0 | 0 | 0 | 0 | 0 | 0
[5 empty] | Skizze |  | 5. | [11 empty] | 0 | 0 | 0 | 0 | 0 | 0 | 0 | 0 | 0 | 0 | 0 | oberer Grenzwert R'T | #DIV/0! | m²K/W | #DIV/0!
[7 empty] | 6. | [11 empty] | 0 | 0 | 0 | 0 | 0 | 0 | 0 | 0 | 0 | 0 | 0 | unterer Grenzwert R''T | 0 | m²K/W | #DIV/0!
[7 empty] | 7. | [11 empty] | 0 | 0 | 0 | 0 | 0 | 0 | 0 | 0 | 0 | 0 | 0
[7 empty] | 8. | [11 empty] | 0 | 0 | 0 | 0 | 0 | 0 | 0 | 0 | 0 | 0 | 0 | Mittelwert R'T | #DIV/0! | m²K/W
[7 empty] | 9. | [11 empty] | 0 | 0 | 0 | 0 | 0 | 0 | 0 | 0 | 0 | 0 | 0
[7 empty] | 10. | [11 empty] | 0 | 0 | 0 | 0 | 0 | 0 | 0 | 0 | 0 | 0 | 0 | maximaler relativer Fehler e | #DIV/0!
[11 empty] | Wärmedurchlasswiderstand unbeheizter Räume (z.B. Dachraum) Ru : |  | m²K/W |  | Flächenanteile: | 100% |  |  |  | 100% | 0% | 0% | 0 | 0 | 0 | 0 | 0 | 0 | 0
[23 empty] | 0 | 0 | 0 |  |  |  | 0
14 | - | - | - | [7 empty] | Wärmeübergangswiderstand außen Rse : |  | m²K/W |  | U-Wert: | - |  | W/(m²K) |  |  |  |  | 0 | 0 | 0
[6 empty] | Lfd.Nr. |  | Bauteil Kürzel | Bauteil-Bezeichnung | [9 empty] | Nebenrechnung:
[6 empty] | 15 | [12 empty] | d in m | lamda in W/(mK) |  |  | R in m²K/W
[20 empty] | Bereich 1 | Bereich 2 | Bereich 3 | Bereich 1 | Bereich 2 | Bereich 3
[11 empty] | Wärmeübergangswiderstand innen Rsi : |  | m²K/W | Dicke d |  | Wärmeleitfähigkeit l in W/(mK) | [6 empty] | 0 | 0 | 0 | 0 | 0 | 0 | 0
[8 empty] | Bereich 1 |  | Bereich 2* | Bereich 3* |  |  | in mm |  | Bereich 1 | Bereich 2* | Bereich 3*
[7 empty] | 1. | [11 empty] | 0 | 0 | 0 | 0 | 0 | 0 | 0 | 0 | 0 | 0 | 0
[7 empty] | 2. | [11 empty] | 0 | 0 | 0 | 0 | 0 | 0 | 0 | 0 | 0 | 0 | 0
[7 empty] | 3. | [11 empty] | 0 | 0 | 0 | 0 | 0 | 0 | 0 | 0 | 0 | 0 | 0
[7 empty] | 4. | [11 empty] | 0 | 0 | 0 | 0 | 0 | 0 | 0 | 0 | 0 | 0 | 0
[5 empty] | Skizze |  | 5. | [11 empty] | 0 | 0 | 0 | 0 | 0 | 0 | 0 | 0 | 0 | 0 | 0 | oberer Grenzwert R'T | #DIV/0! | m²K/W | #DIV/0!
[7 empty] | 6. | [11 empty] | 0 | 0 | 0 | 0 | 0 | 0 | 0 | 0 | 0 | 0 | 0 | unterer Grenzwert R''T | 0 | m²K/W | #DIV/0!
[7 empty] | 7. | [11 empty] | 0 | 0 | 0 | 0 | 0 | 0 | 0 | 0 | 0 | 0 | 0
[7 empty] | 8. | [11 empty] | 0 | 0 | 0 | 0 | 0 | 0 | 0 | 0 | 0 | 0 | 0 | Mittelwert R'T | #DIV/0! | m²K/W
[7 empty] | 9. | [11 empty] | 0 | 0 | 0 | 0 | 0 | 0 | 0 | 0 | 0 | 0 | 0
[7 empty] | 10. | [11 empty] | 0 | 0 | 0 | 0 | 0 | 0 | 0 | 0 | 0 | 0 | 0 | maximaler relativer Fehler e | #DIV/0!
[11 empty] | Wärmedurchlasswiderstand unbeheizter Räume (z.B. Dachraum) Ru : |  | m²K/W |  | Flächenanteile: | 100% |  |  |  | 100% | 0% | 0% | 0 | 0 | 0 | 0 | 0 | 0 | 0
[23 empty] | 0 | 0 | 0 |  |  |  | 0
15 | - | - | - | [7 empty] | Wärmeübergangswiderstand außen Rse : |  | m²K/W |  | U-Wert: | - |  | W/(m²K) |  |  |  |  | 0 | 0 | 0
[6 empty] | Lfd.Nr. |  | Bauteil Kürzel | Bauteil-Bezeichnung | [9 empty] | Nebenrechnung:
[6 empty] | 16 | [12 empty] | d in m | lamda in W/(mK) |  |  | R in m²K/W
[20 empty] | Bereich 1 | Bereich 2 | Bereich 3 | Bereich 1 | Bereich 2 | Bereich 3
[11 empty] | Wärmeübergangswiderstand innen Rsi : |  | m²K/W | Dicke d |  | Wärmeleitfähigkeit l in W/(mK) | [6 empty] | 0 | 0 | 0 | 0 | 0 | 0 | 0
[8 empty] | Bereich 1 |  | Bereich 2* | Bereich 3* |  |  | in mm |  | Bereich 1 | Bereich 2* | Bereich 3*
[7 empty] | 1. | [11 empty] | 0 | 0 | 0 | 0 | 0 | 0 | 0 | 0 | 0 | 0 | 0
[7 empty] | 2. | [11 empty] | 0 | 0 | 0 | 0 | 0 | 0 | 0 | 0 | 0 | 0 | 0
[7 empty] | 3. | [11 empty] | 0 | 0 | 0 | 0 | 0 | 0 | 0 | 0 | 0 | 0 | 0
[7 empty] | 4. | [11 empty] | 0 | 0 | 0 | 0 | 0 | 0 | 0 | 0 | 0 | 0 | 0
[5 empty] | Skizze |  | 5. | [11 empty] | 0 | 0 | 0 | 0 | 0 | 0 | 0 | 0 | 0 | 0 | 0 | oberer Grenzwert R'T | #DIV/0! | m²K/W | #DIV/0!
[7 empty] | 6. | [11 empty] | 0 | 0 | 0 | 0 | 0 | 0 | 0 | 0 | 0 | 0 | 0 | unterer Grenzwert R''T | 0 | m²K/W | #DIV/0!
[7 empty] | 7. | [11 empty] | 0 | 0 | 0 | 0 | 0 | 0 | 0 | 0 | 0 | 0 | 0
[7 empty] | 8. | [11 empty] | 0 | 0 | 0 | 0 | 0 | 0 | 0 | 0 | 0 | 0 | 0 | Mittelwert R'T | #DIV/0! | m²K/W
[7 empty] | 9. | [11 empty] | 0 | 0 | 0 | 0 | 0 | 0 | 0 | 0 | 0 | 0 | 0
[7 empty] | 10. | [11 empty] | 0 | 0 | 0 | 0 | 0 | 0 | 0 | 0 | 0 | 0 | 0 | maximaler relativer Fehler e | #DIV/0!
[11 empty] | Wärmedurchlasswiderstand unbeheizter Räume (z.B. Dachraum) Ru : |  | m²K/W |  | Flächenanteile: | 100% |  |  |  | 100% | 0% | 0% | 0 | 0 | 0 | 0 | 0 | 0 | 0
[23 empty] | 0 | 0 | 0 |  |  |  | 0
16 | - | - | - | [7 empty] | Wärmeübergangswiderstand außen Rse : |  | m²K/W |  | U-Wert: | - |  | W/(m²K) |  |  |  |  | 0 | 0 | 0
[6 empty] | Lfd.Nr. |  | Bauteil Kürzel | Bauteil-Bezeichnung | [9 empty] | Nebenrechnung:
[6 empty] | 17 | [12 empty] | d in m | lamda in W/(mK) |  |  | R in m²K/W
[20 empty] | Bereich 1 | Bereich 2 | Bereich 3 | Bereich 1 | Bereich 2 | Bereich 3
[11 empty] | Wärmeübergangswiderstand innen Rsi : |  | m²K/W | Dicke d |  | Wärmeleitfähigkeit l in W/(mK) | [6 empty] | 0 | 0 | 0 | 0 | 0 | 0 | 0
[8 empty] | Bereich 1 |  | Bereich 2* | Bereich 3* |  |  | in mm |  | Bereich 1 | Bereich 2* | Bereich 3*
[7 empty] | 1. | [11 empty] | 0 | 0 | 0 | 0 | 0 | 0 | 0 | 0 | 0 | 0 | 0
[7 empty] | 2. | [11 empty] | 0 | 0 | 0 | 0 | 0 | 0 | 0 | 0 | 0 | 0 | 0
[7 empty] | 3. | [11 empty] | 0 | 0 | 0 | 0 | 0 | 0 | 0 | 0 | 0 | 0 | 0
[7 empty] | 4. | [11 empty] | 0 | 0 | 0 | 0 | 0 | 0 | 0 | 0 | 0 | 0 | 0
[5 empty] | Skizze |  | 5. | [11 empty] | 0 | 0 | 0 | 0 | 0 | 0 | 0 | 0 | 0 | 0 | 0 | oberer Grenzwert R'T | #DIV/0! | m²K/W | #DIV/0!
[7 empty] | 6. | [11 empty] | 0 | 0 | 0 | 0 | 0 | 0 | 0 | 0 | 0 | 0 | 0 | unterer Grenzwert R''T | 0 | m²K/W | #DIV/0!
[7 empty] | 7. | [11 empty] | 0 | 0 | 0 | 0 | 0 | 0 | 0 | 0 | 0 | 0 | 0
[7 empty] | 8. | [11 empty] | 0 | 0 | 0 | 0 | 0 | 0 | 0 | 0 | 0 | 0 | 0 | Mittelwert R'T | #DIV/0! | m²K/W
[7 empty] | 9. | [11 empty] | 0 | 0 | 0 | 0 | 0 | 0 | 0 | 0 | 0 | 0 | 0
[7 empty] | 10. | [11 empty] | 0 | 0 | 0 | 0 | 0 | 0 | 0 | 0 | 0 | 0 | 0 | maximaler relativer Fehler e | #DIV/0!
[11 empty] | Wärmedurchlasswiderstand unbeheizter Räume (z.B. Dachraum) Ru : |  | m²K/W |  | Flächenanteile: | 100% |  |  |  | 100% | 0% | 0% | 0 | 0 | 0 | 0 | 0 | 0 | 0
[23 empty] | 0 | 0 | 0 |  |  |  | 0
17 | - | - | - | [7 empty] | Wärmeübergangswiderstand außen Rse : |  | m²K/W |  | U-Wert: | - |  | W/(m²K) |  |  |  |  | 0 | 0 | 0
[6 empty] | Lfd.Nr. |  | Bauteil Kürzel | Bauteil-Bezeichnung | [9 empty] | Nebenrechnung:
[6 empty] | 18 | [12 empty] | d in m | lamda in W/(mK) |  |  | R in m²K/W
[20 empty] | Bereich 1 | Bereich 2 | Bereich 3 | Bereich 1 | Bereich 2 | Bereich 3
[11 empty] | Wärmeübergangswiderstand innen Rsi : |  | m²K/W | Dicke d |  | Wärmeleitfähigkeit l in W/(mK) | [6 empty] | 0 | 0 | 0 | 0 | 0 | 0 | 0
[8 empty] | Bereich 1 |  | Bereich 2* | Bereich 3* |  |  | in mm |  | Bereich 1 | Bereich 2* | Bereich 3*
[7 empty] | 1. | [11 empty] | 0 | 0 | 0 | 0 | 0 | 0 | 0 | 0 | 0 | 0 | 0
[7 empty] | 2. | [11 empty] | 0 | 0 | 0 | 0 | 0 | 0 | 0 | 0 | 0 | 0 | 0
[7 empty] | 3. | [11 empty] | 0 | 0 | 0 | 0 | 0 | 0 | 0 | 0 | 0 | 0 | 0
[7 empty] | 4. | [11 empty] | 0 | 0 | 0 | 0 | 0 | 0 | 0 | 0 | 0 | 0 | 0
[5 empty] | Skizze |  | 5. | [11 empty] | 0 | 0 | 0 | 0 | 0 | 0 | 0 | 0 | 0 | 0 | 0 | oberer Grenzwert R'T | #DIV/0! | m²K/W | #DIV/0!
[7 empty] | 6. | [11 empty] | 0 | 0 | 0 | 0 | 0 | 0 | 0 | 0 | 0 | 0 | 0 | unterer Grenzwert R''T | 0 | m²K/W | #DIV/0!
[7 empty] | 7. | [11 empty] | 0 | 0 | 0 | 0 | 0 | 0 | 0 | 0 | 0 | 0 | 0
[7 empty] | 8. | [11 empty] | 0 | 0 | 0 | 0 | 0 | 0 | 0 | 0 | 0 | 0 | 0 | Mittelwert R'T | #DIV/0! | m²K/W
[7 empty] | 9. | [11 empty] | 0 | 0 | 0 | 0 | 0 | 0 | 0 | 0 | 0 | 0 | 0
[7 empty] | 10. | [11 empty] | 0 | 0 | 0 | 0 | 0 | 0 | 0 | 0 | 0 | 0 | 0 | maximaler relativer Fehler e | #DIV/0!
[11 empty] | Wärmedurchlasswiderstand unbeheizter Räume (z.B. Dachraum) Ru : |  | m²K/W |  | Flächenanteile: | 100% |  |  |  | 100% | 0% | 0% | 0 | 0 | 0 | 0 | 0 | 0 | 0
[23 empty] | 0 | 0 | 0 |  |  |  | 0
18 | - | - | - | [7 empty] | Wärmeübergangswiderstand außen Rse : |  | m²K/W |  | U-Wert: | - |  | W/(m²K) |  |  |  |  | 0 | 0 | 0
[6 empty] | Lfd.Nr. |  | Bauteil Kürzel | Bauteil-Bezeichnung | [9 empty] | Nebenrechnung:
[6 empty] | 19 | [12 empty] | d in m | lamda in W/(mK) |  |  | R in m²K/W
[20 empty] | Bereich 1 | Bereich 2 | Bereich 3 | Bereich 1 | Bereich 2 | Bereich 3
[11 empty] | Wärmeübergangswiderstand innen Rsi : |  | m²K/W | Dicke d |  | Wärmeleitfähigkeit l in W/(mK) | [6 empty] | 0 | 0 | 0 | 0 | 0 | 0 | 0
[8 empty] | Bereich 1 |  | Bereich 2* | Bereich 3* |  |  | in mm |  | Bereich 1 | Bereich 2* | Bereich 3*
[7 empty] | 1. | [11 empty] | 0 | 0 | 0 | 0 | 0 | 0 | 0 | 0 | 0 | 0 | 0
[7 empty] | 2. | [11 empty] | 0 | 0 | 0 | 0 | 0 | 0 | 0 | 0 | 0 | 0 | 0
[7 empty] | 3. | [11 empty] | 0 | 0 | 0 | 0 | 0 | 0 | 0 | 0 | 0 | 0 | 0
[7 empty] | 4. | [11 empty] | 0 | 0 | 0 | 0 | 0 | 0 | 0 | 0 | 0 | 0 | 0
[5 empty] | Skizze |  | 5. | [11 empty] | 0 | 0 | 0 | 0 | 0 | 0 | 0 | 0 | 0 | 0 | 0 | oberer Grenzwert R'T | #DIV/0! | m²K/W | #DIV/0!
[7 empty] | 6. | [11 empty] | 0 | 0 | 0 | 0 | 0 | 0 | 0 | 0 | 0 | 0 | 0 | unterer Grenzwert R''T | 0 | m²K/W | #DIV/0!
[7 empty] | 7. | [11 empty] | 0 | 0 | 0 | 0 | 0 | 0 | 0 | 0 | 0 | 0 | 0
[7 empty] | 8. | [11 empty] | 0 | 0 | 0 | 0 | 0 | 0 | 0 | 0 | 0 | 0 | 0 | Mittelwert R'T | #DIV/0! | m²K/W
[7 empty] | 9. | [11 empty] | 0 | 0 | 0 | 0 | 0 | 0 | 0 | 0 | 0 | 0 | 0
[7 empty] | 10. | [11 empty] | 0 | 0 | 0 | 0 | 0 | 0 | 0 | 0 | 0 | 0 | 0 | maximaler relativer Fehler e | #DIV/0!
[11 empty] | Wärmedurchlasswiderstand unbeheizter Räume (z.B. Dachraum) Ru : |  | m²K/W |  | Flächenanteile: | 100% |  |  |  | 100% | 0% | 0% | 0 | 0 | 0 | 0 | 0 | 0 | 0
[23 empty] | 0 | 0 | 0 |  |  |  | 0
19 | - | - | - | [7 empty] | Wärmeübergangswiderstand außen Rse : |  | m²K/W |  | U-Wert: | - |  | W/(m²K) |  |  |  |  | 0 | 0 | 0
[6 empty] | Lfd.Nr. |  | Bauteil Kürzel | Bauteil-Bezeichnung | [9 empty] | Nebenrechnung:
[6 empty] | 20 | [12 empty] | d in m | lamda in W/(mK) |  |  | R in m²K/W
[20 empty] | Bereich 1 | Bereich 2 | Bereich 3 | Bereich 1 | Bereich 2 | Bereich 3
[11 empty] | Wärmeübergangswiderstand innen Rsi : |  | m²K/W | Dicke d |  | Wärmeleitfähigkeit l in W/(mK) | [6 empty] | 0 | 0 | 0 | 0 | 0 | 0 | 0
[8 empty] | Bereich 1 |  | Bereich 2* | Bereich 3* |  |  | in mm |  | Bereich 1 | Bereich 2* | Bereich 3*
[7 empty] | 1. | [11 empty] | 0 | 0 | 0 | 0 | 0 | 0 | 0 | 0 | 0 | 0 | 0
[7 empty] | 2. | [11 empty] | 0 | 0 | 0 | 0 | 0 | 0 | 0 | 0 | 0 | 0 | 0
[7 empty] | 3. | [11 empty] | 0 | 0 | 0 | 0 | 0 | 0 | 0 | 0 | 0 | 0 | 0
[7 empty] | 4. | [11 empty] | 0 | 0 | 0 | 0 | 0 | 0 | 0 | 0 | 0 | 0 | 0
[5 empty] | Skizze |  | 5. | [11 empty] | 0 | 0 | 0 | 0 | 0 | 0 | 0 | 0 | 0 | 0 | 0 | oberer Grenzwert R'T | #DIV/0! | m²K/W | #DIV/0!
[7 empty] | 6. | [11 empty] | 0 | 0 | 0 | 0 | 0 | 0 | 0 | 0 | 0 | 0 | 0 | unterer Grenzwert R''T | 0 | m²K/W | #DIV/0!
[7 empty] | 7. | [11 empty] | 0 | 0 | 0 | 0 | 0 | 0 | 0 | 0 | 0 | 0 | 0
[7 empty] | 8. | [11 empty] | 0 | 0 | 0 | 0 | 0 | 0 | 0 | 0 | 0 | 0 | 0 | Mittelwert R'T | #DIV/0! | m²K/W
[7 empty] | 9. | [11 empty] | 0 | 0 | 0 | 0 | 0 | 0 | 0 | 0 | 0 | 0 | 0
[7 empty] | 10. | [11 empty] | 0 | 0 | 0 | 0 | 0 | 0 | 0 | 0 | 0 | 0 | 0 | maximaler relativer Fehler e | #DIV/0!
[11 empty] | Wärmedurchlasswiderstand unbeheizter Räume (z.B. Dachraum) Ru : |  | m²K/W |  | Flächenanteile: | 100% |  |  |  | 100% | 0% | 0% | 0 | 0 | 0 | 0 | 0 | 0 | 0
[23 empty] | 0 | 0 | 0 |  |  |  | 0
20 | - | - | - | [7 empty] | Wärmeübergangswiderstand außen Rse : |  | m²K/W |  | U-Wert: | - |  | W/(m²K) |  |  |  |  | 0 | 0 | 0
[6 empty] | Lfd.Nr. |  | Bauteil Kürzel | Bauteil-Bezeichnung | [9 empty] | Nebenrechnung:
[6 empty] | 21 | [12 empty] | d in m | lamda in W/(mK) |  |  | R in m²K/W
[20 empty] | Bereich 1 | Bereich 2 | Bereich 3 | Bereich 1 | Bereich 2 | Bereich 3
[11 empty] | Wärmeübergangswiderstand innen Rsi : |  | m²K/W | Dicke d |  | Wärmeleitfähigkeit l in W/(mK) | [6 empty] | 0 | 0 | 0 | 0 | 0 | 0 | 0
[8 empty] | Bereich 1 |  | Bereich 2* | Bereich 3* |  |  | in mm |  | Bereich 1 | Bereich 2* | Bereich 3*
[7 empty] | 1. | [11 empty] | 0 | 0 | 0 | 0 | 0 | 0 | 0 | 0 | 0 | 0 | 0
[7 empty] | 2. | [11 empty] | 0 | 0 | 0 | 0 | 0 | 0 | 0 | 0 | 0 | 0 | 0
[7 empty] | 3. | [11 empty] | 0 | 0 | 0 | 0 | 0 | 0 | 0 | 0 | 0 | 0 | 0
[7 empty] | 4. | [11 empty] | 0 | 0 | 0 | 0 | 0 | 0 | 0 | 0 | 0 | 0 | 0
[5 empty] | Skizze |  | 5. | [11 empty] | 0 | 0 | 0 | 0 | 0 | 0 | 0 | 0 | 0 | 0 | 0 | oberer Grenzwert R'T | #DIV/0! | m²K/W | #DIV/0!
[7 empty] | 6. | [11 empty] | 0 | 0 | 0 | 0 | 0 | 0 | 0 | 0 | 0 | 0 | 0 | unterer Grenzwert R''T | 0 | m²K/W | #DIV/0!
[7 empty] | 7. | [11 empty] | 0 | 0 | 0 | 0 | 0 | 0 | 0 | 0 | 0 | 0 | 0
[7 empty] | 8. | [11 empty] | 0 | 0 | 0 | 0 | 0 | 0 | 0 | 0 | 0 | 0 | 0 | Mittelwert R'T | #DIV/0! | m²K/W
[7 empty] | 9. | [11 empty] | 0 | 0 | 0 | 0 | 0 | 0 | 0 | 0 | 0 | 0 | 0
[7 empty] | 10. | [11 empty] | 0 | 0 | 0 | 0 | 0 | 0 | 0 | 0 | 0 | 0 | 0 | maximaler relativer Fehler e | #DIV/0!
[11 empty] | Wärmedurchlasswiderstand unbeheizter Räume (z.B. Dachraum) Ru : |  | m²K/W |  | Flächenanteile: | 100% |  |  |  | 100% | 0% | 0% | 0 | 0 | 0 | 0 | 0 | 0 | 0
[23 empty] | 0 | 0 | 0 |  |  |  | 0
21 | - | - | - | [7 empty] | Wärmeübergangswiderstand außen Rse : |  | m²K/W |  | U-Wert: | - |  | W/(m²K) |  |  |  |  | 0 | 0 | 0
[6 empty] | Lfd.Nr. |  | Bauteil Kürzel | Bauteil-Bezeichnung | [9 empty] | Nebenrechnung:
[6 empty] | 22 | [12 empty] | d in m | lamda in W/(mK) |  |  | R in m²K/W
[20 empty] | Bereich 1 | Bereich 2 | Bereich 3 | Bereich 1 | Bereich 2 | Bereich 3
[11 empty] | Wärmeübergangswiderstand innen Rsi : |  | m²K/W | Dicke d |  | Wärmeleitfähigkeit l in W/(mK) | [6 empty] | 0 | 0 | 0 | 0 | 0 | 0 | 0
[8 empty] | Bereich 1 |  | Bereich 2* | Bereich 3* |  |  | in mm |  | Bereich 1 | Bereich 2* | Bereich 3*
[7 empty] | 1. | [11 empty] | 0 | 0 | 0 | 0 | 0 | 0 | 0 | 0 | 0 | 0 | 0
[7 empty] | 2. | [11 empty] | 0 | 0 | 0 | 0 | 0 | 0 | 0 | 0 | 0 | 0 | 0
[7 empty] | 3. | [11 empty] | 0 | 0 | 0 | 0 | 0 | 0 | 0 | 0 | 0 | 0 | 0
[7 empty] | 4. | [11 empty] | 0 | 0 | 0 | 0 | 0 | 0 | 0 | 0 | 0 | 0 | 0
[5 empty] | Skizze |  | 5. | [11 empty] | 0 | 0 | 0 | 0 | 0 | 0 | 0 | 0 | 0 | 0 | 0 | oberer Grenzwert R'T | #DIV/0! | m²K/W | #DIV/0!
[7 empty] | 6. | [11 empty] | 0 | 0 | 0 | 0 | 0 | 0 | 0 | 0 | 0 | 0 | 0 | unterer Grenzwert R''T | 0 | m²K/W | #DIV/0!
[7 empty] | 7. | [11 empty] | 0 | 0 | 0 | 0 | 0 | 0 | 0 | 0 | 0 | 0 | 0
[7 empty] | 8. | [11 empty] | 0 | 0 | 0 | 0 | 0 | 0 | 0 | 0 | 0 | 0 | 0 | Mittelwert R'T | #DIV/0! | m²K/W
[7 empty] | 9. | [11 empty] | 0 | 0 | 0 | 0 | 0 | 0 | 0 | 0 | 0 | 0 | 0
[7 empty] | 10. | [11 empty] | 0 | 0 | 0 | 0 | 0 | 0 | 0 | 0 | 0 | 0 | 0 | maximaler relativer Fehler e | #DIV/0!
[11 empty] | Wärmedurchlasswiderstand unbeheizter Räume (z.B. Dachraum) Ru : |  | m²K/W |  | Flächenanteile: | 100% |  |  |  | 100% | 0% | 0% | 0 | 0 | 0 | 0 | 0 | 0 | 0
[23 empty] | 0 | 0 | 0 |  |  |  | 0
22 | - | - | - | [7 empty] | Wärmeübergangswiderstand außen Rse : |  | m²K/W |  | U-Wert: | - |  | W/(m²K) |  |  |  |  | 0 | 0 | 0
[6 empty] | Lfd.Nr. |  | Bauteil Kürzel | Bauteil-Bezeichnung | [9 empty] | Nebenrechnung:
[6 empty] | 23 | [12 empty] | d in m | lamda in W/(mK) |  |  | R in m²K/W
[20 empty] | Bereich 1 | Bereich 2 | Bereich 3 | Bereich 1 | Bereich 2 | Bereich 3
[11 empty] | Wärmeübergangswiderstand innen Rsi : |  | m²K/W | Dicke d |  | Wärmeleitfähigkeit l in W/(mK) | [6 empty] | 0 | 0 | 0 | 0 | 0 | 0 | 0
[8 empty] | Bereich 1 |  | Bereich 2* | Bereich 3* |  |  | in mm |  | Bereich 1 | Bereich 2* | Bereich 3*
[7 empty] | 1. | [11 empty] | 0 | 0 | 0 | 0 | 0 | 0 | 0 | 0 | 0 | 0 | 0
[7 empty] | 2. | [11 empty] | 0 | 0 | 0 | 0 | 0 | 0 | 0 | 0 | 0 | 0 | 0
[7 empty] | 3. | [11 empty] | 0 | 0 | 0 | 0 | 0 | 0 | 0 | 0 | 0 | 0 | 0
[7 empty] | 4. | [11 empty] | 0 | 0 | 0 | 0 | 0 | 0 | 0 | 0 | 0 | 0 | 0
[5 empty] | Skizze |  | 5. | [11 empty] | 0 | 0 | 0 | 0 | 0 | 0 | 0 | 0 | 0 | 0 | 0 | oberer Grenzwert R'T | #DIV/0! | m²K/W | #DIV/0!
[7 empty] | 6. | [11 empty] | 0 | 0 | 0 | 0 | 0 | 0 | 0 | 0 | 0 | 0 | 0 | unterer Grenzwert R''T | 0 | m²K/W | #DIV/0!
[7 empty] | 7. | [11 empty] | 0 | 0 | 0 | 0 | 0 | 0 | 0 | 0 | 0 | 0 | 0
[7 empty] | 8. | [11 empty] | 0 | 0 | 0 | 0 | 0 | 0 | 0 | 0 | 0 | 0 | 0 | Mittelwert R'T | #DIV/0! | m²K/W
[7 empty] | 9. | [11 empty] | 0 | 0 | 0 | 0 | 0 | 0 | 0 | 0 | 0 | 0 | 0
[7 empty] | 10. | [11 empty] | 0 | 0 | 0 | 0 | 0 | 0 | 0 | 0 | 0 | 0 | 0 | maximaler relativer Fehler e | #DIV/0!
[11 empty] | Wärmedurchlasswiderstand unbeheizter Räume (z.B. Dachraum) Ru : |  | m²K/W |  | Flächenanteile: | 100% |  |  |  | 100% | 0% | 0% | 0 | 0 | 0 | 0 | 0 | 0 | 0
[23 empty] | 0 | 0 | 0 |  |  |  | 0
23 | - | - | - | [7 empty] | Wärmeübergangswiderstand außen Rse : |  | m²K/W |  | U-Wert: | - |  | W/(m²K) |  |  |  |  | 0 | 0 | 0
[6 empty] | Lfd.Nr. |  | Bauteil Kürzel | Bauteil-Bezeichnung | [9 empty] | Nebenrechnung:
[6 empty] | 24 | [12 empty] | d in m | lamda in W/(mK) |  |  | R in m²K/W
[20 empty] | Bereich 1 | Bereich 2 | Bereich 3 | Bereich 1 | Bereich 2 | Bereich 3
[11 empty] | Wärmeübergangswiderstand innen Rsi : |  | m²K/W | Dicke d |  | Wärmeleitfähigkeit l in W/(mK) | [6 empty] | 0 | 0 | 0 | 0 | 0 | 0 | 0
[8 empty] | Bereich 1 |  | Bereich 2* | Bereich 3* |  |  | in mm |  | Bereich 1 | Bereich 2* | Bereich 3*
[7 empty] | 1. | [11 empty] | 0 | 0 | 0 | 0 | 0 | 0 | 0 | 0 | 0 | 0 | 0
[7 empty] | 2. | [11 empty] | 0 | 0 | 0 | 0 | 0 | 0 | 0 | 0 | 0 | 0 | 0
[7 empty] | 3. | [11 empty] | 0 | 0 | 0 | 0 | 0 | 0 | 0 | 0 | 0 | 0 | 0
[7 empty] | 4. | [11 empty] | 0 | 0 | 0 | 0 | 0 | 0 | 0 | 0 | 0 | 0 | 0
[5 empty] | Skizze |  | 5. | [11 empty] | 0 | 0 | 0 | 0 | 0 | 0 | 0 | 0 | 0 | 0 | 0 | oberer Grenzwert R'T | #DIV/0! | m²K/W | #DIV/0!
[7 empty] | 6. | [11 empty] | 0 | 0 | 0 | 0 | 0 | 0 | 0 | 0 | 0 | 0 | 0 | unterer Grenzwert R''T | 0 | m²K/W | #DIV/0!
[7 empty] | 7. | [11 empty] | 0 | 0 | 0 | 0 | 0 | 0 | 0 | 0 | 0 | 0 | 0
[7 empty] | 8. | [11 empty] | 0 | 0 | 0 | 0 | 0 | 0 | 0 | 0 | 0 | 0 | 0 | Mittelwert R'T | #DIV/0! | m²K/W
[7 empty] | 9. | [11 empty] | 0 | 0 | 0 | 0 | 0 | 0 | 0 | 0 | 0 | 0 | 0
[7 empty] | 10. | [11 empty] | 0 | 0 | 0 | 0 | 0 | 0 | 0 | 0 | 0 | 0 | 0 | maximaler relativer Fehler e | #DIV/0!
[11 empty] | Wärmedurchlasswiderstand unbeheizter Räume (z.B. Dachraum) Ru : |  | m²K/W |  | Flächenanteile: | 100% |  |  |  | 100% | 0% | 0% | 0 | 0 | 0 | 0 | 0 | 0 | 0
[23 empty] | 0 | 0 | 0 |  |  |  | 0
24 | - | - | - | [7 empty] | Wärmeübergangswiderstand außen Rse : |  | m²K/W |  | U-Wert: | - |  | W/(m²K) |  |  |  |  | 0 | 0 | 0
[6 empty] | Lfd.Nr. |  | Bauteil Kürzel | Bauteil-Bezeichnung | [9 empty] | Nebenrechnung:
[6 empty] | 25 | [12 empty] | d in m | lamda in W/(mK) |  |  | R in m²K/W
[20 empty] | Bereich 1 | Bereich 2 | Bereich 3 | Bereich 1 | Bereich 2 | Bereich 3
[11 empty] | Wärmeübergangswiderstand innen Rsi : |  | m²K/W | Dicke d |  | Wärmeleitfähigkeit l in W/(mK) | [6 empty] | 0 | 0 | 0 | 0 | 0 | 0 | 0
[8 empty] | Bereich 1 |  | Bereich 2* | Bereich 3* |  |  | in mm |  | Bereich 1 | Bereich 2* | Bereich 3*
[7 empty] | 1. | [11 empty] | 0 | 0 | 0 | 0 | 0 | 0 | 0 | 0 | 0 | 0 | 0
[7 empty] | 2. | [11 empty] | 0 | 0 | 0 | 0 | 0 | 0 | 0 | 0 | 0 | 0 | 0
[7 empty] | 3. | [11 empty] | 0 | 0 | 0 | 0 | 0 | 0 | 0 | 0 | 0 | 0 | 0
[7 empty] | 4. | [11 empty] | 0 | 0 | 0 | 0 | 0 | 0 | 0 | 0 | 0 | 0 | 0
[5 empty] | Skizze |  | 5. | [11 empty] | 0 | 0 | 0 | 0 | 0 | 0 | 0 | 0 | 0 | 0 | 0 | oberer Grenzwert R'T | #DIV/0! | m²K/W | #DIV/0!
[7 empty] | 6. | [11 empty] | 0 | 0 | 0 | 0 | 0 | 0 | 0 | 0 | 0 | 0 | 0 | unterer Grenzwert R''T | 0 | m²K/W | #DIV/0!
[7 empty] | 7. | [11 empty] | 0 | 0 | 0 | 0 | 0 | 0 | 0 | 0 | 0 | 0 | 0
[7 empty] | 8. | [11 empty] | 0 | 0 | 0 | 0 | 0 | 0 | 0 | 0 | 0 | 0 | 0 | Mittelwert R'T | #DIV/0! | m²K/W
[7 empty] | 9. | [11 empty] | 0 | 0 | 0 | 0 | 0 | 0 | 0 | 0 | 0 | 0 | 0
[7 empty] | 10. | [11 empty] | 0 | 0 | 0 | 0 | 0 | 0 | 0 | 0 | 0 | 0 | 0 | maximaler relativer Fehler e | #DIV/0!
[11 empty] | Wärmedurchlasswiderstand unbeheizter Räume (z.B. Dachraum) Ru : |  | m²K/W |  | Flächenanteile: | 100% |  |  |  | 100% | 0% | 0% | 0 | 0 | 0 | 0 | 0 | 0 | 0
[23 empty] | 0 | 0 | 0 |  |  |  | 0
25 | - | - | - | [7 empty] | Wärmeübergangswiderstand außen Rse : |  | m²K/W |  | U-Wert: | - |  | W/(m²K) |  |  |  |  | 0 | 0 | 0
[6 empty] | Lfd.Nr. |  | Bauteil Kürzel | Bauteil-Bezeichnung | [9 empty] | Nebenrechnung:
[6 empty] | 26 | [12 empty] | d in m | lamda in W/(mK) |  |  | R in m²K/W
[20 empty] | Bereich 1 | Bereich 2 | Bereich 3 | Bereich 1 | Bereich 2 | Bereich 3
[11 empty] | Wärmeübergangswiderstand innen Rsi : |  | m²K/W | Dicke d |  | Wärmeleitfähigkeit l in W/(mK) | [6 empty] | 0 | 0 | 0 | 0 | 0 | 0 | 0
[8 empty] | Bereich 1 |  | Bereich 2* | Bereich 3* |  |  | in mm |  | Bereich 1 | Bereich 2* | Bereich 3*
[7 empty] | 1. | [11 empty] | 0 | 0 | 0 | 0 | 0 | 0 | 0 | 0 | 0 | 0 | 0
[7 empty] | 2. | [11 empty] | 0 | 0 | 0 | 0 | 0 | 0 | 0 | 0 | 0 | 0 | 0
[7 empty] | 3. | [11 empty] | 0 | 0 | 0 | 0 | 0 | 0 | 0 | 0 | 0 | 0 | 0
[7 empty] | 4. | [11 empty] | 0 | 0 | 0 | 0 | 0 | 0 | 0 | 0 | 0 | 0 | 0
[5 empty] | Skizze |  | 5. | [11 empty] | 0 | 0 | 0 | 0 | 0 | 0 | 0 | 0 | 0 | 0 | 0 | oberer Grenzwert R'T | #DIV/0! | m²K/W | #DIV/0!
[7 empty] | 6. | [11 empty] | 0 | 0 | 0 | 0 | 0 | 0 | 0 | 0 | 0 | 0 | 0 | unterer Grenzwert R''T | 0 | m²K/W | #DIV/0!
[7 empty] | 7. | [11 empty] | 0 | 0 | 0 | 0 | 0 | 0 | 0 | 0 | 0 | 0 | 0
[7 empty] | 8. | [11 empty] | 0 | 0 | 0 | 0 | 0 | 0 | 0 | 0 | 0 | 0 | 0 | Mittelwert R'T | #DIV/0! | m²K/W
[7 empty] | 9. | [11 empty] | 0 | 0 | 0 | 0 | 0 | 0 | 0 | 0 | 0 | 0 | 0
[7 empty] | 10. | [11 empty] | 0 | 0 | 0 | 0 | 0 | 0 | 0 | 0 | 0 | 0 | 0 | maximaler relativer Fehler e | #DIV/0!
[11 empty] | Wärmedurchlasswiderstand unbeheizter Räume (z.B. Dachraum) Ru : |  | m²K/W |  | Flächenanteile: | 100% |  |  |  | 100% | 0% | 0% | 0 | 0 | 0 | 0 | 0 | 0 | 0
[23 empty] | 0 | 0 | 0 |  |  |  | 0
26 | - | - | - | [7 empty] | Wärmeübergangswiderstand außen Rse : |  | m²K/W |  | U-Wert: | - |  | W/(m²K) |  |  |  |  | 0 | 0 | 0
[6 empty] | Lfd.Nr. |  | Bauteil Kürzel | Bauteil-Bezeichnung | [9 empty] | Nebenrechnung:
[6 empty] | 27 | [12 empty] | d in m | lamda in W/(mK) |  |  | R in m²K/W
[20 empty] | Bereich 1 | Bereich 2 | Bereich 3 | Bereich 1 | Bereich 2 | Bereich 3
[11 empty] | Wärmeübergangswiderstand innen Rsi : |  | m²K/W | Dicke d |  | Wärmeleitfähigkeit l in W/(mK) | [6 empty] | 0 | 0 | 0 | 0 | 0 | 0 | 0
[8 empty] | Bereich 1 |  | Bereich 2* | Bereich 3* |  |  | in mm |  | Bereich 1 | Bereich 2* | Bereich 3*
[7 empty] | 1. | [11 empty] | 0 | 0 | 0 | 0 | 0 | 0 | 0 | 0 | 0 | 0 | 0
[7 empty] | 2. | [11 empty] | 0 | 0 | 0 | 0 | 0 | 0 | 0 | 0 | 0 | 0 | 0
[7 empty] | 3. | [11 empty] | 0 | 0 | 0 | 0 | 0 | 0 | 0 | 0 | 0 | 0 | 0
[7 empty] | 4. | [11 empty] | 0 | 0 | 0 | 0 | 0 | 0 | 0 | 0 | 0 | 0 | 0
[5 empty] | Skizze |  | 5. | [11 empty] | 0 | 0 | 0 | 0 | 0 | 0 | 0 | 0 | 0 | 0 | 0 | oberer Grenzwert R'T | #DIV/0! | m²K/W | #DIV/0!
[7 empty] | 6. | [11 empty] | 0 | 0 | 0 | 0 | 0 | 0 | 0 | 0 | 0 | 0 | 0 | unterer Grenzwert R''T | 0 | m²K/W | #DIV/0!
[7 empty] | 7. | [11 empty] | 0 | 0 | 0 | 0 | 0 | 0 | 0 | 0 | 0 | 0 | 0
[7 empty] | 8. | [11 empty] | 0 | 0 | 0 | 0 | 0 | 0 | 0 | 0 | 0 | 0 | 0 | Mittelwert R'T | #DIV/0! | m²K/W
[7 empty] | 9. | [11 empty] | 0 | 0 | 0 | 0 | 0 | 0 | 0 | 0 | 0 | 0 | 0
[7 empty] | 10. | [11 empty] | 0 | 0 | 0 | 0 | 0 | 0 | 0 | 0 | 0 | 0 | 0 | maximaler relativer Fehler e | #DIV/0!
[11 empty] | Wärmedurchlasswiderstand unbeheizter Räume (z.B. Dachraum) Ru : |  | m²K/W |  | Flächenanteile: | 100% |  |  |  | 100% | 0% | 0% | 0 | 0 | 0 | 0 | 0 | 0 | 0
[23 empty] | 0 | 0 | 0 |  |  |  | 0
27 | - | - | - | [7 empty] | Wärmeübergangswiderstand außen Rse : |  | m²K/W |  | U-Wert: | - |  | W/(m²K) |  |  |  |  | 0 | 0 | 0
[6 empty] | Lfd.Nr. |  | Bauteil Kürzel | Bauteil-Bezeichnung | [9 empty] | Nebenrechnung:
[6 empty] | 28 | [12 empty] | d in m | lamda in W/(mK) |  |  | R in m²K/W
[20 empty] | Bereich 1 | Bereich 2 | Bereich 3 | Bereich 1 | Bereich 2 | Bereich 3
[11 empty] | Wärmeübergangswiderstand innen Rsi : |  | m²K/W | Dicke d |  | Wärmeleitfähigkeit l in W/(mK) | [6 empty] | 0 | 0 | 0 | 0 | 0 | 0 | 0
[8 empty] | Bereich 1 |  | Bereich 2* | Bereich 3* |  |  | in mm |  | Bereich 1 | Bereich 2* | Bereich 3*
[7 empty] | 1. | [11 empty] | 0 | 0 | 0 | 0 | 0 | 0 | 0 | 0 | 0 | 0 | 0
[7 empty] | 2. | [11 empty] | 0 | 0 | 0 | 0 | 0 | 0 | 0 | 0 | 0 | 0 | 0
[7 empty] | 3. | [11 empty] | 0 | 0 | 0 | 0 | 0 | 0 | 0 | 0 | 0 | 0 | 0
[7 empty] | 4. | [11 empty] | 0 | 0 | 0 | 0 | 0 | 0 | 0 | 0 | 0 | 0 | 0
[5 empty] | Skizze |  | 5. | [11 empty] | 0 | 0 | 0 | 0 | 0 | 0 | 0 | 0 | 0 | 0 | 0 | oberer Grenzwert R'T | #DIV/0! | m²K/W | #DIV/0!
[7 empty] | 6. | [11 empty] | 0 | 0 | 0 | 0 | 0 | 0 | 0 | 0 | 0 | 0 | 0 | unterer Grenzwert R''T | 0 | m²K/W | #DIV/0!
[7 empty] | 7. | [11 empty] | 0 | 0 | 0 | 0 | 0 | 0 | 0 | 0 | 0 | 0 | 0
[7 empty] | 8. | [11 empty] | 0 | 0 | 0 | 0 | 0 | 0 | 0 | 0 | 0 | 0 | 0 | Mittelwert R'T | #DIV/0! | m²K/W
[7 empty] | 9. | [11 empty] | 0 | 0 | 0 | 0 | 0 | 0 | 0 | 0 | 0 | 0 | 0
[7 empty] | 10. | [11 empty] | 0 | 0 | 0 | 0 | 0 | 0 | 0 | 0 | 0 | 0 | 0 | maximaler relativer Fehler e | #DIV/0!
[11 empty] | Wärmedurchlasswiderstand unbeheizter Räume (z.B. Dachraum) Ru : |  | m²K/W |  | Flächenanteile: | 100% |  |  |  | 100% | 0% | 0% | 0 | 0 | 0 | 0 | 0 | 0 | 0
[23 empty] | 0 | 0 | 0 |  |  |  | 0
28 | - | - | - | [7 empty] | Wärmeübergangswiderstand außen Rse : |  | m²K/W |  | U-Wert: | - |  | W/(m²K) |  |  |  |  | 0 | 0 | 0
[6 empty] | Lfd.Nr. |  | Bauteil Kürzel | Bauteil-Bezeichnung | [9 empty] | Nebenrechnung:
[6 empty] | 29 | [12 empty] | d in m | lamda in W/(mK) |  |  | R in m²K/W
[20 empty] | Bereich 1 | Bereich 2 | Bereich 3 | Bereich 1 | Bereich 2 | Bereich 3
[11 empty] | Wärmeübergangswiderstand innen Rsi : |  | m²K/W | Dicke d |  | Wärmeleitfähigkeit l in W/(mK) | [6 empty] | 0 | 0 | 0 | 0 | 0 | 0 | 0
[8 empty] | Bereich 1 |  | Bereich 2* | Bereich 3* |  |  | in mm |  | Bereich 1 | Bereich 2* | Bereich 3*
[7 empty] | 1. | [11 empty] | 0 | 0 | 0 | 0 | 0 | 0 | 0 | 0 | 0 | 0 | 0
[7 empty] | 2. | [11 empty] | 0 | 0 | 0 | 0 | 0 | 0 | 0 | 0 | 0 | 0 | 0
[7 empty] | 3. | [11 empty] | 0 | 0 | 0 | 0 | 0 | 0 | 0 | 0 | 0 | 0 | 0
[7 empty] | 4. | [11 empty] | 0 | 0 | 0 | 0 | 0 | 0 | 0 | 0 | 0 | 0 | 0
[5 empty] | Skizze |  | 5. | [11 empty] | 0 | 0 | 0 | 0 | 0 | 0 | 0 | 0 | 0 | 0 | 0 | oberer Grenzwert R'T | #DIV/0! | m²K/W | #DIV/0!
[7 empty] | 6. | [11 empty] | 0 | 0 | 0 | 0 | 0 | 0 | 0 | 0 | 0 | 0 | 0 | unterer Grenzwert R''T | 0 | m²K/W | #DIV/0!
[7 empty] | 7. | [11 empty] | 0 | 0 | 0 | 0 | 0 | 0 | 0 | 0 | 0 | 0 | 0
[7 empty] | 8. | [11 empty] | 0 | 0 | 0 | 0 | 0 | 0 | 0 | 0 | 0 | 0 | 0 | Mittelwert R'T | #DIV/0! | m²K/W
[7 empty] | 9. | [11 empty] | 0 | 0 | 0 | 0 | 0 | 0 | 0 | 0 | 0 | 0 | 0
[7 empty] | 10. | [11 empty] | 0 | 0 | 0 | 0 | 0 | 0 | 0 | 0 | 0 | 0 | 0 | maximaler relativer Fehler e | #DIV/0!
[11 empty] | Wärmedurchlasswiderstand unbeheizter Räume (z.B. Dachraum) Ru : |  | m²K/W |  | Flächenanteile: | 100% |  |  |  | 100% | 0% | 0% | 0 | 0 | 0 | 0 | 0 | 0 | 0
[23 empty] | 0 | 0 | 0 |  |  |  | 0
29 | - | - | - | [7 empty] | Wärmeübergangswiderstand außen Rse : |  | m²K/W |  | U-Wert: | - |  | W/(m²K) |  |  |  |  | 0 | 0 | 0
[6 empty] | Lfd.Nr. |  | Bauteil Kürzel | Bauteil-Bezeichnung | [9 empty] | Nebenrechnung:
[6 empty] | 30 | [12 empty] | d in m | lamda in W/(mK) |  |  | R in m²K/W
[20 empty] | Bereich 1 | Bereich 2 | Bereich 3 | Bereich 1 | Bereich 2 | Bereich 3
[11 empty] | Wärmeübergangswiderstand innen Rsi : |  | m²K/W | Dicke d |  | Wärmeleitfähigkeit l in W/(mK) | [6 empty] | 0 | 0 | 0 | 0 | 0 | 0 | 0
[8 empty] | Bereich 1 |  | Bereich 2* | Bereich 3* |  |  | in mm |  | Bereich 1 | Bereich 2* | Bereich 3*
[7 empty] | 1. | [11 empty] | 0 | 0 | 0 | 0 | 0 | 0 | 0 | 0 | 0 | 0 | 0
[7 empty] | 2. | [11 empty] | 0 | 0 | 0 | 0 | 0 | 0 | 0 | 0 | 0 | 0 | 0
[7 empty] | 3. | [11 empty] | 0 | 0 | 0 | 0 | 0 | 0 | 0 | 0 | 0 | 0 | 0
[7 empty] | 4. | [11 empty] | 0 | 0 | 0 | 0 | 0 | 0 | 0 | 0 | 0 | 0 | 0
[5 empty] | Skizze |  | 5. | [11 empty] | 0 | 0 | 0 | 0 | 0 | 0 | 0 | 0 | 0 | 0 | 0 | oberer Grenzwert R'T | #DIV/0! | m²K/W | #DIV/0!
[7 empty] | 6. | [11 empty] | 0 | 0 | 0 | 0 | 0 | 0 | 0 | 0 | 0 | 0 | 0 | unterer Grenzwert R''T | 0 | m²K/W | #DIV/0!
[7 empty] | 7. | [11 empty] | 0 | 0 | 0 | 0 | 0 | 0 | 0 | 0 | 0 | 0 | 0
[7 empty] | 8. | [11 empty] | 0 | 0 | 0 | 0 | 0 | 0 | 0 | 0 | 0 | 0 | 0 | Mittelwert R'T | #DIV/0! | m²K/W
[7 empty] | 9. | [11 empty] | 0 | 0 | 0 | 0 | 0 | 0 | 0 | 0 | 0 | 0 | 0
[7 empty] | 10. | [11 empty] | 0 | 0 | 0 | 0 | 0 | 0 | 0 | 0 | 0 | 0 | 0 | maximaler relativer Fehler e | #DIV/0!
[11 empty] | Wärmedurchlasswiderstand unbeheizter Räume (z.B. Dachraum) Ru : |  | m²K/W |  | Flächenanteile: | 100% |  |  |  | 100% | 0% | 0% | 0 | 0 | 0 | 0 | 0 | 0 | 0
[23 empty] | 0 | 0 | 0 |  |  |  | 0
30 | - | - | - | [7 empty] | Wärmeübergangswiderstand außen Rse : |  | m²K/W |  | U-Wert: | - |  | W/(m²K) |  |  |  |  | 0 | 0 | 0
[6 empty] | Lfd.Nr. |  | Bauteil Kürzel | Bauteil-Bezeichnung | [9 empty] | Nebenrechnung:
[6 empty] | 31 | [12 empty] | d in m | lamda in W/(mK) |  |  | R in m²K/W
[20 empty] | Bereich 1 | Bereich 2 | Bereich 3 | Bereich 1 | Bereich 2 | Bereich 3
[11 empty] | Wärmeübergangswiderstand innen Rsi : |  | m²K/W | Dicke d |  | Wärmeleitfähigkeit l in W/(mK) | [6 empty] | 0 | 0 | 0 | 0 | 0 | 0 | 0
[8 empty] | Bereich 1 |  | Bereich 2* | Bereich 3* |  |  | in mm |  | Bereich 1 | Bereich 2* | Bereich 3*
[7 empty] | 1. | [11 empty] | 0 | 0 | 0 | 0 | 0 | 0 | 0 | 0 | 0 | 0 | 0
[7 empty] | 2. | [11 empty] | 0 | 0 | 0 | 0 | 0 | 0 | 0 | 0 | 0 | 0 | 0
[7 empty] | 3. | [11 empty] | 0 | 0 | 0 | 0 | 0 | 0 | 0 | 0 | 0 | 0 | 0
[7 empty] | 4. | [11 empty] | 0 | 0 | 0 | 0 | 0 | 0 | 0 | 0 | 0 | 0 | 0
[5 empty] | Skizze |  | 5. | [11 empty] | 0 | 0 | 0 | 0 | 0 | 0 | 0 | 0 | 0 | 0 | 0 | oberer Grenzwert R'T | #DIV/0! | m²K/W | #DIV/0!
[7 empty] | 6. | [11 empty] | 0 | 0 | 0 | 0 | 0 | 0 | 0 | 0 | 0 | 0 | 0 | unterer Grenzwert R''T | 0 | m²K/W | #DIV/0!
[7 empty] | 7. | [11 empty] | 0 | 0 | 0 | 0 | 0 | 0 | 0 | 0 | 0 | 0 | 0
[7 empty] | 8. | [11 empty] | 0 | 0 | 0 | 0 | 0 | 0 | 0 | 0 | 0 | 0 | 0 | Mittelwert R'T | #DIV/0! | m²K/W
[7 empty] | 9. | [11 empty] | 0 | 0 | 0 | 0 | 0 | 0 | 0 | 0 | 0 | 0 | 0
[7 empty] | 10. | [11 empty] | 0 | 0 | 0 | 0 | 0 | 0 | 0 | 0 | 0 | 0 | 0 | maximaler relativer Fehler e | #DIV/0!
[11 empty] | Wärmedurchlasswiderstand unbeheizter Räume (z.B. Dachraum) Ru : |  | m²K/W |  | Flächenanteile: | 100% |  |  |  | 100% | 0% | 0% | 0 | 0 | 0 | 0 | 0 | 0 | 0
[23 empty] | 0 | 0 | 0 |  |  |  | 0
31 | - | - | - | [7 empty] | Wärmeübergangswiderstand außen Rse : |  | m²K/W |  | U-Wert: | - |  | W/(m²K) |  |  |  |  | 0 | 0 | 0
[6 empty] | Lfd.Nr. |  | Bauteil Kürzel | Bauteil-Bezeichnung | [9 empty] | Nebenrechnung:
[6 empty] | 32 | [12 empty] | d in m | lamda in W/(mK) |  |  | R in m²K/W
[20 empty] | Bereich 1 | Bereich 2 | Bereich 3 | Bereich 1 | Bereich 2 | Bereich 3
[11 empty] | Wärmeübergangswiderstand innen Rsi : |  | m²K/W | Dicke d |  | Wärmeleitfähigkeit l in W/(mK) | [6 empty] | 0 | 0 | 0 | 0 | 0 | 0 | 0
[8 empty] | Bereich 1 |  | Bereich 2* | Bereich 3* |  |  | in mm |  | Bereich 1 | Bereich 2* | Bereich 3*
[7 empty] | 1. | [11 empty] | 0 | 0 | 0 | 0 | 0 | 0 | 0 | 0 | 0 | 0 | 0
[7 empty] | 2. | [11 empty] | 0 | 0 | 0 | 0 | 0 | 0 | 0 | 0 | 0 | 0 | 0
[7 empty] | 3. | [11 empty] | 0 | 0 | 0 | 0 | 0 | 0 | 0 | 0 | 0 | 0 | 0
[7 empty] | 4. | [11 empty] | 0 | 0 | 0 | 0 | 0 | 0 | 0 | 0 | 0 | 0 | 0
[5 empty] | Skizze |  | 5. | [11 empty] | 0 | 0 | 0 | 0 | 0 | 0 | 0 | 0 | 0 | 0 | 0 | oberer Grenzwert R'T | #DIV/0! | m²K/W | #DIV/0!
[7 empty] | 6. | [11 empty] | 0 | 0 | 0 | 0 | 0 | 0 | 0 | 0 | 0 | 0 | 0 | unterer Grenzwert R''T | 0 | m²K/W | #DIV/0!
[7 empty] | 7. | [11 empty] | 0 | 0 | 0 | 0 | 0 | 0 | 0 | 0 | 0 | 0 | 0
[7 empty] | 8. | [11 empty] | 0 | 0 | 0 | 0 | 0 | 0 | 0 | 0 | 0 | 0 | 0 | Mittelwert R'T | #DIV/0! | m²K/W
[7 empty] | 9. | [11 empty] | 0 | 0 | 0 | 0 | 0 | 0 | 0 | 0 | 0 | 0 | 0
[7 empty] | 10. | [11 empty] | 0 | 0 | 0 | 0 | 0 | 0 | 0 | 0 | 0 | 0 | 0 | maximaler relativer Fehler e | #DIV/0!
[11 empty] | Wärmedurchlasswiderstand unbeheizter Räume (z.B. Dachraum) Ru : |  | m²K/W |  | Flächenanteile: | 100% |  |  |  | 100% | 0% | 0% | 0 | 0 | 0 | 0 | 0 | 0 | 0
[23 empty] | 0 | 0 | 0 |  |  |  | 0
32 | - | - | - | [7 empty] | Wärmeübergangswiderstand außen Rse : |  | m²K/W |  | U-Wert: | - |  | W/(m²K) |  |  |  |  | 0 | 0 | 0
[6 empty] | Lfd.Nr. |  | Bauteil Kürzel | Bauteil-Bezeichnung | [9 empty] | Nebenrechnung:
[6 empty] | 33 | [12 empty] | d in m | lamda in W/(mK) |  |  | R in m²K/W
[20 empty] | Bereich 1 | Bereich 2 | Bereich 3 | Bereich 1 | Bereich 2 | Bereich 3
[11 empty] | Wärmeübergangswiderstand innen Rsi : |  | m²K/W | Dicke d |  | Wärmeleitfähigkeit l in W/(mK) | [6 empty] | 0 | 0 | 0 | 0 | 0 | 0 | 0
[8 empty] | Bereich 1 |  | Bereich 2* | Bereich 3* |  |  | in mm |  | Bereich 1 | Bereich 2* | Bereich 3*
[7 empty] | 1. | [11 empty] | 0 | 0 | 0 | 0 | 0 | 0 | 0 | 0 | 0 | 0 | 0
[7 empty] | 2. | [11 empty] | 0 | 0 | 0 | 0 | 0 | 0 | 0 | 0 | 0 | 0 | 0
[7 empty] | 3. | [11 empty] | 0 | 0 | 0 | 0 | 0 | 0 | 0 | 0 | 0 | 0 | 0
[7 empty] | 4. | [11 empty] | 0 | 0 | 0 | 0 | 0 | 0 | 0 | 0 | 0 | 0 | 0
[5 empty] | Skizze |  | 5. | [11 empty] | 0 | 0 | 0 | 0 | 0 | 0 | 0 | 0 | 0 | 0 | 0 | oberer Grenzwert R'T | #DIV/0! | m²K/W | #DIV/0!
[7 empty] | 6. | [11 empty] | 0 | 0 | 0 | 0 | 0 | 0 | 0 | 0 | 0 | 0 | 0 | unterer Grenzwert R''T | 0 | m²K/W | #DIV/0!
[7 empty] | 7. | [11 empty] | 0 | 0 | 0 | 0 | 0 | 0 | 0 | 0 | 0 | 0 | 0
[7 empty] | 8. | [11 empty] | 0 | 0 | 0 | 0 | 0 | 0 | 0 | 0 | 0 | 0 | 0 | Mittelwert R'T | #DIV/0! | m²K/W
[7 empty] | 9. | [11 empty] | 0 | 0 | 0 | 0 | 0 | 0 | 0 | 0 | 0 | 0 | 0
[7 empty] | 10. | [11 empty] | 0 | 0 | 0 | 0 | 0 | 0 | 0 | 0 | 0 | 0 | 0 | maximaler relativer Fehler e | #DIV/0!
[11 empty] | Wärmedurchlasswiderstand unbeheizter Räume (z.B. Dachraum) Ru : |  | m²K/W |  | Flächenanteile: | 100% |  |  |  | 100% | 0% | 0% | 0 | 0 | 0 | 0 | 0 | 0 | 0
[23 empty] | 0 | 0 | 0 |  |  |  | 0
33 | - | - | - | [7 empty] | Wärmeübergangswiderstand außen Rse : |  | m²K/W |  | U-Wert: | - |  | W/(m²K) |  |  |  |  | 0 | 0 | 0
[6 empty] | Lfd.Nr. |  | Bauteil Kürzel | Bauteil-Bezeichnung | [9 empty] | Nebenrechnung:
[6 empty] | 34 | [12 empty] | d in m | lamda in W/(mK) |  |  | R in m²K/W
[20 empty] | Bereich 1 | Bereich 2 | Bereich 3 | Bereich 1 | Bereich 2 | Bereich 3
[11 empty] | Wärmeübergangswiderstand innen Rsi : |  | m²K/W | Dicke d |  | Wärmeleitfähigkeit l in W/(mK) | [6 empty] | 0 | 0 | 0 | 0 | 0 | 0 | 0
[8 empty] | Bereich 1 |  | Bereich 2* | Bereich 3* |  |  | in mm |  | Bereich 1 | Bereich 2* | Bereich 3*
[7 empty] | 1. | [11 empty] | 0 | 0 | 0 | 0 | 0 | 0 | 0 | 0 | 0 | 0 | 0
[7 empty] | 2. | [11 empty] | 0 | 0 | 0 | 0 | 0 | 0 | 0 | 0 | 0 | 0 | 0
[7 empty] | 3. | [11 empty] | 0 | 0 | 0 | 0 | 0 | 0 | 0 | 0 | 0 | 0 | 0
[7 empty] | 4. | [11 empty] | 0 | 0 | 0 | 0 | 0 | 0 | 0 | 0 | 0 | 0 | 0
[5 empty] | Skizze |  | 5. | [11 empty] | 0 | 0 | 0 | 0 | 0 | 0 | 0 | 0 | 0 | 0 | 0 | oberer Grenzwert R'T | #DIV/0! | m²K/W | #DIV/0!
[7 empty] | 6. | [11 empty] | 0 | 0 | 0 | 0 | 0 | 0 | 0 | 0 | 0 | 0 | 0 | unterer Grenzwert R''T | 0 | m²K/W | #DIV/0!
[7 empty] | 7. | [11 empty] | 0 | 0 | 0 | 0 | 0 | 0 | 0 | 0 | 0 | 0 | 0
[7 empty] | 8. | [11 empty] | 0 | 0 | 0 | 0 | 0 | 0 | 0 | 0 | 0 | 0 | 0 | Mittelwert R'T | #DIV/0! | m²K/W
[7 empty] | 9. | [11 empty] | 0 | 0 | 0 | 0 | 0 | 0 | 0 | 0 | 0 | 0 | 0
[7 empty] | 10. | [11 empty] | 0 | 0 | 0 | 0 | 0 | 0 | 0 | 0 | 0 | 0 | 0 | maximaler relativer Fehler e | #DIV/0!
[11 empty] | Wärmedurchlasswiderstand unbeheizter Räume (z.B. Dachraum) Ru : |  | m²K/W |  | Flächenanteile: | 100% |  |  |  | 100% | 0% | 0% | 0 | 0 | 0 | 0 | 0 | 0 | 0
[23 empty] | 0 | 0 | 0 |  |  |  | 0
34 | - | - | - | [7 empty] | Wärmeübergangswiderstand außen Rse : |  | m²K/W |  | U-Wert: | - |  | W/(m²K) |  |  |  |  | 0 | 0 | 0
[6 empty] | Lfd.Nr. |  | Bauteil Kürzel | Bauteil-Bezeichnung | [9 empty] | Nebenrechnung:
[6 empty] | 35 | [12 empty] | d in m | lamda in W/(mK) |  |  | R in m²K/W
[20 empty] | Bereich 1 | Bereich 2 | Bereich 3 | Bereich 1 | Bereich 2 | Bereich 3
[11 empty] | Wärmeübergangswiderstand innen Rsi : |  | m²K/W | Dicke d |  | Wärmeleitfähigkeit l in W/(mK) | [6 empty] | 0 | 0 | 0 | 0 | 0 | 0 | 0
[8 empty] | Bereich 1 |  | Bereich 2* | Bereich 3* |  |  | in mm |  | Bereich 1 | Bereich 2* | Bereich 3*
[7 empty] | 1. | [11 empty] | 0 | 0 | 0 | 0 | 0 | 0 | 0 | 0 | 0 | 0 | 0
[7 empty] | 2. | [11 empty] | 0 | 0 | 0 | 0 | 0 | 0 | 0 | 0 | 0 | 0 | 0
[7 empty] | 3. | [11 empty] | 0 | 0 | 0 | 0 | 0 | 0 | 0 | 0 | 0 | 0 | 0
[7 empty] | 4. | [11 empty] | 0 | 0 | 0 | 0 | 0 | 0 | 0 | 0 | 0 | 0 | 0
[5 empty] | Skizze |  | 5. | [11 empty] | 0 | 0 | 0 | 0 | 0 | 0 | 0 | 0 | 0 | 0 | 0 | oberer Grenzwert R'T | #DIV/0! | m²K/W | #DIV/0!
[7 empty] | 6. | [11 empty] | 0 | 0 | 0 | 0 | 0 | 0 | 0 | 0 | 0 | 0 | 0 | unterer Grenzwert R''T | 0 | m²K/W | #DIV/0!
[7 empty] | 7. | [11 empty] | 0 | 0 | 0 | 0 | 0 | 0 | 0 | 0 | 0 | 0 | 0
[7 empty] | 8. | [11 empty] | 0 | 0 | 0 | 0 | 0 | 0 | 0 | 0 | 0 | 0 | 0 | Mittelwert R'T | #DIV/0! | m²K/W
[7 empty] | 9. | [11 empty] | 0 | 0 | 0 | 0 | 0 | 0 | 0 | 0 | 0 | 0 | 0
[7 empty] | 10. | [11 empty] | 0 | 0 | 0 | 0 | 0 | 0 | 0 | 0 | 0 | 0 | 0 | maximaler relativer Fehler e | #DIV/0!
[11 empty] | Wärmedurchlasswiderstand unbeheizter Räume (z.B. Dachraum) Ru : |  | m²K/W |  | Flächenanteile: | 100% |  |  |  | 100% | 0% | 0% | 0 | 0 | 0 | 0 | 0 | 0 | 0
[23 empty] | 0 | 0 | 0 |  |  |  | 0
35 | - | - | - | [7 empty] | Wärmeübergangswiderstand außen Rse : |  | m²K/W |  | U-Wert: | - |  | W/(m²K) |  |  |  |  | 0 | 0 | 0
[6 empty] | Lfd.Nr. |  | Bauteil Kürzel | Bauteil-Bezeichnung | [9 empty] | Nebenrechnung:
[6 empty] | 36 | [12 empty] | d in m | lamda in W/(mK) |  |  | R in m²K/W
[20 empty] | Bereich 1 | Bereich 2 | Bereich 3 | Bereich 1 | Bereich 2 | Bereich 3
[11 empty] | Wärmeübergangswiderstand innen Rsi : |  | m²K/W | Dicke d |  | Wärmeleitfähigkeit l in W/(mK) | [6 empty] | 0 | 0 | 0 | 0 | 0 | 0 | 0
[8 empty] | Bereich 1 |  | Bereich 2* | Bereich 3* |  |  | in mm |  | Bereich 1 | Bereich 2* | Bereich 3*
[7 empty] | 1. | [11 empty] | 0 | 0 | 0 | 0 | 0 | 0 | 0 | 0 | 0 | 0 | 0
[7 empty] | 2. | [11 empty] | 0 | 0 | 0 | 0 | 0 | 0 | 0 | 0 | 0 | 0 | 0
[7 empty] | 3. | [11 empty] | 0 | 0 | 0 | 0 | 0 | 0 | 0 | 0 | 0 | 0 | 0
[7 empty] | 4. | [11 empty] | 0 | 0 | 0 | 0 | 0 | 0 | 0 | 0 | 0 | 0 | 0
[5 empty] | Skizze |  | 5. | [11 empty] | 0 | 0 | 0 | 0 | 0 | 0 | 0 | 0 | 0 | 0 | 0 | oberer Grenzwert R'T | #DIV/0! | m²K/W | #DIV/0!
[7 empty] | 6. | [11 empty] | 0 | 0 | 0 | 0 | 0 | 0 | 0 | 0 | 0 | 0 | 0 | unterer Grenzwert R''T | 0 | m²K/W | #DIV/0!
[7 empty] | 7. | [11 empty] | 0 | 0 | 0 | 0 | 0 | 0 | 0 | 0 | 0 | 0 | 0
[7 empty] | 8. | [11 empty] | 0 | 0 | 0 | 0 | 0 | 0 | 0 | 0 | 0 | 0 | 0 | Mittelwert R'T | #DIV/0! | m²K/W
[7 empty] | 9. | [11 empty] | 0 | 0 | 0 | 0 | 0 | 0 | 0 | 0 | 0 | 0 | 0
[7 empty] | 10. | [11 empty] | 0 | 0 | 0 | 0 | 0 | 0 | 0 | 0 | 0 | 0 | 0 | maximaler relativer Fehler e | #DIV/0!
[11 empty] | Wärmedurchlasswiderstand unbeheizter Räume (z.B. Dachraum) Ru : |  | m²K/W |  | Flächenanteile: | 100% |  |  |  | 100% | 0% | 0% | 0 | 0 | 0 | 0 | 0 | 0 | 0
[23 empty] | 0 | 0 | 0 |  |  |  | 0
36 | - | - | - | [7 empty] | Wärmeübergangswiderstand außen Rse : |  | m²K/W |  | U-Wert: | - |  | W/(m²K) |  |  |  |  | 0 | 0 | 0
[6 empty] | Lfd.Nr. |  | Bauteil Kürzel | Bauteil-Bezeichnung | [9 empty] | Nebenrechnung:
[6 empty] | 37 | [12 empty] | d in m | lamda in W/(mK) |  |  | R in m²K/W
[20 empty] | Bereich 1 | Bereich 2 | Bereich 3 | Bereich 1 | Bereich 2 | Bereich 3
[11 empty] | Wärmeübergangswiderstand innen Rsi : |  | m²K/W | Dicke d |  | Wärmeleitfähigkeit l in W/(mK) | [6 empty] | 0 | 0 | 0 | 0 | 0 | 0 | 0
[8 empty] | Bereich 1 |  | Bereich 2* | Bereich 3* |  |  | in mm |  | Bereich 1 | Bereich 2* | Bereich 3*
[7 empty] | 1. | [11 empty] | 0 | 0 | 0 | 0 | 0 | 0 | 0 | 0 | 0 | 0 | 0
[7 empty] | 2. | [11 empty] | 0 | 0 | 0 | 0 | 0 | 0 | 0 | 0 | 0 | 0 | 0
[7 empty] | 3. | [11 empty] | 0 | 0 | 0 | 0 | 0 | 0 | 0 | 0 | 0 | 0 | 0
[7 empty] | 4. | [11 empty] | 0 | 0 | 0 | 0 | 0 | 0 | 0 | 0 | 0 | 0 | 0
[5 empty] | Skizze |  | 5. | [11 empty] | 0 | 0 | 0 | 0 | 0 | 0 | 0 | 0 | 0 | 0 | 0 | oberer Grenzwert R'T | #DIV/0! | m²K/W | #DIV/0!
[7 empty] | 6. | [11 empty] | 0 | 0 | 0 | 0 | 0 | 0 | 0 | 0 | 0 | 0 | 0 | unterer Grenzwert R''T | 0 | m²K/W | #DIV/0!
[7 empty] | 7. | [11 empty] | 0 | 0 | 0 | 0 | 0 | 0 | 0 | 0 | 0 | 0 | 0
[7 empty] | 8. | [11 empty] | 0 | 0 | 0 | 0 | 0 | 0 | 0 | 0 | 0 | 0 | 0 | Mittelwert R'T | #DIV/0! | m²K/W
[7 empty] | 9. | [11 empty] | 0 | 0 | 0 | 0 | 0 | 0 | 0 | 0 | 0 | 0 | 0
[7 empty] | 10. | [11 empty] | 0 | 0 | 0 | 0 | 0 | 0 | 0 | 0 | 0 | 0 | 0 | maximaler relativer Fehler e | #DIV/0!
[11 empty] | Wärmedurchlasswiderstand unbeheizter Räume (z.B. Dachraum) Ru : |  | m²K/W |  | Flächenanteile: | 100% |  |  |  | 100% | 0% | 0% | 0 | 0 | 0 | 0 | 0 | 0 | 0
[23 empty] | 0 | 0 | 0 |  |  |  | 0
37 | - | - | - | [7 empty] | Wärmeübergangswiderstand außen Rse : |  | m²K/W |  | U-Wert: | - |  | W/(m²K) |  |  |  |  | 0 | 0 | 0
[6 empty] | Lfd.Nr. |  | Bauteil Kürzel | Bauteil-Bezeichnung | [9 empty] | Nebenrechnung:
[6 empty] | 38 | [12 empty] | d in m | lamda in W/(mK) |  |  | R in m²K/W
[20 empty] | Bereich 1 | Bereich 2 | Bereich 3 | Bereich 1 | Bereich 2 | Bereich 3
[11 empty] | Wärmeübergangswiderstand innen Rsi : |  | m²K/W | Dicke d |  | Wärmeleitfähigkeit l in W/(mK) | [6 empty] | 0 | 0 | 0 | 0 | 0 | 0 | 0
[8 empty] | Bereich 1 |  | Bereich 2* | Bereich 3* |  |  | in mm |  | Bereich 1 | Bereich 2* | Bereich 3*
[7 empty] | 1. | [11 empty] | 0 | 0 | 0 | 0 | 0 | 0 | 0 | 0 | 0 | 0 | 0
[7 empty] | 2. | [11 empty] | 0 | 0 | 0 | 0 | 0 | 0 | 0 | 0 | 0 | 0 | 0
[7 empty] | 3. | [11 empty] | 0 | 0 | 0 | 0 | 0 | 0 | 0 | 0 | 0 | 0 | 0
[7 empty] | 4. | [11 empty] | 0 | 0 | 0 | 0 | 0 | 0 | 0 | 0 | 0 | 0 | 0
[5 empty] | Skizze |  | 5. | [11 empty] | 0 | 0 | 0 | 0 | 0 | 0 | 0 | 0 | 0 | 0 | 0 | oberer Grenzwert R'T | #DIV/0! | m²K/W | #DIV/0!
[7 empty] | 6. | [11 empty] | 0 | 0 | 0 | 0 | 0 | 0 | 0 | 0 | 0 | 0 | 0 | unterer Grenzwert R''T | 0 | m²K/W | #DIV/0!
[7 empty] | 7. | [11 empty] | 0 | 0 | 0 | 0 | 0 | 0 | 0 | 0 | 0 | 0 | 0
[7 empty] | 8. | [11 empty] | 0 | 0 | 0 | 0 | 0 | 0 | 0 | 0 | 0 | 0 | 0 | Mittelwert R'T | #DIV/0! | m²K/W
[7 empty] | 9. | [11 empty] | 0 | 0 | 0 | 0 | 0 | 0 | 0 | 0 | 0 | 0 | 0
[7 empty] | 10. | [11 empty] | 0 | 0 | 0 | 0 | 0 | 0 | 0 | 0 | 0 | 0 | 0 | maximaler relativer Fehler e | #DIV/0!
[11 empty] | Wärmedurchlasswiderstand unbeheizter Räume (z.B. Dachraum) Ru : |  | m²K/W |  | Flächenanteile: | 100% |  |  |  | 100% | 0% | 0% | 0 | 0 | 0 | 0 | 0 | 0 | 0
[23 empty] | 0 | 0 | 0 |  |  |  | 0
38 | - | - | - | [7 empty] | Wärmeübergangswiderstand außen Rse : |  | m²K/W |  | U-Wert: | - |  | W/(m²K) |  |  |  |  | 0 | 0 | 0
[6 empty] | Lfd.Nr. |  | Bauteil Kürzel | Bauteil-Bezeichnung | [9 empty] | Nebenrechnung:
[6 empty] | 39 | [12 empty] | d in m | lamda in W/(mK) |  |  | R in m²K/W
[20 empty] | Bereich 1 | Bereich 2 | Bereich 3 | Bereich 1 | Bereich 2 | Bereich 3
[11 empty] | Wärmeübergangswiderstand innen Rsi : |  | m²K/W | Dicke d |  | Wärmeleitfähigkeit l in W/(mK) | [6 empty] | 0 | 0 | 0 | 0 | 0 | 0 | 0
[8 empty] | Bereich 1 |  | Bereich 2* | Bereich 3* |  |  | in mm |  | Bereich 1 | Bereich 2* | Bereich 3*
[7 empty] | 1. | [11 empty] | 0 | 0 | 0 | 0 | 0 | 0 | 0 | 0 | 0 | 0 | 0
[7 empty] | 2. | [11 empty] | 0 | 0 | 0 | 0 | 0 | 0 | 0 | 0 | 0 | 0 | 0
[7 empty] | 3. | [11 empty] | 0 | 0 | 0 | 0 | 0 | 0 | 0 | 0 | 0 | 0 | 0
[7 empty] | 4. | [11 empty] | 0 | 0 | 0 | 0 | 0 | 0 | 0 | 0 | 0 | 0 | 0
[5 empty] | Skizze |  | 5. | [11 empty] | 0 | 0 | 0 | 0 | 0 | 0 | 0 | 0 | 0 | 0 | 0 | oberer Grenzwert R'T | #DIV/0! | m²K/W | #DIV/0!
[7 empty] | 6. | [11 empty] | 0 | 0 | 0 | 0 | 0 | 0 | 0 | 0 | 0 | 0 | 0 | unterer Grenzwert R''T | 0 | m²K/W | #DIV/0!
[7 empty] | 7. | [11 empty] | 0 | 0 | 0 | 0 | 0 | 0 | 0 | 0 | 0 | 0 | 0
[7 empty] | 8. | [11 empty] | 0 | 0 | 0 | 0 | 0 | 0 | 0 | 0 | 0 | 0 | 0 | Mittelwert R'T | #DIV/0! | m²K/W
[7 empty] | 9. | [11 empty] | 0 | 0 | 0 | 0 | 0 | 0 | 0 | 0 | 0 | 0 | 0
[7 empty] | 10. | [11 empty] | 0 | 0 | 0 | 0 | 0 | 0 | 0 | 0 | 0 | 0 | 0 | maximaler relativer Fehler e | #DIV/0!
[11 empty] | Wärmedurchlasswiderstand unbeheizter Räume (z.B. Dachraum) Ru : |  | m²K/W |  | Flächenanteile: | 100% |  |  |  | 100% | 0% | 0% | 0 | 0 | 0 | 0 | 0 | 0 | 0
[23 empty] | 0 | 0 | 0 |  |  |  | 0
39 | - | - | - | [7 empty] | Wärmeübergangswiderstand außen Rse : |  | m²K/W |  | U-Wert: | - |  | W/(m²K) |  |  |  |  | 0 | 0 | 0
[6 empty] | Lfd.Nr. |  | Bauteil Kürzel | Bauteil-Bezeichnung | [9 empty] | Nebenrechnung:
[6 empty] | 40 | [12 empty] | d in m | lamda in W/(mK) |  |  | R in m²K/W
[20 empty] | Bereich 1 | Bereich 2 | Bereich 3 | Bereich 1 | Bereich 2 | Bereich 3
[11 empty] | Wärmeübergangswiderstand innen Rsi : |  | m²K/W | Dicke d |  | Wärmeleitfähigkeit l in W/(mK) | [6 empty] | 0 | 0 | 0 | 0 | 0 | 0 | 0
[8 empty] | Bereich 1 |  | Bereich 2* | Bereich 3* |  |  | in mm |  | Bereich 1 | Bereich 2* | Bereich 3*
[7 empty] | 1. | [11 empty] | 0 | 0 | 0 | 0 | 0 | 0 | 0 | 0 | 0 | 0 | 0
[7 empty] | 2. | [11 empty] | 0 | 0 | 0 | 0 | 0 | 0 | 0 | 0 | 0 | 0 | 0
[7 empty] | 3. | [11 empty] | 0 | 0 | 0 | 0 | 0 | 0 | 0 | 0 | 0 | 0 | 0
[7 empty] | 4. | [11 empty] | 0 | 0 | 0 | 0 | 0 | 0 | 0 | 0 | 0 | 0 | 0
[5 empty] | Skizze |  | 5. | [11 empty] | 0 | 0 | 0 | 0 | 0 | 0 | 0 | 0 | 0 | 0 | 0 | oberer Grenzwert R'T | #DIV/0! | m²K/W | #DIV/0!
[7 empty] | 6. | [11 empty] | 0 | 0 | 0 | 0 | 0 | 0 | 0 | 0 | 0 | 0 | 0 | unterer Grenzwert R''T | 0 | m²K/W | #DIV/0!
[7 empty] | 7. | [11 empty] | 0 | 0 | 0 | 0 | 0 | 0 | 0 | 0 | 0 | 0 | 0
[7 empty] | 8. | [11 empty] | 0 | 0 | 0 | 0 | 0 | 0 | 0 | 0 | 0 | 0 | 0 | Mittelwert R'T | #DIV/0! | m²K/W
[7 empty] | 9. | [11 empty] | 0 | 0 | 0 | 0 | 0 | 0 | 0 | 0 | 0 | 0 | 0
[7 empty] | 10. | [11 empty] | 0 | 0 | 0 | 0 | 0 | 0 | 0 | 0 | 0 | 0 | 0 | maximaler relativer Fehler e | #DIV/0!
[11 empty] | Wärmedurchlasswiderstand unbeheizter Räume (z.B. Dachraum) Ru : |  | m²K/W |  | Flächenanteile: | 100% |  |  |  | 100% | 0% | 0% | 0 | 0 | 0 | 0 | 0 | 0 | 0
[23 empty] | 0 | 0 | 0 |  |  |  | 0
40 | - | - | - | [7 empty] | Wärmeübergangswiderstand außen Rse : |  | m²K/W |  | U-Wert: | - |  | W/(m²K) |  |  |  |  | 0 | 0 | 0
[6 empty] | Lfd.Nr. |  | Bauteil Kürzel | Bauteil-Bezeichnung | [9 empty] | Nebenrechnung:
[6 empty] | 41 | [12 empty] | d in m | lamda in W/(mK) |  |  | R in m²K/W
[20 empty] | Bereich 1 | Bereich 2 | Bereich 3 | Bereich 1 | Bereich 2 | Bereich 3
[11 empty] | Wärmeübergangswiderstand innen Rsi : |  | m²K/W | Dicke d |  | Wärmeleitfähigkeit l in W/(mK) | [6 empty] | 0 | 0 | 0 | 0 | 0 | 0 | 0
[8 empty] | Bereich 1 |  | Bereich 2* | Bereich 3* |  |  | in mm |  | Bereich 1 | Bereich 2* | Bereich 3*
[7 empty] | 1. | [11 empty] | 0 | 0 | 0 | 0 | 0 | 0 | 0 | 0 | 0 | 0 | 0
[7 empty] | 2. | [11 empty] | 0 | 0 | 0 | 0 | 0 | 0 | 0 | 0 | 0 | 0 | 0
[7 empty] | 3. | [11 empty] | 0 | 0 | 0 | 0 | 0 | 0 | 0 | 0 | 0 | 0 | 0
[7 empty] | 4. | [11 empty] | 0 | 0 | 0 | 0 | 0 | 0 | 0 | 0 | 0 | 0 | 0
[5 empty] | Skizze |  | 5. | [11 empty] | 0 | 0 | 0 | 0 | 0 | 0 | 0 | 0 | 0 | 0 | 0 | oberer Grenzwert R'T | #DIV/0! | m²K/W | #DIV/0!
[7 empty] | 6. | [11 empty] | 0 | 0 | 0 | 0 | 0 | 0 | 0 | 0 | 0 | 0 | 0 | unterer Grenzwert R''T | 0 | m²K/W | #DIV/0!
[7 empty] | 7. | [11 empty] | 0 | 0 | 0 | 0 | 0 | 0 | 0 | 0 | 0 | 0 | 0
[7 empty] | 8. | [11 empty] | 0 | 0 | 0 | 0 | 0 | 0 | 0 | 0 | 0 | 0 | 0 | Mittelwert R'T | #DIV/0! | m²K/W
[7 empty] | 9. | [11 empty] | 0 | 0 | 0 | 0 | 0 | 0 | 0 | 0 | 0 | 0 | 0
[7 empty] | 10. | [11 empty] | 0 | 0 | 0 | 0 | 0 | 0 | 0 | 0 | 0 | 0 | 0 | maximaler relativer Fehler e | #DIV/0!
[11 empty] | Wärmedurchlasswiderstand unbeheizter Räume (z.B. Dachraum) Ru : |  | m²K/W |  | Flächenanteile: | 100% |  |  |  | 100% | 0% | 0% | 0 | 0 | 0 | 0 | 0 | 0 | 0
[23 empty] | 0 | 0 | 0 |  |  |  | 0
41 | - | - | - | [7 empty] | Wärmeübergangswiderstand außen Rse : |  | m²K/W |  | U-Wert: | - |  | W/(m²K) |  |  |  |  | 0 | 0 | 0
[6 empty] | Lfd.Nr. |  | Bauteil Kürzel | Bauteil-Bezeichnung | [9 empty] | Nebenrechnung:
[6 empty] | 42 | [12 empty] | d in m | lamda in W/(mK) |  |  | R in m²K/W
[20 empty] | Bereich 1 | Bereich 2 | Bereich 3 | Bereich 1 | Bereich 2 | Bereich 3
[11 empty] | Wärmeübergangswiderstand innen Rsi : |  | m²K/W | Dicke d |  | Wärmeleitfähigkeit l in W/(mK) | [6 empty] | 0 | 0 | 0 | 0 | 0 | 0 | 0
[8 empty] | Bereich 1 |  | Bereich 2* | Bereich 3* |  |  | in mm |  | Bereich 1 | Bereich 2* | Bereich 3*
[7 empty] | 1. | [11 empty] | 0 | 0 | 0 | 0 | 0 | 0 | 0 | 0 | 0 | 0 | 0
[7 empty] | 2. | [11 empty] | 0 | 0 | 0 | 0 | 0 | 0 | 0 | 0 | 0 | 0 | 0
[7 empty] | 3. | [11 empty] | 0 | 0 | 0 | 0 | 0 | 0 | 0 | 0 | 0 | 0 | 0
[7 empty] | 4. | [11 empty] | 0 | 0 | 0 | 0 | 0 | 0 | 0 | 0 | 0 | 0 | 0
[5 empty] | Skizze |  | 5. | [11 empty] | 0 | 0 | 0 | 0 | 0 | 0 | 0 | 0 | 0 | 0 | 0 | oberer Grenzwert R'T | #DIV/0! | m²K/W | #DIV/0!
[7 empty] | 6. | [11 empty] | 0 | 0 | 0 | 0 | 0 | 0 | 0 | 0 | 0 | 0 | 0 | unterer Grenzwert R''T | 0 | m²K/W | #DIV/0!
[7 empty] | 7. | [11 empty] | 0 | 0 | 0 | 0 | 0 | 0 | 0 | 0 | 0 | 0 | 0
[7 empty] | 8. | [11 empty] | 0 | 0 | 0 | 0 | 0 | 0 | 0 | 0 | 0 | 0 | 0 | Mittelwert R'T | #DIV/0! | m²K/W
[7 empty] | 9. | [11 empty] | 0 | 0 | 0 | 0 | 0 | 0 | 0 | 0 | 0 | 0 | 0
[7 empty] | 10. | [11 empty] | 0 | 0 | 0 | 0 | 0 | 0 | 0 | 0 | 0 | 0 | 0 | maximaler relativer Fehler e | #DIV/0!
[11 empty] | Wärmedurchlasswiderstand unbeheizter Räume (z.B. Dachraum) Ru : |  | m²K/W |  | Flächenanteile: | 100% |  |  |  | 100% | 0% | 0% | 0 | 0 | 0 | 0 | 0 | 0 | 0
[23 empty] | 0 | 0 | 0 |  |  |  | 0
42 | - | - | - | [7 empty] | Wärmeübergangswiderstand außen Rse : |  | m²K/W |  | U-Wert: | - |  | W/(m²K) |  |  |  |  | 0 | 0 | 0
[6 empty] | Lfd.Nr. |  | Bauteil Kürzel | Bauteil-Bezeichnung | [9 empty] | Nebenrechnung:
[6 empty] | 43 | [12 empty] | d in m | lamda in W/(mK) |  |  | R in m²K/W
[20 empty] | Bereich 1 | Bereich 2 | Bereich 3 | Bereich 1 | Bereich 2 | Bereich 3
[11 empty] | Wärmeübergangswiderstand innen Rsi : |  | m²K/W | Dicke d |  | Wärmeleitfähigkeit l in W/(mK) | [6 empty] | 0 | 0 | 0 | 0 | 0 | 0 | 0
[8 empty] | Bereich 1 |  | Bereich 2* | Bereich 3* |  |  | in mm |  | Bereich 1 | Bereich 2* | Bereich 3*
[7 empty] | 1. | [11 empty] | 0 | 0 | 0 | 0 | 0 | 0 | 0 | 0 | 0 | 0 | 0
[7 empty] | 2. | [11 empty] | 0 | 0 | 0 | 0 | 0 | 0 | 0 | 0 | 0 | 0 | 0
[7 empty] | 3. | [11 empty] | 0 | 0 | 0 | 0 | 0 | 0 | 0 | 0 | 0 | 0 | 0
[7 empty] | 4. | [11 empty] | 0 | 0 | 0 | 0 | 0 | 0 | 0 | 0 | 0 | 0 | 0
[5 empty] | Skizze |  | 5. | [11 empty] | 0 | 0 | 0 | 0 | 0 | 0 | 0 | 0 | 0 | 0 | 0 | oberer Grenzwert R'T | #DIV/0! | m²K/W | #DIV/0!
[7 empty] | 6. | [11 empty] | 0 | 0 | 0 | 0 | 0 | 0 | 0 | 0 | 0 | 0 | 0 | unterer Grenzwert R''T | 0 | m²K/W | #DIV/0!
[7 empty] | 7. | [11 empty] | 0 | 0 | 0 | 0 | 0 | 0 | 0 | 0 | 0 | 0 | 0
[7 empty] | 8. | [11 empty] | 0 | 0 | 0 | 0 | 0 | 0 | 0 | 0 | 0 | 0 | 0 | Mittelwert R'T | #DIV/0! | m²K/W
[7 empty] | 9. | [11 empty] | 0 | 0 | 0 | 0 | 0 | 0 | 0 | 0 | 0 | 0 | 0
[7 empty] | 10. | [11 empty] | 0 | 0 | 0 | 0 | 0 | 0 | 0 | 0 | 0 | 0 | 0 | maximaler relativer Fehler e | #DIV/0!
[11 empty] | Wärmedurchlasswiderstand unbeheizter Räume (z.B. Dachraum) Ru : |  | m²K/W |  | Flächenanteile: | 100% |  |  |  | 100% | 0% | 0% | 0 | 0 | 0 | 0 | 0 | 0 | 0
[23 empty] | 0 | 0 | 0 |  |  |  | 0
43 | - | - | - | [7 empty] | Wärmeübergangswiderstand außen Rse : |  | m²K/W |  | U-Wert: | - |  | W/(m²K) |  |  |  |  | 0 | 0 | 0
[6 empty] | Lfd.Nr. |  | Bauteil Kürzel | Bauteil-Bezeichnung | [9 empty] | Nebenrechnung:
[6 empty] | 44 | [12 empty] | d in m | lamda in W/(mK) |  |  | R in m²K/W
[20 empty] | Bereich 1 | Bereich 2 | Bereich 3 | Bereich 1 | Bereich 2 | Bereich 3
[11 empty] | Wärmeübergangswiderstand innen Rsi : |  | m²K/W | Dicke d |  | Wärmeleitfähigkeit l in W/(mK) | [6 empty] | 0 | 0 | 0 | 0 | 0 | 0 | 0
[8 empty] | Bereich 1 |  | Bereich 2* | Bereich 3* |  |  | in mm |  | Bereich 1 | Bereich 2* | Bereich 3*
[7 empty] | 1. | [11 empty] | 0 | 0 | 0 | 0 | 0 | 0 | 0 | 0 | 0 | 0 | 0
[7 empty] | 2. | [11 empty] | 0 | 0 | 0 | 0 | 0 | 0 | 0 | 0 | 0 | 0 | 0
[7 empty] | 3. | [11 empty] | 0 | 0 | 0 | 0 | 0 | 0 | 0 | 0 | 0 | 0 | 0
[7 empty] | 4. | [11 empty] | 0 | 0 | 0 | 0 | 0 | 0 | 0 | 0 | 0 | 0 | 0
[5 empty] | Skizze |  | 5. | [11 empty] | 0 | 0 | 0 | 0 | 0 | 0 | 0 | 0 | 0 | 0 | 0 | oberer Grenzwert R'T | #DIV/0! | m²K/W | #DIV/0!
[7 empty] | 6. | [11 empty] | 0 | 0 | 0 | 0 | 0 | 0 | 0 | 0 | 0 | 0 | 0 | unterer Grenzwert R''T | 0 | m²K/W | #DIV/0!
[7 empty] | 7. | [11 empty] | 0 | 0 | 0 | 0 | 0 | 0 | 0 | 0 | 0 | 0 | 0
[7 empty] | 8. | [11 empty] | 0 | 0 | 0 | 0 | 0 | 0 | 0 | 0 | 0 | 0 | 0 | Mittelwert R'T | #DIV/0! | m²K/W
[7 empty] | 9. | [11 empty] | 0 | 0 | 0 | 0 | 0 | 0 | 0 | 0 | 0 | 0 | 0
[7 empty] | 10. | [11 empty] | 0 | 0 | 0 | 0 | 0 | 0 | 0 | 0 | 0 | 0 | 0 | maximaler relativer Fehler e | #DIV/0!
[11 empty] | Wärmedurchlasswiderstand unbeheizter Räume (z.B. Dachraum) Ru : |  | m²K/W |  | Flächenanteile: | 100% |  |  |  | 100% | 0% | 0% | 0 | 0 | 0 | 0 | 0 | 0 | 0
[23 empty] | 0 | 0 | 0 |  |  |  | 0
44 | - | - | - | [7 empty] | Wärmeübergangswiderstand außen Rse : |  | m²K/W |  | U-Wert: | - |  | W/(m²K) |  |  |  |  | 0 | 0 | 0
[6 empty] | Lfd.Nr. |  | Bauteil Kürzel | Bauteil-Bezeichnung | [9 empty] | Nebenrechnung:
[6 empty] | 45 | [12 empty] | d in m | lamda in W/(mK) |  |  | R in m²K/W
[20 empty] | Bereich 1 | Bereich 2 | Bereich 3 | Bereich 1 | Bereich 2 | Bereich 3
[11 empty] | Wärmeübergangswiderstand innen Rsi : |  | m²K/W | Dicke d |  | Wärmeleitfähigkeit l in W/(mK) | [6 empty] | 0 | 0 | 0 | 0 | 0 | 0 | 0
[8 empty] | Bereich 1 |  | Bereich 2* | Bereich 3* |  |  | in mm |  | Bereich 1 | Bereich 2* | Bereich 3*
[7 empty] | 1. | [11 empty] | 0 | 0 | 0 | 0 | 0 | 0 | 0 | 0 | 0 | 0 | 0
[7 empty] | 2. | [11 empty] | 0 | 0 | 0 | 0 | 0 | 0 | 0 | 0 | 0 | 0 | 0
[7 empty] | 3. | [11 empty] | 0 | 0 | 0 | 0 | 0 | 0 | 0 | 0 | 0 | 0 | 0
[7 empty] | 4. | [11 empty] | 0 | 0 | 0 | 0 | 0 | 0 | 0 | 0 | 0 | 0 | 0
[5 empty] | Skizze |  | 5. | [11 empty] | 0 | 0 | 0 | 0 | 0 | 0 | 0 | 0 | 0 | 0 | 0 | oberer Grenzwert R'T | #DIV/0! | m²K/W | #DIV/0!
[7 empty] | 6. | [11 empty] | 0 | 0 | 0 | 0 | 0 | 0 | 0 | 0 | 0 | 0 | 0 | unterer Grenzwert R''T | 0 | m²K/W | #DIV/0!
[7 empty] | 7. | [11 empty] | 0 | 0 | 0 | 0 | 0 | 0 | 0 | 0 | 0 | 0 | 0
[7 empty] | 8. | [11 empty] | 0 | 0 | 0 | 0 | 0 | 0 | 0 | 0 | 0 | 0 | 0 | Mittelwert R'T | #DIV/0! | m²K/W
[7 empty] | 9. | [11 empty] | 0 | 0 | 0 | 0 | 0 | 0 | 0 | 0 | 0 | 0 | 0
[7 empty] | 10. | [11 empty] | 0 | 0 | 0 | 0 | 0 | 0 | 0 | 0 | 0 | 0 | 0 | maximaler relativer Fehler e | #DIV/0!
[11 empty] | Wärmedurchlasswiderstand unbeheizter Räume (z.B. Dachraum) Ru : |  | m²K/W |  | Flächenanteile: | 100% |  |  |  | 100% | 0% | 0% | 0 | 0 | 0 | 0 | 0 | 0 | 0
[23 empty] | 0 | 0 | 0 |  |  |  | 0
45 | - | - | - | [7 empty] | Wärmeübergangswiderstand außen Rse : |  | m²K/W |  | U-Wert: | - |  | W/(m²K) |  |  |  |  | 0 | 0 | 0
[6 empty] | Lfd.Nr. |  | Bauteil Kürzel | Bauteil-Bezeichnung | [9 empty] | Nebenrechnung:
[6 empty] | 46 | [12 empty] | d in m | lamda in W/(mK) |  |  | R in m²K/W
[20 empty] | Bereich 1 | Bereich 2 | Bereich 3 | Bereich 1 | Bereich 2 | Bereich 3
[11 empty] | Wärmeübergangswiderstand innen Rsi : |  | m²K/W | Dicke d |  | Wärmeleitfähigkeit l in W/(mK) | [6 empty] | 0 | 0 | 0 | 0 | 0 | 0 | 0
[8 empty] | Bereich 1 |  | Bereich 2* | Bereich 3* |  |  | in mm |  | Bereich 1 | Bereich 2* | Bereich 3*
[7 empty] | 1. | [11 empty] | 0 | 0 | 0 | 0 | 0 | 0 | 0 | 0 | 0 | 0 | 0
[7 empty] | 2. | [11 empty] | 0 | 0 | 0 | 0 | 0 | 0 | 0 | 0 | 0 | 0 | 0
[7 empty] | 3. | [11 empty] | 0 | 0 | 0 | 0 | 0 | 0 | 0 | 0 | 0 | 0 | 0
[7 empty] | 4. | [11 empty] | 0 | 0 | 0 | 0 | 0 | 0 | 0 | 0 | 0 | 0 | 0
[5 empty] | Skizze |  | 5. | [11 empty] | 0 | 0 | 0 | 0 | 0 | 0 | 0 | 0 | 0 | 0 | 0 | oberer Grenzwert R'T | #DIV/0! | m²K/W | #DIV/0!
[7 empty] | 6. | [11 empty] | 0 | 0 | 0 | 0 | 0 | 0 | 0 | 0 | 0 | 0 | 0 | unterer Grenzwert R''T | 0 | m²K/W | #DIV/0!
[7 empty] | 7. | [11 empty] | 0 | 0 | 0 | 0 | 0 | 0 | 0 | 0 | 0 | 0 | 0
[7 empty] | 8. | [11 empty] | 0 | 0 | 0 | 0 | 0 | 0 | 0 | 0 | 0 | 0 | 0 | Mittelwert R'T | #DIV/0! | m²K/W
[7 empty] | 9. | [11 empty] | 0 | 0 | 0 | 0 | 0 | 0 | 0 | 0 | 0 | 0 | 0
[7 empty] | 10. | [11 empty] | 0 | 0 | 0 | 0 | 0 | 0 | 0 | 0 | 0 | 0 | 0 | maximaler relativer Fehler e | #DIV/0!
[11 empty] | Wärmedurchlasswiderstand unbeheizter Räume (z.B. Dachraum) Ru : |  | m²K/W |  | Flächenanteile: | 100% |  |  |  | 100% | 0% | 0% | 0 | 0 | 0 | 0 | 0 | 0 | 0
[23 empty] | 0 | 0 | 0 |  |  |  | 0
46 | - | - | - | [7 empty] | Wärmeübergangswiderstand außen Rse : |  | m²K/W |  | U-Wert: | - |  | W/(m²K) |  |  |  |  | 0 | 0 | 0
[6 empty] | Lfd.Nr. |  | Bauteil Kürzel | Bauteil-Bezeichnung | [9 empty] | Nebenrechnung:
[6 empty] | 47 | [12 empty] | d in m | lamda in W/(mK) |  |  | R in m²K/W
[20 empty] | Bereich 1 | Bereich 2 | Bereich 3 | Bereich 1 | Bereich 2 | Bereich 3
[11 empty] | Wärmeübergangswiderstand innen Rsi : |  | m²K/W | Dicke d |  | Wärmeleitfähigkeit l in W/(mK) | [6 empty] | 0 | 0 | 0 | 0 | 0 | 0 | 0
[8 empty] | Bereich 1 |  | Bereich 2* | Bereich 3* |  |  | in mm |  | Bereich 1 | Bereich 2* | Bereich 3*
[7 empty] | 1. | [11 empty] | 0 | 0 | 0 | 0 | 0 | 0 | 0 | 0 | 0 | 0 | 0
[7 empty] | 2. | [11 empty] | 0 | 0 | 0 | 0 | 0 | 0 | 0 | 0 | 0 | 0 | 0
[7 empty] | 3. | [11 empty] | 0 | 0 | 0 | 0 | 0 | 0 | 0 | 0 | 0 | 0 | 0
[7 empty] | 4. | [11 empty] | 0 | 0 | 0 | 0 | 0 | 0 | 0 | 0 | 0 | 0 | 0
[5 empty] | Skizze |  | 5. | [11 empty] | 0 | 0 | 0 | 0 | 0 | 0 | 0 | 0 | 0 | 0 | 0 | oberer Grenzwert R'T | #DIV/0! | m²K/W | #DIV/0!
[7 empty] | 6. | [11 empty] | 0 | 0 | 0 | 0 | 0 | 0 | 0 | 0 | 0 | 0 | 0 | unterer Grenzwert R''T | 0 | m²K/W | #DIV/0!
[7 empty] | 7. | [11 empty] | 0 | 0 | 0 | 0 | 0 | 0 | 0 | 0 | 0 | 0 | 0
[7 empty] | 8. | [11 empty] | 0 | 0 | 0 | 0 | 0 | 0 | 0 | 0 | 0 | 0 | 0 | Mittelwert R'T | #DIV/0! | m²K/W
[7 empty] | 9. | [11 empty] | 0 | 0 | 0 | 0 | 0 | 0 | 0 | 0 | 0 | 0 | 0
[7 empty] | 10. | [11 empty] | 0 | 0 | 0 | 0 | 0 | 0 | 0 | 0 | 0 | 0 | 0 | maximaler relativer Fehler e | #DIV/0!
[11 empty] | Wärmedurchlasswiderstand unbeheizter Räume (z.B. Dachraum) Ru : |  | m²K/W |  | Flächenanteile: | 100% |  |  |  | 100% | 0% | 0% | 0 | 0 | 0 | 0 | 0 | 0 | 0
[23 empty] | 0 | 0 | 0 |  |  |  | 0
47 | - | - | - | [7 empty] | Wärmeübergangswiderstand außen Rse : |  | m²K/W |  | U-Wert: | - |  | W/(m²K) |  |  |  |  | 0 | 0 | 0
[6 empty] | Lfd.Nr. |  | Bauteil Kürzel | Bauteil-Bezeichnung | [9 empty] | Nebenrechnung:
[6 empty] | 48 | [12 empty] | d in m | lamda in W/(mK) |  |  | R in m²K/W
[20 empty] | Bereich 1 | Bereich 2 | Bereich 3 | Bereich 1 | Bereich 2 | Bereich 3
[11 empty] | Wärmeübergangswiderstand innen Rsi : |  | m²K/W | Dicke d |  | Wärmeleitfähigkeit l in W/(mK) | [6 empty] | 0 | 0 | 0 | 0 | 0 | 0 | 0
[8 empty] | Bereich 1 |  | Bereich 2* | Bereich 3* |  |  | in mm |  | Bereich 1 | Bereich 2* | Bereich 3*
[7 empty] | 1. | [11 empty] | 0 | 0 | 0 | 0 | 0 | 0 | 0 | 0 | 0 | 0 | 0
[7 empty] | 2. | [11 empty] | 0 | 0 | 0 | 0 | 0 | 0 | 0 | 0 | 0 | 0 | 0
[7 empty] | 3. | [11 empty] | 0 | 0 | 0 | 0 | 0 | 0 | 0 | 0 | 0 | 0 | 0
[7 empty] | 4. | [11 empty] | 0 | 0 | 0 | 0 | 0 | 0 | 0 | 0 | 0 | 0 | 0
[5 empty] | Skizze |  | 5. | [11 empty] | 0 | 0 | 0 | 0 | 0 | 0 | 0 | 0 | 0 | 0 | 0 | oberer Grenzwert R'T | #DIV/0! | m²K/W | #DIV/0!
[7 empty] | 6. | [11 empty] | 0 | 0 | 0 | 0 | 0 | 0 | 0 | 0 | 0 | 0 | 0 | unterer Grenzwert R''T | 0 | m²K/W | #DIV/0!
[7 empty] | 7. | [11 empty] | 0 | 0 | 0 | 0 | 0 | 0 | 0 | 0 | 0 | 0 | 0
[7 empty] | 8. | [11 empty] | 0 | 0 | 0 | 0 | 0 | 0 | 0 | 0 | 0 | 0 | 0 | Mittelwert R'T | #DIV/0! | m²K/W
[7 empty] | 9. | [11 empty] | 0 | 0 | 0 | 0 | 0 | 0 | 0 | 0 | 0 | 0 | 0
[7 empty] | 10. | [11 empty] | 0 | 0 | 0 | 0 | 0 | 0 | 0 | 0 | 0 | 0 | 0 | maximaler relativer Fehler e | #DIV/0!
[11 empty] | Wärmedurchlasswiderstand unbeheizter Räume (z.B. Dachraum) Ru : |  | m²K/W |  | Flächenanteile: | 100% |  |  |  | 100% | 0% | 0% | 0 | 0 | 0 | 0 | 0 | 0 | 0
[23 empty] | 0 | 0 | 0 |  |  |  | 0
48 | - | - | - | [7 empty] | Wärmeübergangswiderstand außen Rse : |  | m²K/W |  | U-Wert: | - |  | W/(m²K) |  |  |  |  | 0 | 0 | 0
[6 empty] | Lfd.Nr. |  | Bauteil Kürzel | Bauteil-Bezeichnung | [9 empty] | Nebenrechnung:
[6 empty] | 49 | [12 empty] | d in m | lamda in W/(mK) |  |  | R in m²K/W
[20 empty] | Bereich 1 | Bereich 2 | Bereich 3 | Bereich 1 | Bereich 2 | Bereich 3
[11 empty] | Wärmeübergangswiderstand innen Rsi : |  | m²K/W | Dicke d |  | Wärmeleitfähigkeit l in W/(mK) | [6 empty] | 0 | 0 | 0 | 0 | 0 | 0 | 0
[8 empty] | Bereich 1 |  | Bereich 2* | Bereich 3* |  |  | in mm |  | Bereich 1 | Bereich 2* | Bereich 3*
[7 empty] | 1. | [11 empty] | 0 | 0 | 0 | 0 | 0 | 0 | 0 | 0 | 0 | 0 | 0
[7 empty] | 2. | [11 empty] | 0 | 0 | 0 | 0 | 0 | 0 | 0 | 0 | 0 | 0 | 0
[7 empty] | 3. | [11 empty] | 0 | 0 | 0 | 0 | 0 | 0 | 0 | 0 | 0 | 0 | 0
[7 empty] | 4. | [11 empty] | 0 | 0 | 0 | 0 | 0 | 0 | 0 | 0 | 0 | 0 | 0
[5 empty] | Skizze |  | 5. | [11 empty] | 0 | 0 | 0 | 0 | 0 | 0 | 0 | 0 | 0 | 0 | 0 | oberer Grenzwert R'T | #DIV/0! | m²K/W | #DIV/0!
[7 empty] | 6. | [11 empty] | 0 | 0 | 0 | 0 | 0 | 0 | 0 | 0 | 0 | 0 | 0 | unterer Grenzwert R''T | 0 | m²K/W | #DIV/0!
[7 empty] | 7. | [11 empty] | 0 | 0 | 0 | 0 | 0 | 0 | 0 | 0 | 0 | 0 | 0
[7 empty] | 8. | [11 empty] | 0 | 0 | 0 | 0 | 0 | 0 | 0 | 0 | 0 | 0 | 0 | Mittelwert R'T | #DIV/0! | m²K/W
[7 empty] | 9. | [11 empty] | 0 | 0 | 0 | 0 | 0 | 0 | 0 | 0 | 0 | 0 | 0
[7 empty] | 10. | [11 empty] | 0 | 0 | 0 | 0 | 0 | 0 | 0 | 0 | 0 | 0 | 0 | maximaler relativer Fehler e | #DIV/0!
[11 empty] | Wärmedurchlasswiderstand unbeheizter Räume (z.B. Dachraum) Ru : |  | m²K/W |  | Flächenanteile: | 100% |  |  |  | 100% | 0% | 0% | 0 | 0 | 0 | 0 | 0 | 0 | 0
[23 empty] | 0 | 0 | 0 |  |  |  | 0
49 | - | - | - | [7 empty] | Wärmeübergangswiderstand außen Rse : |  | m²K/W |  | U-Wert: | - |  | W/(m²K) |  |  |  |  | 0 | 0 | 0
[6 empty] | Lfd.Nr. |  | Bauteil Kürzel | Bauteil-Bezeichnung | [9 empty] | Nebenrechnung:
[6 empty] | 50 | [12 empty] | d in m | lamda in W/(mK) |  |  | R in m²K/W
[20 empty] | Bereich 1 | Bereich 2 | Bereich 3 | Bereich 1 | Bereich 2 | Bereich 3
[11 empty] | Wärmeübergangswiderstand innen Rsi : |  | m²K/W | Dicke d |  | Wärmeleitfähigkeit l in W/(mK) | [6 empty] | 0 | 0 | 0 | 0 | 0 | 0 | 0
[8 empty] | Bereich 1 |  | Bereich 2* | Bereich 3* |  |  | in mm |  | Bereich 1 | Bereich 2* | Bereich 3*
[7 empty] | 1. | [11 empty] | 0 | 0 | 0 | 0 | 0 | 0 | 0 | 0 | 0 | 0 | 0
[7 empty] | 2. | [11 empty] | 0 | 0 | 0 | 0 | 0 | 0 | 0 | 0 | 0 | 0 | 0
[7 empty] | 3. | [11 empty] | 0 | 0 | 0 | 0 | 0 | 0 | 0 | 0 | 0 | 0 | 0
[7 empty] | 4. | [11 empty] | 0 | 0 | 0 | 0 | 0 | 0 | 0 | 0 | 0 | 0 | 0
[5 empty] | Skizze |  | 5. | [11 empty] | 0 | 0 | 0 | 0 | 0 | 0 | 0 | 0 | 0 | 0 | 0 | oberer Grenzwert R'T | #DIV/0! | m²K/W | #DIV/0!
[7 empty] | 6. | [11 empty] | 0 | 0 | 0 | 0 | 0 | 0 | 0 | 0 | 0 | 0 | 0 | unterer Grenzwert R''T | 0 | m²K/W | #DIV/0!
[7 empty] | 7. | [11 empty] | 0 | 0 | 0 | 0 | 0 | 0 | 0 | 0 | 0 | 0 | 0
[7 empty] | 8. | [11 empty] | 0 | 0 | 0 | 0 | 0 | 0 | 0 | 0 | 0 | 0 | 0 | Mittelwert R'T | #DIV/0! | m²K/W
[7 empty] | 9. | [11 empty] | 0 | 0 | 0 | 0 | 0 | 0 | 0 | 0 | 0 | 0 | 0
[7 empty] | 10. | [11 empty] | 0 | 0 | 0 | 0 | 0 | 0 | 0 | 0 | 0 | 0 | 0 | maximaler relativer Fehler e | #DIV/0!
[11 empty] | Wärmedurchlasswiderstand unbeheizter Räume (z.B. Dachraum) Ru : |  | m²K/W |  | Flächenanteile: | 100% |  |  |  | 100% | 0% | 0% | 0 | 0 | 0 | 0 | 0 | 0 | 0
[23 empty] | 0 | 0 | 0 |  |  |  | 0
50 | - | - | - | [7 empty] | Wärmeübergangswiderstand außen Rse : |  | m²K/W |  | U-Wert: | - |  | W/(m²K) |  |  |  |  | 0 | 0 | 0
Institut Wohnen und Umwelt, Februar 2003
*) l für Bereich 2 oder 3 nur eintragen,
wenn abweichend von Bereich 1
1
2
3
6
4
5
8
7
9
5
*) l für Bereich 2 oder 3 nur eintragen,
wenn abweichend von Bereich 1
*) l für Bereich 2 oder 3 nur eintragen,
wenn abweichend von Bereich 1
*) l für Bereich 2 oder 3 nur eintragen,
wenn abweichend von Bereich 1
*) l für Bereich 2 oder 3 nur eintragen,
wenn abweichend von Bereich 1
*) l für Bereich 2 oder 3 nur eintragen,
wenn abweichend von Bereich 1
*) l für Bereich 2 oder 3 nur eintragen,
wenn abweichend von Bereich 1
*) l für Bereich 2 oder 3 nur eintragen,
wenn abweichend von Bereich 1
*) l für Bereich 2 oder 3 nur eintragen,
wenn abweichend von Bereich 1
*) l für Bereich 2 oder 3 nur eintragen,
wenn abweichend von Bereich 1
*) l für Bereich 2 oder 3 nur eintragen,
wenn abweichend von Bereich 1
*) l für Bereich 2 oder 3 nur eintragen,
wenn abweichend von Bereich 1
derzeit 50 Bauteile vorgesehen.
zum Hinzufügen weiterer Bauteile:
21 Zeilen eines Bauteils markieren, kopieren und
"kopierte Zellen einfügen" (rechte Maustaste)
Auf analoge Weise auch Verschieben möglich.
*) l für Bereich 2 oder 3 nur eintragen,
wenn abweichend von Bereich 1
*) l für Bereich 2 oder 3 nur eintragen,
wenn abweichend von Bereich 1
*) l für Bereich 2 oder 3 nur eintragen,
wenn abweichend von Bereich 1
*) l für Bereich 2 oder 3 nur eintragen,
wenn abweichend von Bereich 1
*) l für Bereich 2 oder 3 nur eintragen,
wenn abweichend von Bereich 1
*) l für Bereich 2 oder 3 nur eintragen,
wenn abweichend von Bereich 1
*) l für Bereich 2 oder 3 nur eintragen,
wenn abweichend von Bereich 1
*) l für Bereich 2 oder 3 nur eintragen,
wenn abweichend von Bereich 1
*) l für Bereich 2 oder 3 nur eintragen,
wenn abweichend von Bereich 1
*) l für Bereich 2 oder 3 nur eintragen,
wenn abweichend von Bereich 1
*) l für Bereich 2 oder 3 nur eintragen,
wenn abweichend von Bereich 1
*) l für Bereich 2 oder 3 nur eintragen,
wenn abweichend von Bereich 1
*) l für Bereich 2 oder 3 nur eintragen,
wenn abweichend von Bereich 1
*) l für Bereich 2 oder 3 nur eintragen,
wenn abweichend von Bereich 1
*) l für Bereich 2 oder 3 nur eintragen,
wenn abweichend von Bereich 1
*) l für Bereich 2 oder 3 nur eintragen,
wenn abweichend von Bereich 1
*) l für Bereich 2 oder 3 nur eintragen,
wenn abweichend von Bereich 1
*) l für Bereich 2 oder 3 nur eintragen,
wenn abweichend von Bereich 1
*) l für Bereich 2 oder 3 nur eintragen,
wenn abweichend von Bereich 1
*) l für Bereich 2 oder 3 nur eintragen,
wenn abweichend von Bereich 1
*) l für Bereich 2 oder 3 nur eintragen,
wenn abweichend von Bereich 1
*) l für Bereich 2 oder 3 nur eintragen,
wenn abweichend von Bereich 1
*) l für Bereich 2 oder 3 nur eintragen,
wenn abweichend von Bereich 1
*) l für Bereich 2 oder 3 nur eintragen,
wenn abweichend von Bereich 1
*) l für Bereich 2 oder 3 nur eintragen,
wenn abweichend von Bereich 1
*) l für Bereich 2 oder 3 nur eintragen,
wenn abweichend von Bereich 1
*) l für Bereich 2 oder 3 nur eintragen,
wenn abweichend von Bereich 1
*) l für Bereich 2 oder 3 nur eintragen,
wenn abweichend von Bereich 1
*) l für Bereich 2 oder 3 nur eintragen,
wenn abweichend von Bereich 1
*) l für Bereich 2 oder 3 nur eintragen,
wenn abweichend von Bereich 1
*) l für Bereich 2 oder 3 nur eintragen,
wenn abweichend von Bereich 1
*) l für Bereich 2 oder 3 nur eintragen,
wenn abweichend von Bereich 1
*) l für Bereich 2 oder 3 nur eintragen,
wenn abweichend von Bereich 1
*) l für Bereich 2 oder 3 nur eintragen,
wenn abweichend von Bereich 1
*) l für Bereich 2 oder 3 nur eintragen,
wenn abweichend von Bereich 1
*) l für Bereich 2 oder 3 nur eintragen,
wenn abweichend von Bereich 1
*) l für Bereich 2 oder 3 nur eintragen,
wenn abweichend von Bereich 1
*) l für Bereich 2 oder 3 nur eintragen,
wenn abweichend von Bereich 1
*) l für Bereich 2 oder 3 nur eintragen,
wenn abweichend von Bereich 1

## Rsi,Rse,Ru...
Wärmeübergangs- und -durchlasswiderstände nach DIN EN ISO 6946 : 1996
Wärmeübergangswiderstände
| Tabelle 1: | Wärmeübergangswiderstände [m²K/W]
Richtung des Wärmestroms
|  | Aufwärts |  | Horizontal *) |  | Abwärts
| Rsi | 0.1 |  | 0.13 |  | 0.17
| Rse | 0.04 |  | 0.04 |  | 0.04
*) und bis 30° Neigung
Ruhende oder belüftete Luftschichten
| Tabelle 2a: | Definition und Bemessungswerte für die Wärmedurchlass- und Wärmeübergangswiderstände
| Art der | Öffnungen* zwischen Luftschicht | [5 empty] | Bemessungswert |  |  | Bemessungswert
| Luftschicht | und Außenumgebung | [5 empty] | für RLuftschicht |  |  | für Rse
| ruhend | < | 500 mm² |  |  |  |  | Wert aus Tabelle 2b |  |  | Rse (Tabelle 1)
| schwach belüftet | > | 500 mm² | bis | 1500 mm² |  |  | Hälfte des Werts aus Tabelle 2b |  |  | Rse (Tabelle 1)
| stark belüftet** | > | 1500 mm² |  |  |  |  | entfällt |  |  | Rse = Rsi des selben Bauteils (Tabelle 1)
je m Länge für vertikale Luftschichten
je m² Oberfläche für horizontale Luftschichten
*) Dränageöffnungen (offene Stoßfugen beim zweischaligen Mauerwerk) gelten nicht als Lüftungsöffnungen.
**) z.B. hinterlüftete Dacheindeckung oder Vorhangfassade
| Tabelle 2b: | Wärmedurchlasswiderstände von ruhenden* Luftschichten [m²K/W]
Oberflächen mit hohem Emissionsgrad (e > 0,8)
| Dicke der Luft- | Richtung des Wärmestroms
| schicht [mm] | aufwärts |  | horizontal* |  | abwärts
| 0 | 0 |  | 0 |  | 0
| 5 | 0.11 |  | 0.11 |  | 0.11
| 7 | 0.13 |  | 0.13 |  | 0.13
| 10 | 0.15 |  | 0.15 |  | 0.15
| 15 | 0.16 |  | 0.17 |  | 0.17
| 25 | 0.16 |  | 0.18 |  | 0.19
| 50 | 0.16 |  | 0.18 |  | 0.21
| 100 | 0.16 |  | 0.18 |  | 0.22
| 300 | 0.16 |  | 0.18 |  | 0.23
*) und bis 30° Neigung
| statt Tabelle 2b: |  | Hilfsmittel: Äquivalente Wärmeleitfähigkeit ruhender Luftschichten
|  |  | Dicke der Luftschicht | 45 | mm |  | ha = | 1.95 | W/(m²K)
|  |  |  | (nur ein Feld ankreuzen) |  |  | hr = | 4.1727 | W/(m²K)
|  |  |  | x | Aufwärts |  | R = | 0.16333 | m²K/W
Horizontal
[5 empty] | Abwärts |  | l = | 0.27552 | W/(mK)
Wärmedurchlasswiderstände unbeheizter Räume
| Tabelle 3: | Wärmedurchlasswiderstände von Dachräumen Ru [m²K/W] für ungedämmte Dachflächen
|  | Beschreibung des Daches | [9 empty] | Ru
[m²K/W]
| 1 | Ziegeldach ohne Pappe, Schalung oder ähnlichem | [9 empty] | 0.06
| 2 | Plattendach oder Ziegeldach mit Pappe oder Schalung oder ähnlichem unter Ziegeln | [9 empty] | 0.2
| 3 | Wie 2, jedoch mit Aluminiumverkleidung oder einer anderen Oberfläche | [9 empty] | 0.3
mit geringem Emissionsgrad an der Dachunterseite
| 4 | Dach mit Schalung oder Pappe | [9 empty] | 0.3
| Anmerkung: | Die Werte in Tabelle 3 enthalten den Wärmedurchlasswiderstand des belüfteten Raums
und der (Schräg)-Dachkonstruktion. Sie enthalten nicht den äußeren Wärmeübergangswiderstand (Rse)
Für andere kleine, unbeheizte angrenzende Räume (z.B. Garagen, Lagerräume, Wintergärten) kann Ru nach folgender
Formel berechnet werden (wobei Ru max. den Wert 0,5 m²K/W annehmen darf)
| Ru = 0,09 + 0,4 * Ai / Ae | [8 empty] | Ru = | 0.29 | m²K/W
Dabei ist:
| Ai ... Gesamtfläche aller Bauteile zw. Innenraum und unbeheiztem Raum | [8 empty] | Ai = | 10 | m²
| Ae ... Gesamtfläche aller Bauteile zw. unbeheiztem Raum und Außenumgebung | [8 empty] | Ae = | 20 | m²
Institut Wohnen und Umwelt GmbH + Robert Borsch-Laaks / März 2003
Richtung des
Wärmestroms

## Daten
Datenerhebung
| Projekt: | Wiesbaden Lehrstraße 2 | [11 empty] | Datum: | 2003-05-23
Die Felder "Kennung", "Bezeichnung/Lage" und "Ausführung" dienen der Identifikation der Teilflächen durch den Nutzer und können frei beschrieben werden.
In den beiden Spalten "zugeordnet" erfolgt die Zuordnung zu 30 möglichen Bauteilen (freie Definition) und 20 transparenten Flächen unterschiedlicher Orientierung
(mögliche Einträge siehe unten in der Zusammenstellung). Werden einem "Bauteil" oder einer "transp. Fläche" mehr als 1 Teilfläche zugeordnet, so werden unten
die entsprechenden Flächen addiert und das flächengewichtete Mittel für den U-Wert bestimmt.
Bei Fassaden sollte für jede Orientierung zunächst die Bruttofläche der Außenwand und dann die Fensterfläche ermittelt werden. Durch Kennzeichnung mit "A" wird eine
Fenster- (oder auch sonstige Fläche) als Abzugsfläche charakterisiert und von der letzten Fläche ohne "A" abgezogen.
Achtung: Keine Zellen verschieben oder Zeilen einfügen! (Kopieren von Werten ist möglich.)
[24 empty] | Nebenrechnung (nicht ändern!) | [6 empty] | Berechnung der Fläche der Bauteilkategorien | [29 empty] | Berechnung des mittleren U-Wertes der Bauteilkategorien | [30 empty] | Berechnung der Fläche der Fensterkategorien | [19 empty] | Berechnung des mittleren U-Wertes der Fensterkategorien | [19 empty] | Berechnung des mittleren g-Wertes der Fensterkategorien
| Flächenermittlung |  |  | zugeordnet
|  |  |  | Bauteil- | transp.
|  |  |  | Kürzel | Fläche | Abzugs- |  |  |  | Anzahl | Zusatz- |  |  | Fläche | Fläche | spezif. | [8 empty] | S | 16 |  |  |  | S | 2 | [59 empty] | S | 2
| Kennung | Bezeichnung/Lage | Ausführung |  | Orient. | fläche | Breite | Länge | Höhe | (wenn <>1) | fläche | U-Wert | g-Wert | Brutto | Netto | Verlust | [9 empty] | P |  |  |  | Z | 128 | 129 | 130 | 131 | 132 | 133 | 134 | 135 | 136 | 137 | 138 | 139 | 140 | 141 | 142 | 143 | 144 | 145 | 146 | 147 | 148 | 149 | 150 | 151 | 152 | 153 | 154 | 155 | 156 | 157 | [30 empty] | Z | 164 | 165 | 166 | 167 | 168 | 169 | 170 | 171 | 172 | 173 | 174 | 175 | 176 | 177 | 178 | 179 | 180 | 181 | 182 | 183
| (beliebig) |  |  | (max.30) | (s.u.) | = A | [m] | [m] | [m] |  | [m²] | [W/(m²K)] |  | [m²] | [m²] | [W/K] | [6 empty] | BT | FE | [6 empty] | #REF! | #REF! | #REF! | #REF! | #REF! | #REF! | #REF! | #REF! | #REF! | #REF! | #REF! | #REF! | #REF! | #REF! | #REF! | #REF! | #REF! | #REF! | #REF! | #REF! | #REF! | #REF! | #REF! | #REF! | #REF! | #REF! | #REF! | #REF! | #REF! | #REF! | #REF! | #REF! | #REF! | #REF! | #REF! | #REF! | #REF! | #REF! | #REF! | #REF! | #REF! | #REF! | #REF! | #REF! | #REF! | #REF! | #REF! | #REF! | #REF! | #REF! | #REF! | #REF! | #REF! | #REF! | #REF! | #REF! | #REF! | #REF! | #REF! | #REF! |  | #REF! | #REF! | #REF! | #REF! | #REF! | #REF! | #REF! | #REF! | #REF! | #REF! | #REF! | #REF! | #REF! | #REF! | #REF! | #REF! | #REF! | #REF! | #REF! | #REF! | #REF! | #REF! | #REF! | #REF! | #REF! | #REF! | #REF! | #REF! | #REF! | #REF! | #REF! | #REF! | #REF! | #REF! | #REF! | #REF! | #REF! | #REF! | #REF! | #REF! | #REF! | #REF! | #REF! | #REF! | #REF! | #REF! | #REF! | #REF! | #REF! | #REF! | #REF! | #REF! | #REF! | #REF! | #REF! | #REF! | #REF! | #REF! | #REF! | #REF!
| KD | Kellerdecke |  | KD |  |  | 13.255 | 17.89 |  |  | -3.0536 |  |  | 234.0784 | 185.287 | 0 | [6 empty] | 1 | 0 | P21 | P21 | 48.7914 | 1 | 0 |  | #REF! | #REF! | #REF! | #REF! | #REF! | #REF! | #REF! | #REF! | #REF! | #REF! | #REF! | #REF! | #REF! | #REF! | #REF! | #REF! | #REF! | #REF! | #REF! | #REF! | #REF! | #REF! | #REF! | #REF! | #REF! | #REF! | #REF! | #REF! | #REF! | #REF! | #REF! | #REF! | #REF! | #REF! | #REF! | #REF! | #REF! | #REF! | #REF! | #REF! | #REF! | #REF! | #REF! | #REF! | #REF! | #REF! | #REF! | #REF! | #REF! | #REF! | #REF! | #REF! | #REF! | #REF! | #REF! | #REF! | #REF! | #REF! | #REF! | #REF! |  | #REF! | #REF! | #REF! | #REF! | #REF! | #REF! | #REF! | #REF! | #REF! | #REF! | #REF! | #REF! | #REF! | #REF! | #REF! | #REF! | #REF! | #REF! | #REF! | #REF! | #REF! | #REF! | #REF! | #REF! | #REF! | #REF! | #REF! | #REF! | #REF! | #REF! | #REF! | #REF! | #REF! | #REF! | #REF! | #REF! | #REF! | #REF! | #REF! | #REF! | #REF! | #REF! | #REF! | #REF! | #REF! | #REF! | #REF! | #REF! | #REF! | #REF! | #REF! | #REF! | #REF! | #REF! | #REF! | #REF! | #REF! | #REF! | #REF! | #REF!
|  | Hoffläche = Abzug |  |  |  | A | 4.75 | 10.36 |  |  | -0.41861 |  |  |  | 48.7914 | 0 | [6 empty] | 0 | 0 | P22 | P21 | 0 | 0 | 1 |  | #REF! | #REF! | #REF! | #REF! | #REF! | #REF! | #REF! | #REF! | #REF! | #REF! | #REF! | #REF! | #REF! | #REF! | #REF! | #REF! | #REF! | #REF! | #REF! | #REF! | #REF! | #REF! | #REF! | #REF! | #REF! | #REF! | #REF! | #REF! | #REF! | #REF! | #REF! | #REF! | #REF! | #REF! | #REF! | #REF! | #REF! | #REF! | #REF! | #REF! | #REF! | #REF! | #REF! | #REF! | #REF! | #REF! | #REF! | #REF! | #REF! | #REF! | #REF! | #REF! | #REF! | #REF! | #REF! | #REF! | #REF! | #REF! | #REF! | #REF! |  | #REF! | #REF! | #REF! | #REF! | #REF! | #REF! | #REF! | #REF! | #REF! | #REF! | #REF! | #REF! | #REF! | #REF! | #REF! | #REF! | #REF! | #REF! | #REF! | #REF! | #REF! | #REF! | #REF! | #REF! | #REF! | #REF! | #REF! | #REF! | #REF! | #REF! | #REF! | #REF! | #REF! | #REF! | #REF! | #REF! | #REF! | #REF! | #REF! | #REF! | #REF! | #REF! | #REF! | #REF! | #REF! | #REF! | #REF! | #REF! | #REF! | #REF! | #REF! | #REF! | #REF! | #REF! | #REF! | #REF! | #REF! | #REF! | #REF! | #REF!
| AW NO | Nordost (Steingasse) |  | AWH |  |  |  | 9.445 | 14.14 |  |  |  |  | 133.5523 | 104.2983 | 0 | [6 empty] | 1 | 0 | P23 | P28 | 29.254 | 6 | 0 |  | #REF! | #REF! | #REF! | #REF! | #REF! | #REF! | #REF! | #REF! | #REF! | #REF! | #REF! | #REF! | #REF! | #REF! | #REF! | #REF! | #REF! | #REF! | #REF! | #REF! | #REF! | #REF! | #REF! | #REF! | #REF! | #REF! | #REF! | #REF! | #REF! | #REF! | #REF! | #REF! | #REF! | #REF! | #REF! | #REF! | #REF! | #REF! | #REF! | #REF! | #REF! | #REF! | #REF! | #REF! | #REF! | #REF! | #REF! | #REF! | #REF! | #REF! | #REF! | #REF! | #REF! | #REF! | #REF! | #REF! | #REF! | #REF! | #REF! | #REF! |  | #REF! | #REF! | #REF! | #REF! | #REF! | #REF! | #REF! | #REF! | #REF! | #REF! | #REF! | #REF! | #REF! | #REF! | #REF! | #REF! | #REF! | #REF! | #REF! | #REF! | #REF! | #REF! | #REF! | #REF! | #REF! | #REF! | #REF! | #REF! | #REF! | #REF! | #REF! | #REF! | #REF! | #REF! | #REF! | #REF! | #REF! | #REF! | #REF! | #REF! | #REF! | #REF! | #REF! | #REF! | #REF! | #REF! | #REF! | #REF! | #REF! | #REF! | #REF! | #REF! | #REF! | #REF! | #REF! | #REF! | #REF! | #REF! | #REF! | #REF!
| FE NO EG 1 | Nordost (Steingasse) EG Standard |  | FE | NO | A | 0.99 |  | 2.1 | 2 |  |  |  |  | 4.158 | 0 | [6 empty] | 1 | 1 | P24 | P28 | 0 | 5 | 1 |  | #REF! | #REF! | #REF! | #REF! | #REF! | #REF! | #REF! | #REF! | #REF! | #REF! | #REF! | #REF! | #REF! | #REF! | #REF! | #REF! | #REF! | #REF! | #REF! | #REF! | #REF! | #REF! | #REF! | #REF! | #REF! | #REF! | #REF! | #REF! | #REF! | #REF! | #REF! | #REF! | #REF! | #REF! | #REF! | #REF! | #REF! | #REF! | #REF! | #REF! | #REF! | #REF! | #REF! | #REF! | #REF! | #REF! | #REF! | #REF! | #REF! | #REF! | #REF! | #REF! | #REF! | #REF! | #REF! | #REF! | #REF! | #REF! | #REF! | #REF! |  | #REF! | #REF! | #REF! | #REF! | #REF! | #REF! | #REF! | #REF! | #REF! | #REF! | #REF! | #REF! | #REF! | #REF! | #REF! | #REF! | #REF! | #REF! | #REF! | #REF! | #REF! | #REF! | #REF! | #REF! | #REF! | #REF! | #REF! | #REF! | #REF! | #REF! | #REF! | #REF! | #REF! | #REF! | #REF! | #REF! | #REF! | #REF! | #REF! | #REF! | #REF! | #REF! | #REF! | #REF! | #REF! | #REF! | #REF! | #REF! | #REF! | #REF! | #REF! | #REF! | #REF! | #REF! | #REF! | #REF! | #REF! | #REF! | #REF! | #REF!
| FE NO EG 3 | Nordost (Steingasse) EG Balkon |  | FE | NO | A | 1.23 |  | 2.9 | 1 |  |  |  |  | 3.567 | 0 | [6 empty] | 1 | 1 | P25 | P28 | 0 | 4 | 1 |  | #REF! | #REF! | #REF! | #REF! | #REF! | #REF! | #REF! | #REF! | #REF! | #REF! | #REF! | #REF! | #REF! | #REF! | #REF! | #REF! | #REF! | #REF! | #REF! | #REF! | #REF! | #REF! | #REF! | #REF! | #REF! | #REF! | #REF! | #REF! | #REF! | #REF! | #REF! | #REF! | #REF! | #REF! | #REF! | #REF! | #REF! | #REF! | #REF! | #REF! | #REF! | #REF! | #REF! | #REF! | #REF! | #REF! | #REF! | #REF! | #REF! | #REF! | #REF! | #REF! | #REF! | #REF! | #REF! | #REF! | #REF! | #REF! | #REF! | #REF! |  | #REF! | #REF! | #REF! | #REF! | #REF! | #REF! | #REF! | #REF! | #REF! | #REF! | #REF! | #REF! | #REF! | #REF! | #REF! | #REF! | #REF! | #REF! | #REF! | #REF! | #REF! | #REF! | #REF! | #REF! | #REF! | #REF! | #REF! | #REF! | #REF! | #REF! | #REF! | #REF! | #REF! | #REF! | #REF! | #REF! | #REF! | #REF! | #REF! | #REF! | #REF! | #REF! | #REF! | #REF! | #REF! | #REF! | #REF! | #REF! | #REF! | #REF! | #REF! | #REF! | #REF! | #REF! | #REF! | #REF! | #REF! | #REF! | #REF! | #REF!
| FE NO EG 2 | Nordost (Steingasse) EG WC |  | FE | NO | A | 0.49 |  | 1.3 | 1 |  |  |  |  | 0.637 | 0 | [6 empty] | 1 | 1 | P26 | P28 | 0 | 3 | 1 |  | #REF! | #REF! | #REF! | #REF! | #REF! | #REF! | #REF! | #REF! | #REF! | #REF! | #REF! | #REF! | #REF! | #REF! | #REF! | #REF! | #REF! | #REF! | #REF! | #REF! | #REF! | #REF! | #REF! | #REF! | #REF! | #REF! | #REF! | #REF! | #REF! | #REF! | #REF! | #REF! | #REF! | #REF! | #REF! | #REF! | #REF! | #REF! | #REF! | #REF! | #REF! | #REF! | #REF! | #REF! | #REF! | #REF! | #REF! | #REF! | #REF! | #REF! | #REF! | #REF! | #REF! | #REF! | #REF! | #REF! | #REF! | #REF! | #REF! | #REF! |  | #REF! | #REF! | #REF! | #REF! | #REF! | #REF! | #REF! | #REF! | #REF! | #REF! | #REF! | #REF! | #REF! | #REF! | #REF! | #REF! | #REF! | #REF! | #REF! | #REF! | #REF! | #REF! | #REF! | #REF! | #REF! | #REF! | #REF! | #REF! | #REF! | #REF! | #REF! | #REF! | #REF! | #REF! | #REF! | #REF! | #REF! | #REF! | #REF! | #REF! | #REF! | #REF! | #REF! | #REF! | #REF! | #REF! | #REF! | #REF! | #REF! | #REF! | #REF! | #REF! | #REF! | #REF! | #REF! | #REF! | #REF! | #REF! | #REF! | #REF!
| FE NO 1.-3.OG 1 | Nordost (Steingasse) 1.-3.OG |  | FE | NO | A | 0.99 |  | 1.9 | 6 |  |  |  |  | 11.286 | 0 | [6 empty] | 1 | 1 | P27 | P28 | 0 | 2 | 1 |  | #REF! | #REF! | #REF! | #REF! | #REF! | #REF! | #REF! | #REF! | #REF! | #REF! | #REF! | #REF! | #REF! | #REF! | #REF! | #REF! | #REF! | #REF! | #REF! | #REF! | #REF! | #REF! | #REF! | #REF! | #REF! | #REF! | #REF! | #REF! | #REF! | #REF! | #REF! | #REF! | #REF! | #REF! | #REF! | #REF! | #REF! | #REF! | #REF! | #REF! | #REF! | #REF! | #REF! | #REF! | #REF! | #REF! | #REF! | #REF! | #REF! | #REF! | #REF! | #REF! | #REF! | #REF! | #REF! | #REF! | #REF! | #REF! | #REF! | #REF! |  | #REF! | #REF! | #REF! | #REF! | #REF! | #REF! | #REF! | #REF! | #REF! | #REF! | #REF! | #REF! | #REF! | #REF! | #REF! | #REF! | #REF! | #REF! | #REF! | #REF! | #REF! | #REF! | #REF! | #REF! | #REF! | #REF! | #REF! | #REF! | #REF! | #REF! | #REF! | #REF! | #REF! | #REF! | #REF! | #REF! | #REF! | #REF! | #REF! | #REF! | #REF! | #REF! | #REF! | #REF! | #REF! | #REF! | #REF! | #REF! | #REF! | #REF! | #REF! | #REF! | #REF! | #REF! | #REF! | #REF! | #REF! | #REF! | #REF! | #REF!
| FE NO 1.-3.OG 3 | Nordost (Steingasse) 1.-3.OG Balkon |  | FE | NO | A | 0.95 |  | 2.7 | 3 |  |  |  |  | 7.695 | 0 | [6 empty] | 1 | 1 | P28 | P28 | 0 | 1 | 1 |  | #REF! | #REF! | #REF! | #REF! | #REF! | #REF! | #REF! | #REF! | #REF! | #REF! | #REF! | #REF! | #REF! | #REF! | #REF! | #REF! | #REF! | #REF! | #REF! | #REF! | #REF! | #REF! | #REF! | #REF! | #REF! | #REF! | #REF! | #REF! | #REF! | #REF! | #REF! | #REF! | #REF! | #REF! | #REF! | #REF! | #REF! | #REF! | #REF! | #REF! | #REF! | #REF! | #REF! | #REF! | #REF! | #REF! | #REF! | #REF! | #REF! | #REF! | #REF! | #REF! | #REF! | #REF! | #REF! | #REF! | #REF! | #REF! | #REF! | #REF! |  | #REF! | #REF! | #REF! | #REF! | #REF! | #REF! | #REF! | #REF! | #REF! | #REF! | #REF! | #REF! | #REF! | #REF! | #REF! | #REF! | #REF! | #REF! | #REF! | #REF! | #REF! | #REF! | #REF! | #REF! | #REF! | #REF! | #REF! | #REF! | #REF! | #REF! | #REF! | #REF! | #REF! | #REF! | #REF! | #REF! | #REF! | #REF! | #REF! | #REF! | #REF! | #REF! | #REF! | #REF! | #REF! | #REF! | #REF! | #REF! | #REF! | #REF! | #REF! | #REF! | #REF! | #REF! | #REF! | #REF! | #REF! | #REF! | #REF! | #REF!
| FE NO 1.-3.OG 2 | Nordost (Steingasse) 1.-3.OG WC |  | FE | NO | A | 0.49 |  | 1.3 | 3 |  |  |  |  | 1.911 | 0 | [6 empty] | 1 | 1 | P29 | P28 | 0 | 0 | 1 |  | #REF! | #REF! | #REF! | #REF! | #REF! | #REF! | #REF! | #REF! | #REF! | #REF! | #REF! | #REF! | #REF! | #REF! | #REF! | #REF! | #REF! | #REF! | #REF! | #REF! | #REF! | #REF! | #REF! | #REF! | #REF! | #REF! | #REF! | #REF! | #REF! | #REF! | #REF! | #REF! | #REF! | #REF! | #REF! | #REF! | #REF! | #REF! | #REF! | #REF! | #REF! | #REF! | #REF! | #REF! | #REF! | #REF! | #REF! | #REF! | #REF! | #REF! | #REF! | #REF! | #REF! | #REF! | #REF! | #REF! | #REF! | #REF! | #REF! | #REF! |  | #REF! | #REF! | #REF! | #REF! | #REF! | #REF! | #REF! | #REF! | #REF! | #REF! | #REF! | #REF! | #REF! | #REF! | #REF! | #REF! | #REF! | #REF! | #REF! | #REF! | #REF! | #REF! | #REF! | #REF! | #REF! | #REF! | #REF! | #REF! | #REF! | #REF! | #REF! | #REF! | #REF! | #REF! | #REF! | #REF! | #REF! | #REF! | #REF! | #REF! | #REF! | #REF! | #REF! | #REF! | #REF! | #REF! | #REF! | #REF! | #REF! | #REF! | #REF! | #REF! | #REF! | #REF! | #REF! | #REF! | #REF! | #REF! | #REF! | #REF!
| AW N | Treppenhaus |  | AWH |  |  |  | 1.2 | 14.14 |  |  |  |  | 16.968 | 6.168 | 0 | [6 empty] | 1 | 0 | P30 | P31 | 10.8 | 2 | 0 |  | #REF! | #REF! | #REF! | #REF! | #REF! | #REF! | #REF! | #REF! | #REF! | #REF! | #REF! | #REF! | #REF! | #REF! | #REF! | #REF! | #REF! | #REF! | #REF! | #REF! | #REF! | #REF! | #REF! | #REF! | #REF! | #REF! | #REF! | #REF! | #REF! | #REF! | #REF! | #REF! | #REF! | #REF! | #REF! | #REF! | #REF! | #REF! | #REF! | #REF! | #REF! | #REF! | #REF! | #REF! | #REF! | #REF! | #REF! | #REF! | #REF! | #REF! | #REF! | #REF! | #REF! | #REF! | #REF! | #REF! | #REF! | #REF! | #REF! | #REF! |  | #REF! | #REF! | #REF! | #REF! | #REF! | #REF! | #REF! | #REF! | #REF! | #REF! | #REF! | #REF! | #REF! | #REF! | #REF! | #REF! | #REF! | #REF! | #REF! | #REF! | #REF! | #REF! | #REF! | #REF! | #REF! | #REF! | #REF! | #REF! | #REF! | #REF! | #REF! | #REF! | #REF! | #REF! | #REF! | #REF! | #REF! | #REF! | #REF! | #REF! | #REF! | #REF! | #REF! | #REF! | #REF! | #REF! | #REF! | #REF! | #REF! | #REF! | #REF! | #REF! | #REF! | #REF! | #REF! | #REF! | #REF! | #REF! | #REF! | #REF!
| FE N 1 | Treppenhaus Tür + 2 Fenster |  | FE | N | A | 1.2 |  | 2 | 3 |  |  |  |  | 7.2 | 0 | [6 empty] | 1 | 1 | P31 | P31 | 0 | 1 | 1 |  | #REF! | #REF! | #REF! | #REF! | #REF! | #REF! | #REF! | #REF! | #REF! | #REF! | #REF! | #REF! | #REF! | #REF! | #REF! | #REF! | #REF! | #REF! | #REF! | #REF! | #REF! | #REF! | #REF! | #REF! | #REF! | #REF! | #REF! | #REF! | #REF! | #REF! | #REF! | #REF! | #REF! | #REF! | #REF! | #REF! | #REF! | #REF! | #REF! | #REF! | #REF! | #REF! | #REF! | #REF! | #REF! | #REF! | #REF! | #REF! | #REF! | #REF! | #REF! | #REF! | #REF! | #REF! | #REF! | #REF! | #REF! | #REF! | #REF! | #REF! |  | #REF! | #REF! | #REF! | #REF! | #REF! | #REF! | #REF! | #REF! | #REF! | #REF! | #REF! | #REF! | #REF! | #REF! | #REF! | #REF! | #REF! | #REF! | #REF! | #REF! | #REF! | #REF! | #REF! | #REF! | #REF! | #REF! | #REF! | #REF! | #REF! | #REF! | #REF! | #REF! | #REF! | #REF! | #REF! | #REF! | #REF! | #REF! | #REF! | #REF! | #REF! | #REF! | #REF! | #REF! | #REF! | #REF! | #REF! | #REF! | #REF! | #REF! | #REF! | #REF! | #REF! | #REF! | #REF! | #REF! | #REF! | #REF! | #REF! | #REF!
| FE N 2 | Treppenhaus oberstes Fenster |  | FE | N | A | 1.2 |  | 3 | 1 |  |  |  |  | 3.6 | 0 | [6 empty] | 1 | 1 | P32 | P31 | 0 | 0 | 1 |  | #REF! | #REF! | #REF! | #REF! | #REF! | #REF! | #REF! | #REF! | #REF! | #REF! | #REF! | #REF! | #REF! | #REF! | #REF! | #REF! | #REF! | #REF! | #REF! | #REF! | #REF! | #REF! | #REF! | #REF! | #REF! | #REF! | #REF! | #REF! | #REF! | #REF! | #REF! | #REF! | #REF! | #REF! | #REF! | #REF! | #REF! | #REF! | #REF! | #REF! | #REF! | #REF! | #REF! | #REF! | #REF! | #REF! | #REF! | #REF! | #REF! | #REF! | #REF! | #REF! | #REF! | #REF! | #REF! | #REF! | #REF! | #REF! | #REF! | #REF! |  | #REF! | #REF! | #REF! | #REF! | #REF! | #REF! | #REF! | #REF! | #REF! | #REF! | #REF! | #REF! | #REF! | #REF! | #REF! | #REF! | #REF! | #REF! | #REF! | #REF! | #REF! | #REF! | #REF! | #REF! | #REF! | #REF! | #REF! | #REF! | #REF! | #REF! | #REF! | #REF! | #REF! | #REF! | #REF! | #REF! | #REF! | #REF! | #REF! | #REF! | #REF! | #REF! | #REF! | #REF! | #REF! | #REF! | #REF! | #REF! | #REF! | #REF! | #REF! | #REF! | #REF! | #REF! | #REF! | #REF! | #REF! | #REF! | #REF! | #REF!
| AW NW | Nordwest (Lehrstr.) |  | AWH |  |  |  | 3.835 | 14.14 |  |  |  |  | 54.2269 | 44.6869 | 0 | [6 empty] | 1 | 0 | P33 | P34 | 9.54 | 2 | 0 |  | #REF! | #REF! | #REF! | #REF! | #REF! | #REF! | #REF! | #REF! | #REF! | #REF! | #REF! | #REF! | #REF! | #REF! | #REF! | #REF! | #REF! | #REF! | #REF! | #REF! | #REF! | #REF! | #REF! | #REF! | #REF! | #REF! | #REF! | #REF! | #REF! | #REF! | #REF! | #REF! | #REF! | #REF! | #REF! | #REF! | #REF! | #REF! | #REF! | #REF! | #REF! | #REF! | #REF! | #REF! | #REF! | #REF! | #REF! | #REF! | #REF! | #REF! | #REF! | #REF! | #REF! | #REF! | #REF! | #REF! | #REF! | #REF! | #REF! | #REF! |  | #REF! | #REF! | #REF! | #REF! | #REF! | #REF! | #REF! | #REF! | #REF! | #REF! | #REF! | #REF! | #REF! | #REF! | #REF! | #REF! | #REF! | #REF! | #REF! | #REF! | #REF! | #REF! | #REF! | #REF! | #REF! | #REF! | #REF! | #REF! | #REF! | #REF! | #REF! | #REF! | #REF! | #REF! | #REF! | #REF! | #REF! | #REF! | #REF! | #REF! | #REF! | #REF! | #REF! | #REF! | #REF! | #REF! | #REF! | #REF! | #REF! | #REF! | #REF! | #REF! | #REF! | #REF! | #REF! | #REF! | #REF! | #REF! | #REF! | #REF!
| FE NW 1 | Nordwest (Lehrstr.) Standard |  | FE | NW | A | 0.9 |  | 2 | 4 |  |  |  |  | 7.2 | 0 | [6 empty] | 1 | 1 | P34 | P34 | 0 | 1 | 1 |  | #REF! | #REF! | #REF! | #REF! | #REF! | #REF! | #REF! | #REF! | #REF! | #REF! | #REF! | #REF! | #REF! | #REF! | #REF! | #REF! | #REF! | #REF! | #REF! | #REF! | #REF! | #REF! | #REF! | #REF! | #REF! | #REF! | #REF! | #REF! | #REF! | #REF! | #REF! | #REF! | #REF! | #REF! | #REF! | #REF! | #REF! | #REF! | #REF! | #REF! | #REF! | #REF! | #REF! | #REF! | #REF! | #REF! | #REF! | #REF! | #REF! | #REF! | #REF! | #REF! | #REF! | #REF! | #REF! | #REF! | #REF! | #REF! | #REF! | #REF! |  | #REF! | #REF! | #REF! | #REF! | #REF! | #REF! | #REF! | #REF! | #REF! | #REF! | #REF! | #REF! | #REF! | #REF! | #REF! | #REF! | #REF! | #REF! | #REF! | #REF! | #REF! | #REF! | #REF! | #REF! | #REF! | #REF! | #REF! | #REF! | #REF! | #REF! | #REF! | #REF! | #REF! | #REF! | #REF! | #REF! | #REF! | #REF! | #REF! | #REF! | #REF! | #REF! | #REF! | #REF! | #REF! | #REF! | #REF! | #REF! | #REF! | #REF! | #REF! | #REF! | #REF! | #REF! | #REF! | #REF! | #REF! | #REF! | #REF! | #REF!
| FE NW 2 | Nordwest (Lehrstr.) WC |  | FE | NW | A | 0.45 |  | 1.3 | 4 |  |  |  |  | 2.34 | 0 | [6 empty] | 1 | 1 | P35 | P34 | 0 | 0 | 1 |  | #REF! | #REF! | #REF! | #REF! | #REF! | #REF! | #REF! | #REF! | #REF! | #REF! | #REF! | #REF! | #REF! | #REF! | #REF! | #REF! | #REF! | #REF! | #REF! | #REF! | #REF! | #REF! | #REF! | #REF! | #REF! | #REF! | #REF! | #REF! | #REF! | #REF! | #REF! | #REF! | #REF! | #REF! | #REF! | #REF! | #REF! | #REF! | #REF! | #REF! | #REF! | #REF! | #REF! | #REF! | #REF! | #REF! | #REF! | #REF! | #REF! | #REF! | #REF! | #REF! | #REF! | #REF! | #REF! | #REF! | #REF! | #REF! | #REF! | #REF! |  | #REF! | #REF! | #REF! | #REF! | #REF! | #REF! | #REF! | #REF! | #REF! | #REF! | #REF! | #REF! | #REF! | #REF! | #REF! | #REF! | #REF! | #REF! | #REF! | #REF! | #REF! | #REF! | #REF! | #REF! | #REF! | #REF! | #REF! | #REF! | #REF! | #REF! | #REF! | #REF! | #REF! | #REF! | #REF! | #REF! | #REF! | #REF! | #REF! | #REF! | #REF! | #REF! | #REF! | #REF! | #REF! | #REF! | #REF! | #REF! | #REF! | #REF! | #REF! | #REF! | #REF! | #REF! | #REF! | #REF! | #REF! | #REF! | #REF! | #REF!
| AW SW | Südwest (Steingasse) |  | AWS |  |  |  | 16.15 | 14.14 |  |  |  |  | 228.361 | 183.128 | 0 | [6 empty] | 1 | 0 | P36 | P38 | 45.233 | 3 | 0 |  | #REF! | #REF! | #REF! | #REF! | #REF! | #REF! | #REF! | #REF! | #REF! | #REF! | #REF! | #REF! | #REF! | #REF! | #REF! | #REF! | #REF! | #REF! | #REF! | #REF! | #REF! | #REF! | #REF! | #REF! | #REF! | #REF! | #REF! | #REF! | #REF! | #REF! | #REF! | #REF! | #REF! | #REF! | #REF! | #REF! | #REF! | #REF! | #REF! | #REF! | #REF! | #REF! | #REF! | #REF! | #REF! | #REF! | #REF! | #REF! | #REF! | #REF! | #REF! | #REF! | #REF! | #REF! | #REF! | #REF! | #REF! | #REF! | #REF! | #REF! |  | #REF! | #REF! | #REF! | #REF! | #REF! | #REF! | #REF! | #REF! | #REF! | #REF! | #REF! | #REF! | #REF! | #REF! | #REF! | #REF! | #REF! | #REF! | #REF! | #REF! | #REF! | #REF! | #REF! | #REF! | #REF! | #REF! | #REF! | #REF! | #REF! | #REF! | #REF! | #REF! | #REF! | #REF! | #REF! | #REF! | #REF! | #REF! | #REF! | #REF! | #REF! | #REF! | #REF! | #REF! | #REF! | #REF! | #REF! | #REF! | #REF! | #REF! | #REF! | #REF! | #REF! | #REF! | #REF! | #REF! | #REF! | #REF! | #REF! | #REF!
| FE SW EG | Südwest (Steingasse) EG |  | FE | SW | A | 8.66 |  | 2.09 | 1 |  |  |  |  | 18.0994 | 0 | [6 empty] | 1 | 1 | P37 | P38 | 0 | 2 | 1 |  | #REF! | #REF! | #REF! | #REF! | #REF! | #REF! | #REF! | #REF! | #REF! | #REF! | #REF! | #REF! | #REF! | #REF! | #REF! | #REF! | #REF! | #REF! | #REF! | #REF! | #REF! | #REF! | #REF! | #REF! | #REF! | #REF! | #REF! | #REF! | #REF! | #REF! | #REF! | #REF! | #REF! | #REF! | #REF! | #REF! | #REF! | #REF! | #REF! | #REF! | #REF! | #REF! | #REF! | #REF! | #REF! | #REF! | #REF! | #REF! | #REF! | #REF! | #REF! | #REF! | #REF! | #REF! | #REF! | #REF! | #REF! | #REF! | #REF! | #REF! |  | #REF! | #REF! | #REF! | #REF! | #REF! | #REF! | #REF! | #REF! | #REF! | #REF! | #REF! | #REF! | #REF! | #REF! | #REF! | #REF! | #REF! | #REF! | #REF! | #REF! | #REF! | #REF! | #REF! | #REF! | #REF! | #REF! | #REF! | #REF! | #REF! | #REF! | #REF! | #REF! | #REF! | #REF! | #REF! | #REF! | #REF! | #REF! | #REF! | #REF! | #REF! | #REF! | #REF! | #REF! | #REF! | #REF! | #REF! | #REF! | #REF! | #REF! | #REF! | #REF! | #REF! | #REF! | #REF! | #REF! | #REF! | #REF! | #REF! | #REF!
| FE SW 1.-2.OG | Südwest (Steingasse) 1.-2.OG |  | FE | SW | A | 1.17 |  | 2.09 | 8 |  |  |  |  | 19.5624 | 0 | [6 empty] | 1 | 1 | P38 | P38 | 0 | 1 | 1 |  | #REF! | #REF! | #REF! | #REF! | #REF! | #REF! | #REF! | #REF! | #REF! | #REF! | #REF! | #REF! | #REF! | #REF! | #REF! | #REF! | #REF! | #REF! | #REF! | #REF! | #REF! | #REF! | #REF! | #REF! | #REF! | #REF! | #REF! | #REF! | #REF! | #REF! | #REF! | #REF! | #REF! | #REF! | #REF! | #REF! | #REF! | #REF! | #REF! | #REF! | #REF! | #REF! | #REF! | #REF! | #REF! | #REF! | #REF! | #REF! | #REF! | #REF! | #REF! | #REF! | #REF! | #REF! | #REF! | #REF! | #REF! | #REF! | #REF! | #REF! |  | #REF! | #REF! | #REF! | #REF! | #REF! | #REF! | #REF! | #REF! | #REF! | #REF! | #REF! | #REF! | #REF! | #REF! | #REF! | #REF! | #REF! | #REF! | #REF! | #REF! | #REF! | #REF! | #REF! | #REF! | #REF! | #REF! | #REF! | #REF! | #REF! | #REF! | #REF! | #REF! | #REF! | #REF! | #REF! | #REF! | #REF! | #REF! | #REF! | #REF! | #REF! | #REF! | #REF! | #REF! | #REF! | #REF! | #REF! | #REF! | #REF! | #REF! | #REF! | #REF! | #REF! | #REF! | #REF! | #REF! | #REF! | #REF! | #REF! | #REF!
| FE SW 3.OG | Südwest (Steingasse) 3.OG |  | FE | SW | A | 1.04 |  | 1.82 | 4 |  |  |  |  | 7.5712 | 0 | [6 empty] | 1 | 1 | P39 | P38 | 0 | 0 | 1 |  | #REF! | #REF! | #REF! | #REF! | #REF! | #REF! | #REF! | #REF! | #REF! | #REF! | #REF! | #REF! | #REF! | #REF! | #REF! | #REF! | #REF! | #REF! | #REF! | #REF! | #REF! | #REF! | #REF! | #REF! | #REF! | #REF! | #REF! | #REF! | #REF! | #REF! | #REF! | #REF! | #REF! | #REF! | #REF! | #REF! | #REF! | #REF! | #REF! | #REF! | #REF! | #REF! | #REF! | #REF! | #REF! | #REF! | #REF! | #REF! | #REF! | #REF! | #REF! | #REF! | #REF! | #REF! | #REF! | #REF! | #REF! | #REF! | #REF! | #REF! |  | #REF! | #REF! | #REF! | #REF! | #REF! | #REF! | #REF! | #REF! | #REF! | #REF! | #REF! | #REF! | #REF! | #REF! | #REF! | #REF! | #REF! | #REF! | #REF! | #REF! | #REF! | #REF! | #REF! | #REF! | #REF! | #REF! | #REF! | #REF! | #REF! | #REF! | #REF! | #REF! | #REF! | #REF! | #REF! | #REF! | #REF! | #REF! | #REF! | #REF! | #REF! | #REF! | #REF! | #REF! | #REF! | #REF! | #REF! | #REF! | #REF! | #REF! | #REF! | #REF! | #REF! | #REF! | #REF! | #REF! | #REF! | #REF! | #REF! | #REF!
| AW S | Süd (Kreuzung) |  | AWS |  |  |  | 2.6 | 14.14 |  |  |  |  | 36.764 | 29.059 | 0 | [6 empty] | 1 | 0 | P40 | P40 | 7.705 | 1 | 0 |  | #REF! | #REF! | #REF! | #REF! | #REF! | #REF! | #REF! | #REF! | #REF! | #REF! | #REF! | #REF! | #REF! | #REF! | #REF! | #REF! | #REF! | #REF! | #REF! | #REF! | #REF! | #REF! | #REF! | #REF! | #REF! | #REF! | #REF! | #REF! | #REF! | #REF! | #REF! | #REF! | #REF! | #REF! | #REF! | #REF! | #REF! | #REF! | #REF! | #REF! | #REF! | #REF! | #REF! | #REF! | #REF! | #REF! | #REF! | #REF! | #REF! | #REF! | #REF! | #REF! | #REF! | #REF! | #REF! | #REF! | #REF! | #REF! | #REF! | #REF! |  | #REF! | #REF! | #REF! | #REF! | #REF! | #REF! | #REF! | #REF! | #REF! | #REF! | #REF! | #REF! | #REF! | #REF! | #REF! | #REF! | #REF! | #REF! | #REF! | #REF! | #REF! | #REF! | #REF! | #REF! | #REF! | #REF! | #REF! | #REF! | #REF! | #REF! | #REF! | #REF! | #REF! | #REF! | #REF! | #REF! | #REF! | #REF! | #REF! | #REF! | #REF! | #REF! | #REF! | #REF! | #REF! | #REF! | #REF! | #REF! | #REF! | #REF! | #REF! | #REF! | #REF! | #REF! | #REF! | #REF! | #REF! | #REF! | #REF! | #REF!
| FE S | Süd (Kreuzung) |  | FE | S | A | 1.15 |  | 2.2333 | 3 |  |  |  |  | 7.705 | 0 | [6 empty] | 1 | 1 | P41 | P40 | 0 | 0 | 1 |  | #REF! | #REF! | #REF! | #REF! | #REF! | #REF! | #REF! | #REF! | #REF! | #REF! | #REF! | #REF! | #REF! | #REF! | #REF! | #REF! | #REF! | #REF! | #REF! | #REF! | #REF! | #REF! | #REF! | #REF! | #REF! | #REF! | #REF! | #REF! | #REF! | #REF! | #REF! | #REF! | #REF! | #REF! | #REF! | #REF! | #REF! | #REF! | #REF! | #REF! | #REF! | #REF! | #REF! | #REF! | #REF! | #REF! | #REF! | #REF! | #REF! | #REF! | #REF! | #REF! | #REF! | #REF! | #REF! | #REF! | #REF! | #REF! | #REF! | #REF! |  | #REF! | #REF! | #REF! | #REF! | #REF! | #REF! | #REF! | #REF! | #REF! | #REF! | #REF! | #REF! | #REF! | #REF! | #REF! | #REF! | #REF! | #REF! | #REF! | #REF! | #REF! | #REF! | #REF! | #REF! | #REF! | #REF! | #REF! | #REF! | #REF! | #REF! | #REF! | #REF! | #REF! | #REF! | #REF! | #REF! | #REF! | #REF! | #REF! | #REF! | #REF! | #REF! | #REF! | #REF! | #REF! | #REF! | #REF! | #REF! | #REF! | #REF! | #REF! | #REF! | #REF! | #REF! | #REF! | #REF! | #REF! | #REF! | #REF! | #REF!
| AW SO | Südost (Lehrstraße) |  | AWS |  |  |  | 11.52 | 14.14 |  |  |  |  | 162.8928 | 122.2121 | 0 | [6 empty] | 1 | 0 | P42 | P45 | 40.6807 | 4 | 0 |  | #REF! | #REF! | #REF! | #REF! | #REF! | #REF! | #REF! | #REF! | #REF! | #REF! | #REF! | #REF! | #REF! | #REF! | #REF! | #REF! | #REF! | #REF! | #REF! | #REF! | #REF! | #REF! | #REF! | #REF! | #REF! | #REF! | #REF! | #REF! | #REF! | #REF! | #REF! | #REF! | #REF! | #REF! | #REF! | #REF! | #REF! | #REF! | #REF! | #REF! | #REF! | #REF! | #REF! | #REF! | #REF! | #REF! | #REF! | #REF! | #REF! | #REF! | #REF! | #REF! | #REF! | #REF! | #REF! | #REF! | #REF! | #REF! | #REF! | #REF! |  | #REF! | #REF! | #REF! | #REF! | #REF! | #REF! | #REF! | #REF! | #REF! | #REF! | #REF! | #REF! | #REF! | #REF! | #REF! | #REF! | #REF! | #REF! | #REF! | #REF! | #REF! | #REF! | #REF! | #REF! | #REF! | #REF! | #REF! | #REF! | #REF! | #REF! | #REF! | #REF! | #REF! | #REF! | #REF! | #REF! | #REF! | #REF! | #REF! | #REF! | #REF! | #REF! | #REF! | #REF! | #REF! | #REF! | #REF! | #REF! | #REF! | #REF! | #REF! | #REF! | #REF! | #REF! | #REF! | #REF! | #REF! | #REF! | #REF! | #REF!
| FE SO EG 1 | Südost (Lehrstraße) Eingangstür |  | FE | SO | A | 1.245 |  | 2.5 | 1 |  |  |  |  | 3.1125 | 0 | [6 empty] | 1 | 1 | P43 | P45 | 0 | 3 | 1 |  | #REF! | #REF! | #REF! | #REF! | #REF! | #REF! | #REF! | #REF! | #REF! | #REF! | #REF! | #REF! | #REF! | #REF! | #REF! | #REF! | #REF! | #REF! | #REF! | #REF! | #REF! | #REF! | #REF! | #REF! | #REF! | #REF! | #REF! | #REF! | #REF! | #REF! | #REF! | #REF! | #REF! | #REF! | #REF! | #REF! | #REF! | #REF! | #REF! | #REF! | #REF! | #REF! | #REF! | #REF! | #REF! | #REF! | #REF! | #REF! | #REF! | #REF! | #REF! | #REF! | #REF! | #REF! | #REF! | #REF! | #REF! | #REF! | #REF! | #REF! |  | #REF! | #REF! | #REF! | #REF! | #REF! | #REF! | #REF! | #REF! | #REF! | #REF! | #REF! | #REF! | #REF! | #REF! | #REF! | #REF! | #REF! | #REF! | #REF! | #REF! | #REF! | #REF! | #REF! | #REF! | #REF! | #REF! | #REF! | #REF! | #REF! | #REF! | #REF! | #REF! | #REF! | #REF! | #REF! | #REF! | #REF! | #REF! | #REF! | #REF! | #REF! | #REF! | #REF! | #REF! | #REF! | #REF! | #REF! | #REF! | #REF! | #REF! | #REF! | #REF! | #REF! | #REF! | #REF! | #REF! | #REF! | #REF! | #REF! | #REF!
| FE SO EG 2 | Südost (Lehrstraße) Fenster |  | FE | SO | A | 5.265 |  | 2.053 | 1 |  |  |  |  | 10.809 | 0 | [6 empty] | 1 | 1 | P44 | P45 | 0 | 2 | 1 |  | #REF! | #REF! | #REF! | #REF! | #REF! | #REF! | #REF! | #REF! | #REF! | #REF! | #REF! | #REF! | #REF! | #REF! | #REF! | #REF! | #REF! | #REF! | #REF! | #REF! | #REF! | #REF! | #REF! | #REF! | #REF! | #REF! | #REF! | #REF! | #REF! | #REF! | #REF! | #REF! | #REF! | #REF! | #REF! | #REF! | #REF! | #REF! | #REF! | #REF! | #REF! | #REF! | #REF! | #REF! | #REF! | #REF! | #REF! | #REF! | #REF! | #REF! | #REF! | #REF! | #REF! | #REF! | #REF! | #REF! | #REF! | #REF! | #REF! | #REF! |  | #REF! | #REF! | #REF! | #REF! | #REF! | #REF! | #REF! | #REF! | #REF! | #REF! | #REF! | #REF! | #REF! | #REF! | #REF! | #REF! | #REF! | #REF! | #REF! | #REF! | #REF! | #REF! | #REF! | #REF! | #REF! | #REF! | #REF! | #REF! | #REF! | #REF! | #REF! | #REF! | #REF! | #REF! | #REF! | #REF! | #REF! | #REF! | #REF! | #REF! | #REF! | #REF! | #REF! | #REF! | #REF! | #REF! | #REF! | #REF! | #REF! | #REF! | #REF! | #REF! | #REF! | #REF! | #REF! | #REF! | #REF! | #REF! | #REF! | #REF!
| FE SO 1.-2.OG | Südost (Lehrstraße) 1.-2.OG |  | FE | SO | A | 1.17 |  | 2.05 | 8 |  |  |  |  | 19.188 | 0 | [6 empty] | 1 | 1 | P45 | P45 | 0 | 1 | 1 |  | #REF! | #REF! | #REF! | #REF! | #REF! | #REF! | #REF! | #REF! | #REF! | #REF! | #REF! | #REF! | #REF! | #REF! | #REF! | #REF! | #REF! | #REF! | #REF! | #REF! | #REF! | #REF! | #REF! | #REF! | #REF! | #REF! | #REF! | #REF! | #REF! | #REF! | #REF! | #REF! | #REF! | #REF! | #REF! | #REF! | #REF! | #REF! | #REF! | #REF! | #REF! | #REF! | #REF! | #REF! | #REF! | #REF! | #REF! | #REF! | #REF! | #REF! | #REF! | #REF! | #REF! | #REF! | #REF! | #REF! | #REF! | #REF! | #REF! | #REF! |  | #REF! | #REF! | #REF! | #REF! | #REF! | #REF! | #REF! | #REF! | #REF! | #REF! | #REF! | #REF! | #REF! | #REF! | #REF! | #REF! | #REF! | #REF! | #REF! | #REF! | #REF! | #REF! | #REF! | #REF! | #REF! | #REF! | #REF! | #REF! | #REF! | #REF! | #REF! | #REF! | #REF! | #REF! | #REF! | #REF! | #REF! | #REF! | #REF! | #REF! | #REF! | #REF! | #REF! | #REF! | #REF! | #REF! | #REF! | #REF! | #REF! | #REF! | #REF! | #REF! | #REF! | #REF! | #REF! | #REF! | #REF! | #REF! | #REF! | #REF!
| FE SO 3.OG | Südost (Lehrstraße) 3.OG |  | FE | SO | A | 1.04 |  | 1.82 | 4 |  |  |  |  | 7.5712 | 0 | [6 empty] | 1 | 1 | P46 | P45 | 0 | 0 | 1 |  | #REF! | #REF! | #REF! | #REF! | #REF! | #REF! | #REF! | #REF! | #REF! | #REF! | #REF! | #REF! | #REF! | #REF! | #REF! | #REF! | #REF! | #REF! | #REF! | #REF! | #REF! | #REF! | #REF! | #REF! | #REF! | #REF! | #REF! | #REF! | #REF! | #REF! | #REF! | #REF! | #REF! | #REF! | #REF! | #REF! | #REF! | #REF! | #REF! | #REF! | #REF! | #REF! | #REF! | #REF! | #REF! | #REF! | #REF! | #REF! | #REF! | #REF! | #REF! | #REF! | #REF! | #REF! | #REF! | #REF! | #REF! | #REF! | #REF! | #REF! |  | #REF! | #REF! | #REF! | #REF! | #REF! | #REF! | #REF! | #REF! | #REF! | #REF! | #REF! | #REF! | #REF! | #REF! | #REF! | #REF! | #REF! | #REF! | #REF! | #REF! | #REF! | #REF! | #REF! | #REF! | #REF! | #REF! | #REF! | #REF! | #REF! | #REF! | #REF! | #REF! | #REF! | #REF! | #REF! | #REF! | #REF! | #REF! | #REF! | #REF! | #REF! | #REF! | #REF! | #REF! | #REF! | #REF! | #REF! | #REF! | #REF! | #REF! | #REF! | #REF! | #REF! | #REF! | #REF! | #REF! | #REF! | #REF! | #REF! | #REF!
| OG 1 | Kehlbalkendecke Steingasse |  | OG |  |  | 3.9 | 13.75 | [6 empty] | 53.625 | 0 | [6 empty] | 1 | 0 | P47 | P46 | 0 | 0 | 0 |  | #REF! | #REF! | #REF! | #REF! | #REF! | #REF! | #REF! | #REF! | #REF! | #REF! | #REF! | #REF! | #REF! | #REF! | #REF! | #REF! | #REF! | #REF! | #REF! | #REF! | #REF! | #REF! | #REF! | #REF! | #REF! | #REF! | #REF! | #REF! | #REF! | #REF! | #REF! | #REF! | #REF! | #REF! | #REF! | #REF! | #REF! | #REF! | #REF! | #REF! | #REF! | #REF! | #REF! | #REF! | #REF! | #REF! | #REF! | #REF! | #REF! | #REF! | #REF! | #REF! | #REF! | #REF! | #REF! | #REF! | #REF! | #REF! | #REF! | #REF! |  | #REF! | #REF! | #REF! | #REF! | #REF! | #REF! | #REF! | #REF! | #REF! | #REF! | #REF! | #REF! | #REF! | #REF! | #REF! | #REF! | #REF! | #REF! | #REF! | #REF! | #REF! | #REF! | #REF! | #REF! | #REF! | #REF! | #REF! | #REF! | #REF! | #REF! | #REF! | #REF! | #REF! | #REF! | #REF! | #REF! | #REF! | #REF! | #REF! | #REF! | #REF! | #REF! | #REF! | #REF! | #REF! | #REF! | #REF! | #REF! | #REF! | #REF! | #REF! | #REF! | #REF! | #REF! | #REF! | #REF! | #REF! | #REF! | #REF! | #REF!
| OG 2 | Kehlbalkendecke Lehrstraße |  | OG |  |  | 3.6 | 8.9 | [6 empty] | 32.04 | 0 | [6 empty] | 1 | 0 | P48 | P47 | 0 | 0 | 0 |  | #REF! | #REF! | #REF! | #REF! | #REF! | #REF! | #REF! | #REF! | #REF! | #REF! | #REF! | #REF! | #REF! | #REF! | #REF! | #REF! | #REF! | #REF! | #REF! | #REF! | #REF! | #REF! | #REF! | #REF! | #REF! | #REF! | #REF! | #REF! | #REF! | #REF! | #REF! | #REF! | #REF! | #REF! | #REF! | #REF! | #REF! | #REF! | #REF! | #REF! | #REF! | #REF! | #REF! | #REF! | #REF! | #REF! | #REF! | #REF! | #REF! | #REF! | #REF! | #REF! | #REF! | #REF! | #REF! | #REF! | #REF! | #REF! | #REF! | #REF! |  | #REF! | #REF! | #REF! | #REF! | #REF! | #REF! | #REF! | #REF! | #REF! | #REF! | #REF! | #REF! | #REF! | #REF! | #REF! | #REF! | #REF! | #REF! | #REF! | #REF! | #REF! | #REF! | #REF! | #REF! | #REF! | #REF! | #REF! | #REF! | #REF! | #REF! | #REF! | #REF! | #REF! | #REF! | #REF! | #REF! | #REF! | #REF! | #REF! | #REF! | #REF! | #REF! | #REF! | #REF! | #REF! | #REF! | #REF! | #REF! | #REF! | #REF! | #REF! | #REF! | #REF! | #REF! | #REF! | #REF! | #REF! | #REF! | #REF! | #REF!
| DA | Dachfläche |  | DA | [6 empty] | 136.2161 |  |  | 136.2161 | 106.8868 | 0 | [6 empty] | 1 | 0 | P49 | P49 | 29.3292 | 1 | 0 |  | #REF! | #REF! | #REF! | #REF! | #REF! | #REF! | #REF! | #REF! | #REF! | #REF! | #REF! | #REF! | #REF! | #REF! | #REF! | #REF! | #REF! | #REF! | #REF! | #REF! | #REF! | #REF! | #REF! | #REF! | #REF! | #REF! | #REF! | #REF! | #REF! | #REF! | #REF! | #REF! | #REF! | #REF! | #REF! | #REF! | #REF! | #REF! | #REF! | #REF! | #REF! | #REF! | #REF! | #REF! | #REF! | #REF! | #REF! | #REF! | #REF! | #REF! | #REF! | #REF! | #REF! | #REF! | #REF! | #REF! | #REF! | #REF! | #REF! | #REF! |  | #REF! | #REF! | #REF! | #REF! | #REF! | #REF! | #REF! | #REF! | #REF! | #REF! | #REF! | #REF! | #REF! | #REF! | #REF! | #REF! | #REF! | #REF! | #REF! | #REF! | #REF! | #REF! | #REF! | #REF! | #REF! | #REF! | #REF! | #REF! | #REF! | #REF! | #REF! | #REF! | #REF! | #REF! | #REF! | #REF! | #REF! | #REF! | #REF! | #REF! | #REF! | #REF! | #REF! | #REF! | #REF! | #REF! | #REF! | #REF! | #REF! | #REF! | #REF! | #REF! | #REF! | #REF! | #REF! | #REF! | #REF! | #REF! | #REF! | #REF!
| - | Gaubenabzug |  | - |  | A | 1.1 | 2.051 |  | 13 |  |  |  |  | 29.3292 | 0 | [6 empty] | 0 | 0 | P50 | P49 | 0 | 0 | 1 |  | #REF! | #REF! | #REF! | #REF! | #REF! | #REF! | #REF! | #REF! | #REF! | #REF! | #REF! | #REF! | #REF! | #REF! | #REF! | #REF! | #REF! | #REF! | #REF! | #REF! | #REF! | #REF! | #REF! | #REF! | #REF! | #REF! | #REF! | #REF! | #REF! | #REF! | #REF! | #REF! | #REF! | #REF! | #REF! | #REF! | #REF! | #REF! | #REF! | #REF! | #REF! | #REF! | #REF! | #REF! | #REF! | #REF! | #REF! | #REF! | #REF! | #REF! | #REF! | #REF! | #REF! | #REF! | #REF! | #REF! | #REF! | #REF! | #REF! | #REF! |  | #REF! | #REF! | #REF! | #REF! | #REF! | #REF! | #REF! | #REF! | #REF! | #REF! | #REF! | #REF! | #REF! | #REF! | #REF! | #REF! | #REF! | #REF! | #REF! | #REF! | #REF! | #REF! | #REF! | #REF! | #REF! | #REF! | #REF! | #REF! | #REF! | #REF! | #REF! | #REF! | #REF! | #REF! | #REF! | #REF! | #REF! | #REF! | #REF! | #REF! | #REF! | #REF! | #REF! | #REF! | #REF! | #REF! | #REF! | #REF! | #REF! | #REF! | #REF! | #REF! | #REF! | #REF! | #REF! | #REF! | #REF! | #REF! | #REF! | #REF!
| DA G | Gauben Dachfläche |  | DAG |  |  | 1.4 | 1.5 |  | 13 |  |  |  |  | 27.3 | 0 | [6 empty] | 1 | 0 | P51 | P50 | 0 | 0 | 0 |  | #REF! | #REF! | #REF! | #REF! | #REF! | #REF! | #REF! | #REF! | #REF! | #REF! | #REF! | #REF! | #REF! | #REF! | #REF! | #REF! | #REF! | #REF! | #REF! | #REF! | #REF! | #REF! | #REF! | #REF! | #REF! | #REF! | #REF! | #REF! | #REF! | #REF! | #REF! | #REF! | #REF! | #REF! | #REF! | #REF! | #REF! | #REF! | #REF! | #REF! | #REF! | #REF! | #REF! | #REF! | #REF! | #REF! | #REF! | #REF! | #REF! | #REF! | #REF! | #REF! | #REF! | #REF! | #REF! | #REF! | #REF! | #REF! | #REF! | #REF! |  | #REF! | #REF! | #REF! | #REF! | #REF! | #REF! | #REF! | #REF! | #REF! | #REF! | #REF! | #REF! | #REF! | #REF! | #REF! | #REF! | #REF! | #REF! | #REF! | #REF! | #REF! | #REF! | #REF! | #REF! | #REF! | #REF! | #REF! | #REF! | #REF! | #REF! | #REF! | #REF! | #REF! | #REF! | #REF! | #REF! | #REF! | #REF! | #REF! | #REF! | #REF! | #REF! | #REF! | #REF! | #REF! | #REF! | #REF! | #REF! | #REF! | #REF! | #REF! | #REF! | #REF! | #REF! | #REF! | #REF! | #REF! | #REF! | #REF! | #REF!
| AW G | Gauben Wangen |  | AWG |  |  | 1 | 0.5 |  | 26 |  |  |  |  | 13 | 0 | [6 empty] | 1 | 0 | P52 | P51 | 0 | 0 | 0 |  | #REF! | #REF! | #REF! | #REF! | #REF! | #REF! | #REF! | #REF! | #REF! | #REF! | #REF! | #REF! | #REF! | #REF! | #REF! | #REF! | #REF! | #REF! | #REF! | #REF! | #REF! | #REF! | #REF! | #REF! | #REF! | #REF! | #REF! | #REF! | #REF! | #REF! | #REF! | #REF! | #REF! | #REF! | #REF! | #REF! | #REF! | #REF! | #REF! | #REF! | #REF! | #REF! | #REF! | #REF! | #REF! | #REF! | #REF! | #REF! | #REF! | #REF! | #REF! | #REF! | #REF! | #REF! | #REF! | #REF! | #REF! | #REF! | #REF! | #REF! |  | #REF! | #REF! | #REF! | #REF! | #REF! | #REF! | #REF! | #REF! | #REF! | #REF! | #REF! | #REF! | #REF! | #REF! | #REF! | #REF! | #REF! | #REF! | #REF! | #REF! | #REF! | #REF! | #REF! | #REF! | #REF! | #REF! | #REF! | #REF! | #REF! | #REF! | #REF! | #REF! | #REF! | #REF! | #REF! | #REF! | #REF! | #REF! | #REF! | #REF! | #REF! | #REF! | #REF! | #REF! | #REF! | #REF! | #REF! | #REF! | #REF! | #REF! | #REF! | #REF! | #REF! | #REF! | #REF! | #REF! | #REF! | #REF! | #REF! | #REF!
| FE G NO | Gauben Fenster NO (Steingasse) |  | FE | NO |  | 1.1 | 1.3 |  | 3 |  |  |  |  | 4.29 | 0 | [6 empty] | 1 | 1 | P53 | P52 | 0 | 0 | 0 |  | #REF! | #REF! | #REF! | #REF! | #REF! | #REF! | #REF! | #REF! | #REF! | #REF! | #REF! | #REF! | #REF! | #REF! | #REF! | #REF! | #REF! | #REF! | #REF! | #REF! | #REF! | #REF! | #REF! | #REF! | #REF! | #REF! | #REF! | #REF! | #REF! | #REF! | #REF! | #REF! | #REF! | #REF! | #REF! | #REF! | #REF! | #REF! | #REF! | #REF! | #REF! | #REF! | #REF! | #REF! | #REF! | #REF! | #REF! | #REF! | #REF! | #REF! | #REF! | #REF! | #REF! | #REF! | #REF! | #REF! | #REF! | #REF! | #REF! | #REF! |  | #REF! | #REF! | #REF! | #REF! | #REF! | #REF! | #REF! | #REF! | #REF! | #REF! | #REF! | #REF! | #REF! | #REF! | #REF! | #REF! | #REF! | #REF! | #REF! | #REF! | #REF! | #REF! | #REF! | #REF! | #REF! | #REF! | #REF! | #REF! | #REF! | #REF! | #REF! | #REF! | #REF! | #REF! | #REF! | #REF! | #REF! | #REF! | #REF! | #REF! | #REF! | #REF! | #REF! | #REF! | #REF! | #REF! | #REF! | #REF! | #REF! | #REF! | #REF! | #REF! | #REF! | #REF! | #REF! | #REF! | #REF! | #REF! | #REF! | #REF!
| FE G NW | Gauben Fenster NW (Lehrstraße) |  | FE | NW |  | 1.1 | 1.3 |  | 1 |  |  |  |  | 1.43 | 0 | [6 empty] | 1 | 1 | P54 | P53 | 0 | 0 | 0 |  | #REF! | #REF! | #REF! | #REF! | #REF! | #REF! | #REF! | #REF! | #REF! | #REF! | #REF! | #REF! | #REF! | #REF! | #REF! | #REF! | #REF! | #REF! | #REF! | #REF! | #REF! | #REF! | #REF! | #REF! | #REF! | #REF! | #REF! | #REF! | #REF! | #REF! | #REF! | #REF! | #REF! | #REF! | #REF! | #REF! | #REF! | #REF! | #REF! | #REF! | #REF! | #REF! | #REF! | #REF! | #REF! | #REF! | #REF! | #REF! | #REF! | #REF! | #REF! | #REF! | #REF! | #REF! | #REF! | #REF! | #REF! | #REF! | #REF! | #REF! |  | #REF! | #REF! | #REF! | #REF! | #REF! | #REF! | #REF! | #REF! | #REF! | #REF! | #REF! | #REF! | #REF! | #REF! | #REF! | #REF! | #REF! | #REF! | #REF! | #REF! | #REF! | #REF! | #REF! | #REF! | #REF! | #REF! | #REF! | #REF! | #REF! | #REF! | #REF! | #REF! | #REF! | #REF! | #REF! | #REF! | #REF! | #REF! | #REF! | #REF! | #REF! | #REF! | #REF! | #REF! | #REF! | #REF! | #REF! | #REF! | #REF! | #REF! | #REF! | #REF! | #REF! | #REF! | #REF! | #REF! | #REF! | #REF! | #REF! | #REF!
| FE G SW | Gauben Fenster SW (Steingasse) |  | FE | SW |  | 1.1 | 1.3 |  | 4 |  |  |  |  | 5.72 | 0 | [6 empty] | 1 | 1 | P55 | P54 | 0 | 0 | 0 |  | #REF! | #REF! | #REF! | #REF! | #REF! | #REF! | #REF! | #REF! | #REF! | #REF! | #REF! | #REF! | #REF! | #REF! | #REF! | #REF! | #REF! | #REF! | #REF! | #REF! | #REF! | #REF! | #REF! | #REF! | #REF! | #REF! | #REF! | #REF! | #REF! | #REF! | #REF! | #REF! | #REF! | #REF! | #REF! | #REF! | #REF! | #REF! | #REF! | #REF! | #REF! | #REF! | #REF! | #REF! | #REF! | #REF! | #REF! | #REF! | #REF! | #REF! | #REF! | #REF! | #REF! | #REF! | #REF! | #REF! | #REF! | #REF! | #REF! | #REF! |  | #REF! | #REF! | #REF! | #REF! | #REF! | #REF! | #REF! | #REF! | #REF! | #REF! | #REF! | #REF! | #REF! | #REF! | #REF! | #REF! | #REF! | #REF! | #REF! | #REF! | #REF! | #REF! | #REF! | #REF! | #REF! | #REF! | #REF! | #REF! | #REF! | #REF! | #REF! | #REF! | #REF! | #REF! | #REF! | #REF! | #REF! | #REF! | #REF! | #REF! | #REF! | #REF! | #REF! | #REF! | #REF! | #REF! | #REF! | #REF! | #REF! | #REF! | #REF! | #REF! | #REF! | #REF! | #REF! | #REF! | #REF! | #REF! | #REF! | #REF!
| FE G S | Gauben Fenster S (Kreuzung) |  | FE | S |  | 1.1 | 1.3 |  | 1 |  |  |  |  | 1.43 | 0 | [6 empty] | 1 | 1 | P56 | P55 | 0 | 0 | 0 |  | #REF! | #REF! | #REF! | #REF! | #REF! | #REF! | #REF! | #REF! | #REF! | #REF! | #REF! | #REF! | #REF! | #REF! | #REF! | #REF! | #REF! | #REF! | #REF! | #REF! | #REF! | #REF! | #REF! | #REF! | #REF! | #REF! | #REF! | #REF! | #REF! | #REF! | #REF! | #REF! | #REF! | #REF! | #REF! | #REF! | #REF! | #REF! | #REF! | #REF! | #REF! | #REF! | #REF! | #REF! | #REF! | #REF! | #REF! | #REF! | #REF! | #REF! | #REF! | #REF! | #REF! | #REF! | #REF! | #REF! | #REF! | #REF! | #REF! | #REF! |  | #REF! | #REF! | #REF! | #REF! | #REF! | #REF! | #REF! | #REF! | #REF! | #REF! | #REF! | #REF! | #REF! | #REF! | #REF! | #REF! | #REF! | #REF! | #REF! | #REF! | #REF! | #REF! | #REF! | #REF! | #REF! | #REF! | #REF! | #REF! | #REF! | #REF! | #REF! | #REF! | #REF! | #REF! | #REF! | #REF! | #REF! | #REF! | #REF! | #REF! | #REF! | #REF! | #REF! | #REF! | #REF! | #REF! | #REF! | #REF! | #REF! | #REF! | #REF! | #REF! | #REF! | #REF! | #REF! | #REF! | #REF! | #REF! | #REF! | #REF!
| FE G SO | Gauben Fenster SO (Lehrstraße) |  | FE | SO |  | 1.1 | 1.3 |  | 4 |  |  |  |  | 5.72 | 0 | [6 empty] | 1 | 1 | P57 | P56 | 0 | 0 | 0 |  | #REF! | #REF! | #REF! | #REF! | #REF! | #REF! | #REF! | #REF! | #REF! | #REF! | #REF! | #REF! | #REF! | #REF! | #REF! | #REF! | #REF! | #REF! | #REF! | #REF! | #REF! | #REF! | #REF! | #REF! | #REF! | #REF! | #REF! | #REF! | #REF! | #REF! | #REF! | #REF! | #REF! | #REF! | #REF! | #REF! | #REF! | #REF! | #REF! | #REF! | #REF! | #REF! | #REF! | #REF! | #REF! | #REF! | #REF! | #REF! | #REF! | #REF! | #REF! | #REF! | #REF! | #REF! | #REF! | #REF! | #REF! | #REF! | #REF! | #REF! |  | #REF! | #REF! | #REF! | #REF! | #REF! | #REF! | #REF! | #REF! | #REF! | #REF! | #REF! | #REF! | #REF! | #REF! | #REF! | #REF! | #REF! | #REF! | #REF! | #REF! | #REF! | #REF! | #REF! | #REF! | #REF! | #REF! | #REF! | #REF! | #REF! | #REF! | #REF! | #REF! | #REF! | #REF! | #REF! | #REF! | #REF! | #REF! | #REF! | #REF! | #REF! | #REF! | #REF! | #REF! | #REF! | #REF! | #REF! | #REF! | #REF! | #REF! | #REF! | #REF! | #REF! | #REF! | #REF! | #REF! | #REF! | #REF! | #REF! | #REF!
[15 empty] | 0 | 0 | [6 empty] | 0 | 0 | P58 | P57 | 0 | 0 | 0 |  | #REF! | #REF! | #REF! | #REF! | #REF! | #REF! | #REF! | #REF! | #REF! | #REF! | #REF! | #REF! | #REF! | #REF! | #REF! | #REF! | #REF! | #REF! | #REF! | #REF! | #REF! | #REF! | #REF! | #REF! | #REF! | #REF! | #REF! | #REF! | #REF! | #REF! | #REF! | #REF! | #REF! | #REF! | #REF! | #REF! | #REF! | #REF! | #REF! | #REF! | #REF! | #REF! | #REF! | #REF! | #REF! | #REF! | #REF! | #REF! | #REF! | #REF! | #REF! | #REF! | #REF! | #REF! | #REF! | #REF! | #REF! | #REF! | #REF! | #REF! |  | #REF! | #REF! | #REF! | #REF! | #REF! | #REF! | #REF! | #REF! | #REF! | #REF! | #REF! | #REF! | #REF! | #REF! | #REF! | #REF! | #REF! | #REF! | #REF! | #REF! | #REF! | #REF! | #REF! | #REF! | #REF! | #REF! | #REF! | #REF! | #REF! | #REF! | #REF! | #REF! | #REF! | #REF! | #REF! | #REF! | #REF! | #REF! | #REF! | #REF! | #REF! | #REF! | #REF! | #REF! | #REF! | #REF! | #REF! | #REF! | #REF! | #REF! | #REF! | #REF! | #REF! | #REF! | #REF! | #REF! | #REF! | #REF! | #REF! | #REF!
[15 empty] | 0 | 0 | [6 empty] | 0 | 0 | P59 | P58 | 0 | 0 | 0 |  | #REF! | #REF! | #REF! | #REF! | #REF! | #REF! | #REF! | #REF! | #REF! | #REF! | #REF! | #REF! | #REF! | #REF! | #REF! | #REF! | #REF! | #REF! | #REF! | #REF! | #REF! | #REF! | #REF! | #REF! | #REF! | #REF! | #REF! | #REF! | #REF! | #REF! | #REF! | #REF! | #REF! | #REF! | #REF! | #REF! | #REF! | #REF! | #REF! | #REF! | #REF! | #REF! | #REF! | #REF! | #REF! | #REF! | #REF! | #REF! | #REF! | #REF! | #REF! | #REF! | #REF! | #REF! | #REF! | #REF! | #REF! | #REF! | #REF! | #REF! |  | #REF! | #REF! | #REF! | #REF! | #REF! | #REF! | #REF! | #REF! | #REF! | #REF! | #REF! | #REF! | #REF! | #REF! | #REF! | #REF! | #REF! | #REF! | #REF! | #REF! | #REF! | #REF! | #REF! | #REF! | #REF! | #REF! | #REF! | #REF! | #REF! | #REF! | #REF! | #REF! | #REF! | #REF! | #REF! | #REF! | #REF! | #REF! | #REF! | #REF! | #REF! | #REF! | #REF! | #REF! | #REF! | #REF! | #REF! | #REF! | #REF! | #REF! | #REF! | #REF! | #REF! | #REF! | #REF! | #REF! | #REF! | #REF! | #REF! | #REF!
[15 empty] | 0 | 0 | [6 empty] | 0 | 0 | P60 | P59 | 0 | 0 | 0 |  | #REF! | #REF! | #REF! | #REF! | #REF! | #REF! | #REF! | #REF! | #REF! | #REF! | #REF! | #REF! | #REF! | #REF! | #REF! | #REF! | #REF! | #REF! | #REF! | #REF! | #REF! | #REF! | #REF! | #REF! | #REF! | #REF! | #REF! | #REF! | #REF! | #REF! | #REF! | #REF! | #REF! | #REF! | #REF! | #REF! | #REF! | #REF! | #REF! | #REF! | #REF! | #REF! | #REF! | #REF! | #REF! | #REF! | #REF! | #REF! | #REF! | #REF! | #REF! | #REF! | #REF! | #REF! | #REF! | #REF! | #REF! | #REF! | #REF! | #REF! |  | #REF! | #REF! | #REF! | #REF! | #REF! | #REF! | #REF! | #REF! | #REF! | #REF! | #REF! | #REF! | #REF! | #REF! | #REF! | #REF! | #REF! | #REF! | #REF! | #REF! | #REF! | #REF! | #REF! | #REF! | #REF! | #REF! | #REF! | #REF! | #REF! | #REF! | #REF! | #REF! | #REF! | #REF! | #REF! | #REF! | #REF! | #REF! | #REF! | #REF! | #REF! | #REF! | #REF! | #REF! | #REF! | #REF! | #REF! | #REF! | #REF! | #REF! | #REF! | #REF! | #REF! | #REF! | #REF! | #REF! | #REF! | #REF! | #REF! | #REF!
[15 empty] | 0 | 0 | [6 empty] | 0 | 0 | P61 | P60 | 0 | 0 | 0 |  | #REF! | #REF! | #REF! | #REF! | #REF! | #REF! | #REF! | #REF! | #REF! | #REF! | #REF! | #REF! | #REF! | #REF! | #REF! | #REF! | #REF! | #REF! | #REF! | #REF! | #REF! | #REF! | #REF! | #REF! | #REF! | #REF! | #REF! | #REF! | #REF! | #REF! | #REF! | #REF! | #REF! | #REF! | #REF! | #REF! | #REF! | #REF! | #REF! | #REF! | #REF! | #REF! | #REF! | #REF! | #REF! | #REF! | #REF! | #REF! | #REF! | #REF! | #REF! | #REF! | #REF! | #REF! | #REF! | #REF! | #REF! | #REF! | #REF! | #REF! |  | #REF! | #REF! | #REF! | #REF! | #REF! | #REF! | #REF! | #REF! | #REF! | #REF! | #REF! | #REF! | #REF! | #REF! | #REF! | #REF! | #REF! | #REF! | #REF! | #REF! | #REF! | #REF! | #REF! | #REF! | #REF! | #REF! | #REF! | #REF! | #REF! | #REF! | #REF! | #REF! | #REF! | #REF! | #REF! | #REF! | #REF! | #REF! | #REF! | #REF! | #REF! | #REF! | #REF! | #REF! | #REF! | #REF! | #REF! | #REF! | #REF! | #REF! | #REF! | #REF! | #REF! | #REF! | #REF! | #REF! | #REF! | #REF! | #REF! | #REF!
[15 empty] | 0 | 0 | [6 empty] | 0 | 0 | P62 | P61 | 0 | 0 | 0 |  | #REF! | #REF! | #REF! | #REF! | #REF! | #REF! | #REF! | #REF! | #REF! | #REF! | #REF! | #REF! | #REF! | #REF! | #REF! | #REF! | #REF! | #REF! | #REF! | #REF! | #REF! | #REF! | #REF! | #REF! | #REF! | #REF! | #REF! | #REF! | #REF! | #REF! | #REF! | #REF! | #REF! | #REF! | #REF! | #REF! | #REF! | #REF! | #REF! | #REF! | #REF! | #REF! | #REF! | #REF! | #REF! | #REF! | #REF! | #REF! | #REF! | #REF! | #REF! | #REF! | #REF! | #REF! | #REF! | #REF! | #REF! | #REF! | #REF! | #REF! |  | #REF! | #REF! | #REF! | #REF! | #REF! | #REF! | #REF! | #REF! | #REF! | #REF! | #REF! | #REF! | #REF! | #REF! | #REF! | #REF! | #REF! | #REF! | #REF! | #REF! | #REF! | #REF! | #REF! | #REF! | #REF! | #REF! | #REF! | #REF! | #REF! | #REF! | #REF! | #REF! | #REF! | #REF! | #REF! | #REF! | #REF! | #REF! | #REF! | #REF! | #REF! | #REF! | #REF! | #REF! | #REF! | #REF! | #REF! | #REF! | #REF! | #REF! | #REF! | #REF! | #REF! | #REF! | #REF! | #REF! | #REF! | #REF! | #REF! | #REF!
[15 empty] | 0 | 0 | [6 empty] | 0 | 0 | P63 | P62 | 0 | 0 | 0 |  | #REF! | #REF! | #REF! | #REF! | #REF! | #REF! | #REF! | #REF! | #REF! | #REF! | #REF! | #REF! | #REF! | #REF! | #REF! | #REF! | #REF! | #REF! | #REF! | #REF! | #REF! | #REF! | #REF! | #REF! | #REF! | #REF! | #REF! | #REF! | #REF! | #REF! | #REF! | #REF! | #REF! | #REF! | #REF! | #REF! | #REF! | #REF! | #REF! | #REF! | #REF! | #REF! | #REF! | #REF! | #REF! | #REF! | #REF! | #REF! | #REF! | #REF! | #REF! | #REF! | #REF! | #REF! | #REF! | #REF! | #REF! | #REF! | #REF! | #REF! |  | #REF! | #REF! | #REF! | #REF! | #REF! | #REF! | #REF! | #REF! | #REF! | #REF! | #REF! | #REF! | #REF! | #REF! | #REF! | #REF! | #REF! | #REF! | #REF! | #REF! | #REF! | #REF! | #REF! | #REF! | #REF! | #REF! | #REF! | #REF! | #REF! | #REF! | #REF! | #REF! | #REF! | #REF! | #REF! | #REF! | #REF! | #REF! | #REF! | #REF! | #REF! | #REF! | #REF! | #REF! | #REF! | #REF! | #REF! | #REF! | #REF! | #REF! | #REF! | #REF! | #REF! | #REF! | #REF! | #REF! | #REF! | #REF! | #REF! | #REF!
[15 empty] | 0 | 0 | [6 empty] | 0 | 0 | P64 | P63 | 0 | 0 | 0 |  | #REF! | #REF! | #REF! | #REF! | #REF! | #REF! | #REF! | #REF! | #REF! | #REF! | #REF! | #REF! | #REF! | #REF! | #REF! | #REF! | #REF! | #REF! | #REF! | #REF! | #REF! | #REF! | #REF! | #REF! | #REF! | #REF! | #REF! | #REF! | #REF! | #REF! | #REF! | #REF! | #REF! | #REF! | #REF! | #REF! | #REF! | #REF! | #REF! | #REF! | #REF! | #REF! | #REF! | #REF! | #REF! | #REF! | #REF! | #REF! | #REF! | #REF! | #REF! | #REF! | #REF! | #REF! | #REF! | #REF! | #REF! | #REF! | #REF! | #REF! |  | #REF! | #REF! | #REF! | #REF! | #REF! | #REF! | #REF! | #REF! | #REF! | #REF! | #REF! | #REF! | #REF! | #REF! | #REF! | #REF! | #REF! | #REF! | #REF! | #REF! | #REF! | #REF! | #REF! | #REF! | #REF! | #REF! | #REF! | #REF! | #REF! | #REF! | #REF! | #REF! | #REF! | #REF! | #REF! | #REF! | #REF! | #REF! | #REF! | #REF! | #REF! | #REF! | #REF! | #REF! | #REF! | #REF! | #REF! | #REF! | #REF! | #REF! | #REF! | #REF! | #REF! | #REF! | #REF! | #REF! | #REF! | #REF! | #REF! | #REF!
[15 empty] | 0 | 0 | [6 empty] | 0 | 0 | P65 | P64 | 0 | 0 | 0 |  | #REF! | #REF! | #REF! | #REF! | #REF! | #REF! | #REF! | #REF! | #REF! | #REF! | #REF! | #REF! | #REF! | #REF! | #REF! | #REF! | #REF! | #REF! | #REF! | #REF! | #REF! | #REF! | #REF! | #REF! | #REF! | #REF! | #REF! | #REF! | #REF! | #REF! | #REF! | #REF! | #REF! | #REF! | #REF! | #REF! | #REF! | #REF! | #REF! | #REF! | #REF! | #REF! | #REF! | #REF! | #REF! | #REF! | #REF! | #REF! | #REF! | #REF! | #REF! | #REF! | #REF! | #REF! | #REF! | #REF! | #REF! | #REF! | #REF! | #REF! |  | #REF! | #REF! | #REF! | #REF! | #REF! | #REF! | #REF! | #REF! | #REF! | #REF! | #REF! | #REF! | #REF! | #REF! | #REF! | #REF! | #REF! | #REF! | #REF! | #REF! | #REF! | #REF! | #REF! | #REF! | #REF! | #REF! | #REF! | #REF! | #REF! | #REF! | #REF! | #REF! | #REF! | #REF! | #REF! | #REF! | #REF! | #REF! | #REF! | #REF! | #REF! | #REF! | #REF! | #REF! | #REF! | #REF! | #REF! | #REF! | #REF! | #REF! | #REF! | #REF! | #REF! | #REF! | #REF! | #REF! | #REF! | #REF! | #REF! | #REF!
[15 empty] | 0 | 0 | [6 empty] | 0 | 0 | P66 | P65 | 0 | 0 | 0 |  | #REF! | #REF! | #REF! | #REF! | #REF! | #REF! | #REF! | #REF! | #REF! | #REF! | #REF! | #REF! | #REF! | #REF! | #REF! | #REF! | #REF! | #REF! | #REF! | #REF! | #REF! | #REF! | #REF! | #REF! | #REF! | #REF! | #REF! | #REF! | #REF! | #REF! | #REF! | #REF! | #REF! | #REF! | #REF! | #REF! | #REF! | #REF! | #REF! | #REF! | #REF! | #REF! | #REF! | #REF! | #REF! | #REF! | #REF! | #REF! | #REF! | #REF! | #REF! | #REF! | #REF! | #REF! | #REF! | #REF! | #REF! | #REF! | #REF! | #REF! |  | #REF! | #REF! | #REF! | #REF! | #REF! | #REF! | #REF! | #REF! | #REF! | #REF! | #REF! | #REF! | #REF! | #REF! | #REF! | #REF! | #REF! | #REF! | #REF! | #REF! | #REF! | #REF! | #REF! | #REF! | #REF! | #REF! | #REF! | #REF! | #REF! | #REF! | #REF! | #REF! | #REF! | #REF! | #REF! | #REF! | #REF! | #REF! | #REF! | #REF! | #REF! | #REF! | #REF! | #REF! | #REF! | #REF! | #REF! | #REF! | #REF! | #REF! | #REF! | #REF! | #REF! | #REF! | #REF! | #REF! | #REF! | #REF! | #REF! | #REF!
[15 empty] | 0 | 0 | [6 empty] | 0 | 0 | P67 | P66 | 0 | 0 | 0 |  | #REF! | #REF! | #REF! | #REF! | #REF! | #REF! | #REF! | #REF! | #REF! | #REF! | #REF! | #REF! | #REF! | #REF! | #REF! | #REF! | #REF! | #REF! | #REF! | #REF! | #REF! | #REF! | #REF! | #REF! | #REF! | #REF! | #REF! | #REF! | #REF! | #REF! | #REF! | #REF! | #REF! | #REF! | #REF! | #REF! | #REF! | #REF! | #REF! | #REF! | #REF! | #REF! | #REF! | #REF! | #REF! | #REF! | #REF! | #REF! | #REF! | #REF! | #REF! | #REF! | #REF! | #REF! | #REF! | #REF! | #REF! | #REF! | #REF! | #REF! |  | #REF! | #REF! | #REF! | #REF! | #REF! | #REF! | #REF! | #REF! | #REF! | #REF! | #REF! | #REF! | #REF! | #REF! | #REF! | #REF! | #REF! | #REF! | #REF! | #REF! | #REF! | #REF! | #REF! | #REF! | #REF! | #REF! | #REF! | #REF! | #REF! | #REF! | #REF! | #REF! | #REF! | #REF! | #REF! | #REF! | #REF! | #REF! | #REF! | #REF! | #REF! | #REF! | #REF! | #REF! | #REF! | #REF! | #REF! | #REF! | #REF! | #REF! | #REF! | #REF! | #REF! | #REF! | #REF! | #REF! | #REF! | #REF! | #REF! | #REF!
[15 empty] | 0 | 0 | [6 empty] | 0 | 0 | P68 | P67 | 0 | 0 | 0 |  | #REF! | #REF! | #REF! | #REF! | #REF! | #REF! | #REF! | #REF! | #REF! | #REF! | #REF! | #REF! | #REF! | #REF! | #REF! | #REF! | #REF! | #REF! | #REF! | #REF! | #REF! | #REF! | #REF! | #REF! | #REF! | #REF! | #REF! | #REF! | #REF! | #REF! | #REF! | #REF! | #REF! | #REF! | #REF! | #REF! | #REF! | #REF! | #REF! | #REF! | #REF! | #REF! | #REF! | #REF! | #REF! | #REF! | #REF! | #REF! | #REF! | #REF! | #REF! | #REF! | #REF! | #REF! | #REF! | #REF! | #REF! | #REF! | #REF! | #REF! |  | #REF! | #REF! | #REF! | #REF! | #REF! | #REF! | #REF! | #REF! | #REF! | #REF! | #REF! | #REF! | #REF! | #REF! | #REF! | #REF! | #REF! | #REF! | #REF! | #REF! | #REF! | #REF! | #REF! | #REF! | #REF! | #REF! | #REF! | #REF! | #REF! | #REF! | #REF! | #REF! | #REF! | #REF! | #REF! | #REF! | #REF! | #REF! | #REF! | #REF! | #REF! | #REF! | #REF! | #REF! | #REF! | #REF! | #REF! | #REF! | #REF! | #REF! | #REF! | #REF! | #REF! | #REF! | #REF! | #REF! | #REF! | #REF! | #REF! | #REF!
[15 empty] | 0 | 0 | [6 empty] | 0 | 0 | P69 | P68 | 0 | 0 | 0 |  | #REF! | #REF! | #REF! | #REF! | #REF! | #REF! | #REF! | #REF! | #REF! | #REF! | #REF! | #REF! | #REF! | #REF! | #REF! | #REF! | #REF! | #REF! | #REF! | #REF! | #REF! | #REF! | #REF! | #REF! | #REF! | #REF! | #REF! | #REF! | #REF! | #REF! | #REF! | #REF! | #REF! | #REF! | #REF! | #REF! | #REF! | #REF! | #REF! | #REF! | #REF! | #REF! | #REF! | #REF! | #REF! | #REF! | #REF! | #REF! | #REF! | #REF! | #REF! | #REF! | #REF! | #REF! | #REF! | #REF! | #REF! | #REF! | #REF! | #REF! |  | #REF! | #REF! | #REF! | #REF! | #REF! | #REF! | #REF! | #REF! | #REF! | #REF! | #REF! | #REF! | #REF! | #REF! | #REF! | #REF! | #REF! | #REF! | #REF! | #REF! | #REF! | #REF! | #REF! | #REF! | #REF! | #REF! | #REF! | #REF! | #REF! | #REF! | #REF! | #REF! | #REF! | #REF! | #REF! | #REF! | #REF! | #REF! | #REF! | #REF! | #REF! | #REF! | #REF! | #REF! | #REF! | #REF! | #REF! | #REF! | #REF! | #REF! | #REF! | #REF! | #REF! | #REF! | #REF! | #REF! | #REF! | #REF! | #REF! | #REF!
[15 empty] | 0 | 0 | [6 empty] | 0 | 0 | P70 | P69 | 0 | 0 | 0 |  | #REF! | #REF! | #REF! | #REF! | #REF! | #REF! | #REF! | #REF! | #REF! | #REF! | #REF! | #REF! | #REF! | #REF! | #REF! | #REF! | #REF! | #REF! | #REF! | #REF! | #REF! | #REF! | #REF! | #REF! | #REF! | #REF! | #REF! | #REF! | #REF! | #REF! | #REF! | #REF! | #REF! | #REF! | #REF! | #REF! | #REF! | #REF! | #REF! | #REF! | #REF! | #REF! | #REF! | #REF! | #REF! | #REF! | #REF! | #REF! | #REF! | #REF! | #REF! | #REF! | #REF! | #REF! | #REF! | #REF! | #REF! | #REF! | #REF! | #REF! |  | #REF! | #REF! | #REF! | #REF! | #REF! | #REF! | #REF! | #REF! | #REF! | #REF! | #REF! | #REF! | #REF! | #REF! | #REF! | #REF! | #REF! | #REF! | #REF! | #REF! | #REF! | #REF! | #REF! | #REF! | #REF! | #REF! | #REF! | #REF! | #REF! | #REF! | #REF! | #REF! | #REF! | #REF! | #REF! | #REF! | #REF! | #REF! | #REF! | #REF! | #REF! | #REF! | #REF! | #REF! | #REF! | #REF! | #REF! | #REF! | #REF! | #REF! | #REF! | #REF! | #REF! | #REF! | #REF! | #REF! | #REF! | #REF! | #REF! | #REF!
[15 empty] | 0 | 0 | [6 empty] | 0 | 0 | P71 | P70 | 0 | 0 | 0 |  | #REF! | #REF! | #REF! | #REF! | #REF! | #REF! | #REF! | #REF! | #REF! | #REF! | #REF! | #REF! | #REF! | #REF! | #REF! | #REF! | #REF! | #REF! | #REF! | #REF! | #REF! | #REF! | #REF! | #REF! | #REF! | #REF! | #REF! | #REF! | #REF! | #REF! | #REF! | #REF! | #REF! | #REF! | #REF! | #REF! | #REF! | #REF! | #REF! | #REF! | #REF! | #REF! | #REF! | #REF! | #REF! | #REF! | #REF! | #REF! | #REF! | #REF! | #REF! | #REF! | #REF! | #REF! | #REF! | #REF! | #REF! | #REF! | #REF! | #REF! |  | #REF! | #REF! | #REF! | #REF! | #REF! | #REF! | #REF! | #REF! | #REF! | #REF! | #REF! | #REF! | #REF! | #REF! | #REF! | #REF! | #REF! | #REF! | #REF! | #REF! | #REF! | #REF! | #REF! | #REF! | #REF! | #REF! | #REF! | #REF! | #REF! | #REF! | #REF! | #REF! | #REF! | #REF! | #REF! | #REF! | #REF! | #REF! | #REF! | #REF! | #REF! | #REF! | #REF! | #REF! | #REF! | #REF! | #REF! | #REF! | #REF! | #REF! | #REF! | #REF! | #REF! | #REF! | #REF! | #REF! | #REF! | #REF! | #REF! | #REF!
[15 empty] | 0 | 0 | [6 empty] | 0 | 0 | P72 | P71 | 0 | 0 | 0 |  | #REF! | #REF! | #REF! | #REF! | #REF! | #REF! | #REF! | #REF! | #REF! | #REF! | #REF! | #REF! | #REF! | #REF! | #REF! | #REF! | #REF! | #REF! | #REF! | #REF! | #REF! | #REF! | #REF! | #REF! | #REF! | #REF! | #REF! | #REF! | #REF! | #REF! | #REF! | #REF! | #REF! | #REF! | #REF! | #REF! | #REF! | #REF! | #REF! | #REF! | #REF! | #REF! | #REF! | #REF! | #REF! | #REF! | #REF! | #REF! | #REF! | #REF! | #REF! | #REF! | #REF! | #REF! | #REF! | #REF! | #REF! | #REF! | #REF! | #REF! |  | #REF! | #REF! | #REF! | #REF! | #REF! | #REF! | #REF! | #REF! | #REF! | #REF! | #REF! | #REF! | #REF! | #REF! | #REF! | #REF! | #REF! | #REF! | #REF! | #REF! | #REF! | #REF! | #REF! | #REF! | #REF! | #REF! | #REF! | #REF! | #REF! | #REF! | #REF! | #REF! | #REF! | #REF! | #REF! | #REF! | #REF! | #REF! | #REF! | #REF! | #REF! | #REF! | #REF! | #REF! | #REF! | #REF! | #REF! | #REF! | #REF! | #REF! | #REF! | #REF! | #REF! | #REF! | #REF! | #REF! | #REF! | #REF! | #REF! | #REF!
[15 empty] | 0 | 0 | [6 empty] | 0 | 0 | P73 | P72 | 0 | 0 | 0 |  | #REF! | #REF! | #REF! | #REF! | #REF! | #REF! | #REF! | #REF! | #REF! | #REF! | #REF! | #REF! | #REF! | #REF! | #REF! | #REF! | #REF! | #REF! | #REF! | #REF! | #REF! | #REF! | #REF! | #REF! | #REF! | #REF! | #REF! | #REF! | #REF! | #REF! | #REF! | #REF! | #REF! | #REF! | #REF! | #REF! | #REF! | #REF! | #REF! | #REF! | #REF! | #REF! | #REF! | #REF! | #REF! | #REF! | #REF! | #REF! | #REF! | #REF! | #REF! | #REF! | #REF! | #REF! | #REF! | #REF! | #REF! | #REF! | #REF! | #REF! |  | #REF! | #REF! | #REF! | #REF! | #REF! | #REF! | #REF! | #REF! | #REF! | #REF! | #REF! | #REF! | #REF! | #REF! | #REF! | #REF! | #REF! | #REF! | #REF! | #REF! | #REF! | #REF! | #REF! | #REF! | #REF! | #REF! | #REF! | #REF! | #REF! | #REF! | #REF! | #REF! | #REF! | #REF! | #REF! | #REF! | #REF! | #REF! | #REF! | #REF! | #REF! | #REF! | #REF! | #REF! | #REF! | #REF! | #REF! | #REF! | #REF! | #REF! | #REF! | #REF! | #REF! | #REF! | #REF! | #REF! | #REF! | #REF! | #REF! | #REF!
[15 empty] | 0 | 0 | [6 empty] | 0 | 0 | P74 | P73 | 0 | 0 | 0 |  | #REF! | #REF! | #REF! | #REF! | #REF! | #REF! | #REF! | #REF! | #REF! | #REF! | #REF! | #REF! | #REF! | #REF! | #REF! | #REF! | #REF! | #REF! | #REF! | #REF! | #REF! | #REF! | #REF! | #REF! | #REF! | #REF! | #REF! | #REF! | #REF! | #REF! | #REF! | #REF! | #REF! | #REF! | #REF! | #REF! | #REF! | #REF! | #REF! | #REF! | #REF! | #REF! | #REF! | #REF! | #REF! | #REF! | #REF! | #REF! | #REF! | #REF! | #REF! | #REF! | #REF! | #REF! | #REF! | #REF! | #REF! | #REF! | #REF! | #REF! |  | #REF! | #REF! | #REF! | #REF! | #REF! | #REF! | #REF! | #REF! | #REF! | #REF! | #REF! | #REF! | #REF! | #REF! | #REF! | #REF! | #REF! | #REF! | #REF! | #REF! | #REF! | #REF! | #REF! | #REF! | #REF! | #REF! | #REF! | #REF! | #REF! | #REF! | #REF! | #REF! | #REF! | #REF! | #REF! | #REF! | #REF! | #REF! | #REF! | #REF! | #REF! | #REF! | #REF! | #REF! | #REF! | #REF! | #REF! | #REF! | #REF! | #REF! | #REF! | #REF! | #REF! | #REF! | #REF! | #REF! | #REF! | #REF! | #REF! | #REF!
[15 empty] | 0 | 0 | [6 empty] | 0 | 0 | P75 | P74 | 0 | 0 | 0 |  | #REF! | #REF! | #REF! | #REF! | #REF! | #REF! | #REF! | #REF! | #REF! | #REF! | #REF! | #REF! | #REF! | #REF! | #REF! | #REF! | #REF! | #REF! | #REF! | #REF! | #REF! | #REF! | #REF! | #REF! | #REF! | #REF! | #REF! | #REF! | #REF! | #REF! | #REF! | #REF! | #REF! | #REF! | #REF! | #REF! | #REF! | #REF! | #REF! | #REF! | #REF! | #REF! | #REF! | #REF! | #REF! | #REF! | #REF! | #REF! | #REF! | #REF! | #REF! | #REF! | #REF! | #REF! | #REF! | #REF! | #REF! | #REF! | #REF! | #REF! |  | #REF! | #REF! | #REF! | #REF! | #REF! | #REF! | #REF! | #REF! | #REF! | #REF! | #REF! | #REF! | #REF! | #REF! | #REF! | #REF! | #REF! | #REF! | #REF! | #REF! | #REF! | #REF! | #REF! | #REF! | #REF! | #REF! | #REF! | #REF! | #REF! | #REF! | #REF! | #REF! | #REF! | #REF! | #REF! | #REF! | #REF! | #REF! | #REF! | #REF! | #REF! | #REF! | #REF! | #REF! | #REF! | #REF! | #REF! | #REF! | #REF! | #REF! | #REF! | #REF! | #REF! | #REF! | #REF! | #REF! | #REF! | #REF! | #REF! | #REF!
[15 empty] | 0 | 0 | [6 empty] | 0 | 0 | P76 | P75 | 0 | 0 | 0 |  | #REF! | #REF! | #REF! | #REF! | #REF! | #REF! | #REF! | #REF! | #REF! | #REF! | #REF! | #REF! | #REF! | #REF! | #REF! | #REF! | #REF! | #REF! | #REF! | #REF! | #REF! | #REF! | #REF! | #REF! | #REF! | #REF! | #REF! | #REF! | #REF! | #REF! | #REF! | #REF! | #REF! | #REF! | #REF! | #REF! | #REF! | #REF! | #REF! | #REF! | #REF! | #REF! | #REF! | #REF! | #REF! | #REF! | #REF! | #REF! | #REF! | #REF! | #REF! | #REF! | #REF! | #REF! | #REF! | #REF! | #REF! | #REF! | #REF! | #REF! |  | #REF! | #REF! | #REF! | #REF! | #REF! | #REF! | #REF! | #REF! | #REF! | #REF! | #REF! | #REF! | #REF! | #REF! | #REF! | #REF! | #REF! | #REF! | #REF! | #REF! | #REF! | #REF! | #REF! | #REF! | #REF! | #REF! | #REF! | #REF! | #REF! | #REF! | #REF! | #REF! | #REF! | #REF! | #REF! | #REF! | #REF! | #REF! | #REF! | #REF! | #REF! | #REF! | #REF! | #REF! | #REF! | #REF! | #REF! | #REF! | #REF! | #REF! | #REF! | #REF! | #REF! | #REF! | #REF! | #REF! | #REF! | #REF! | #REF! | #REF!
[15 empty] | 0 | 0 | [6 empty] | 0 | 0 | P77 | P76 | 0 | 0 | 0 |  | #REF! | #REF! | #REF! | #REF! | #REF! | #REF! | #REF! | #REF! | #REF! | #REF! | #REF! | #REF! | #REF! | #REF! | #REF! | #REF! | #REF! | #REF! | #REF! | #REF! | #REF! | #REF! | #REF! | #REF! | #REF! | #REF! | #REF! | #REF! | #REF! | #REF! | #REF! | #REF! | #REF! | #REF! | #REF! | #REF! | #REF! | #REF! | #REF! | #REF! | #REF! | #REF! | #REF! | #REF! | #REF! | #REF! | #REF! | #REF! | #REF! | #REF! | #REF! | #REF! | #REF! | #REF! | #REF! | #REF! | #REF! | #REF! | #REF! | #REF! |  | #REF! | #REF! | #REF! | #REF! | #REF! | #REF! | #REF! | #REF! | #REF! | #REF! | #REF! | #REF! | #REF! | #REF! | #REF! | #REF! | #REF! | #REF! | #REF! | #REF! | #REF! | #REF! | #REF! | #REF! | #REF! | #REF! | #REF! | #REF! | #REF! | #REF! | #REF! | #REF! | #REF! | #REF! | #REF! | #REF! | #REF! | #REF! | #REF! | #REF! | #REF! | #REF! | #REF! | #REF! | #REF! | #REF! | #REF! | #REF! | #REF! | #REF! | #REF! | #REF! | #REF! | #REF! | #REF! | #REF! | #REF! | #REF! | #REF! | #REF!
[15 empty] | 0 | 0 | [6 empty] | 0 | 0 | P78 | P77 | 0 | 0 | 0 |  | #REF! | #REF! | #REF! | #REF! | #REF! | #REF! | #REF! | #REF! | #REF! | #REF! | #REF! | #REF! | #REF! | #REF! | #REF! | #REF! | #REF! | #REF! | #REF! | #REF! | #REF! | #REF! | #REF! | #REF! | #REF! | #REF! | #REF! | #REF! | #REF! | #REF! | #REF! | #REF! | #REF! | #REF! | #REF! | #REF! | #REF! | #REF! | #REF! | #REF! | #REF! | #REF! | #REF! | #REF! | #REF! | #REF! | #REF! | #REF! | #REF! | #REF! | #REF! | #REF! | #REF! | #REF! | #REF! | #REF! | #REF! | #REF! | #REF! | #REF! |  | #REF! | #REF! | #REF! | #REF! | #REF! | #REF! | #REF! | #REF! | #REF! | #REF! | #REF! | #REF! | #REF! | #REF! | #REF! | #REF! | #REF! | #REF! | #REF! | #REF! | #REF! | #REF! | #REF! | #REF! | #REF! | #REF! | #REF! | #REF! | #REF! | #REF! | #REF! | #REF! | #REF! | #REF! | #REF! | #REF! | #REF! | #REF! | #REF! | #REF! | #REF! | #REF! | #REF! | #REF! | #REF! | #REF! | #REF! | #REF! | #REF! | #REF! | #REF! | #REF! | #REF! | #REF! | #REF! | #REF! | #REF! | #REF! | #REF! | #REF!
[15 empty] | 0 | 0 | [6 empty] | 0 | 0 | P79 | P78 | 0 | 0 | 0 |  | #REF! | #REF! | #REF! | #REF! | #REF! | #REF! | #REF! | #REF! | #REF! | #REF! | #REF! | #REF! | #REF! | #REF! | #REF! | #REF! | #REF! | #REF! | #REF! | #REF! | #REF! | #REF! | #REF! | #REF! | #REF! | #REF! | #REF! | #REF! | #REF! | #REF! | #REF! | #REF! | #REF! | #REF! | #REF! | #REF! | #REF! | #REF! | #REF! | #REF! | #REF! | #REF! | #REF! | #REF! | #REF! | #REF! | #REF! | #REF! | #REF! | #REF! | #REF! | #REF! | #REF! | #REF! | #REF! | #REF! | #REF! | #REF! | #REF! | #REF! |  | #REF! | #REF! | #REF! | #REF! | #REF! | #REF! | #REF! | #REF! | #REF! | #REF! | #REF! | #REF! | #REF! | #REF! | #REF! | #REF! | #REF! | #REF! | #REF! | #REF! | #REF! | #REF! | #REF! | #REF! | #REF! | #REF! | #REF! | #REF! | #REF! | #REF! | #REF! | #REF! | #REF! | #REF! | #REF! | #REF! | #REF! | #REF! | #REF! | #REF! | #REF! | #REF! | #REF! | #REF! | #REF! | #REF! | #REF! | #REF! | #REF! | #REF! | #REF! | #REF! | #REF! | #REF! | #REF! | #REF! | #REF! | #REF! | #REF! | #REF!
[15 empty] | 0 | 0 | [6 empty] | 0 | 0 | P80 | P79 | 0 | 0 | 0 |  | #REF! | #REF! | #REF! | #REF! | #REF! | #REF! | #REF! | #REF! | #REF! | #REF! | #REF! | #REF! | #REF! | #REF! | #REF! | #REF! | #REF! | #REF! | #REF! | #REF! | #REF! | #REF! | #REF! | #REF! | #REF! | #REF! | #REF! | #REF! | #REF! | #REF! | #REF! | #REF! | #REF! | #REF! | #REF! | #REF! | #REF! | #REF! | #REF! | #REF! | #REF! | #REF! | #REF! | #REF! | #REF! | #REF! | #REF! | #REF! | #REF! | #REF! | #REF! | #REF! | #REF! | #REF! | #REF! | #REF! | #REF! | #REF! | #REF! | #REF! |  | #REF! | #REF! | #REF! | #REF! | #REF! | #REF! | #REF! | #REF! | #REF! | #REF! | #REF! | #REF! | #REF! | #REF! | #REF! | #REF! | #REF! | #REF! | #REF! | #REF! | #REF! | #REF! | #REF! | #REF! | #REF! | #REF! | #REF! | #REF! | #REF! | #REF! | #REF! | #REF! | #REF! | #REF! | #REF! | #REF! | #REF! | #REF! | #REF! | #REF! | #REF! | #REF! | #REF! | #REF! | #REF! | #REF! | #REF! | #REF! | #REF! | #REF! | #REF! | #REF! | #REF! | #REF! | #REF! | #REF! | #REF! | #REF! | #REF! | #REF!
[15 empty] | 0 | 0 | [6 empty] | 0 | 0 | P81 | P80 | 0 | 0 | 0 |  | #REF! | #REF! | #REF! | #REF! | #REF! | #REF! | #REF! | #REF! | #REF! | #REF! | #REF! | #REF! | #REF! | #REF! | #REF! | #REF! | #REF! | #REF! | #REF! | #REF! | #REF! | #REF! | #REF! | #REF! | #REF! | #REF! | #REF! | #REF! | #REF! | #REF! | #REF! | #REF! | #REF! | #REF! | #REF! | #REF! | #REF! | #REF! | #REF! | #REF! | #REF! | #REF! | #REF! | #REF! | #REF! | #REF! | #REF! | #REF! | #REF! | #REF! | #REF! | #REF! | #REF! | #REF! | #REF! | #REF! | #REF! | #REF! | #REF! | #REF! |  | #REF! | #REF! | #REF! | #REF! | #REF! | #REF! | #REF! | #REF! | #REF! | #REF! | #REF! | #REF! | #REF! | #REF! | #REF! | #REF! | #REF! | #REF! | #REF! | #REF! | #REF! | #REF! | #REF! | #REF! | #REF! | #REF! | #REF! | #REF! | #REF! | #REF! | #REF! | #REF! | #REF! | #REF! | #REF! | #REF! | #REF! | #REF! | #REF! | #REF! | #REF! | #REF! | #REF! | #REF! | #REF! | #REF! | #REF! | #REF! | #REF! | #REF! | #REF! | #REF! | #REF! | #REF! | #REF! | #REF! | #REF! | #REF! | #REF! | #REF!
[15 empty] | 0 | 0 | [6 empty] | 0 | 0 | P82 | P81 | 0 | 0 | 0 |  | #REF! | #REF! | #REF! | #REF! | #REF! | #REF! | #REF! | #REF! | #REF! | #REF! | #REF! | #REF! | #REF! | #REF! | #REF! | #REF! | #REF! | #REF! | #REF! | #REF! | #REF! | #REF! | #REF! | #REF! | #REF! | #REF! | #REF! | #REF! | #REF! | #REF! | #REF! | #REF! | #REF! | #REF! | #REF! | #REF! | #REF! | #REF! | #REF! | #REF! | #REF! | #REF! | #REF! | #REF! | #REF! | #REF! | #REF! | #REF! | #REF! | #REF! | #REF! | #REF! | #REF! | #REF! | #REF! | #REF! | #REF! | #REF! | #REF! | #REF! |  | #REF! | #REF! | #REF! | #REF! | #REF! | #REF! | #REF! | #REF! | #REF! | #REF! | #REF! | #REF! | #REF! | #REF! | #REF! | #REF! | #REF! | #REF! | #REF! | #REF! | #REF! | #REF! | #REF! | #REF! | #REF! | #REF! | #REF! | #REF! | #REF! | #REF! | #REF! | #REF! | #REF! | #REF! | #REF! | #REF! | #REF! | #REF! | #REF! | #REF! | #REF! | #REF! | #REF! | #REF! | #REF! | #REF! | #REF! | #REF! | #REF! | #REF! | #REF! | #REF! | #REF! | #REF! | #REF! | #REF! | #REF! | #REF! | #REF! | #REF!
[15 empty] | 0 | 0 | [6 empty] | 0 | 0 | P83 | P82 | 0 | 0 | 0 |  | #REF! | #REF! | #REF! | #REF! | #REF! | #REF! | #REF! | #REF! | #REF! | #REF! | #REF! | #REF! | #REF! | #REF! | #REF! | #REF! | #REF! | #REF! | #REF! | #REF! | #REF! | #REF! | #REF! | #REF! | #REF! | #REF! | #REF! | #REF! | #REF! | #REF! | #REF! | #REF! | #REF! | #REF! | #REF! | #REF! | #REF! | #REF! | #REF! | #REF! | #REF! | #REF! | #REF! | #REF! | #REF! | #REF! | #REF! | #REF! | #REF! | #REF! | #REF! | #REF! | #REF! | #REF! | #REF! | #REF! | #REF! | #REF! | #REF! | #REF! |  | #REF! | #REF! | #REF! | #REF! | #REF! | #REF! | #REF! | #REF! | #REF! | #REF! | #REF! | #REF! | #REF! | #REF! | #REF! | #REF! | #REF! | #REF! | #REF! | #REF! | #REF! | #REF! | #REF! | #REF! | #REF! | #REF! | #REF! | #REF! | #REF! | #REF! | #REF! | #REF! | #REF! | #REF! | #REF! | #REF! | #REF! | #REF! | #REF! | #REF! | #REF! | #REF! | #REF! | #REF! | #REF! | #REF! | #REF! | #REF! | #REF! | #REF! | #REF! | #REF! | #REF! | #REF! | #REF! | #REF! | #REF! | #REF! | #REF! | #REF!
[15 empty] | 0 | 0 | [6 empty] | 0 | 0 | P84 | P83 | 0 | 0 | 0 |  | #REF! | #REF! | #REF! | #REF! | #REF! | #REF! | #REF! | #REF! | #REF! | #REF! | #REF! | #REF! | #REF! | #REF! | #REF! | #REF! | #REF! | #REF! | #REF! | #REF! | #REF! | #REF! | #REF! | #REF! | #REF! | #REF! | #REF! | #REF! | #REF! | #REF! | #REF! | #REF! | #REF! | #REF! | #REF! | #REF! | #REF! | #REF! | #REF! | #REF! | #REF! | #REF! | #REF! | #REF! | #REF! | #REF! | #REF! | #REF! | #REF! | #REF! | #REF! | #REF! | #REF! | #REF! | #REF! | #REF! | #REF! | #REF! | #REF! | #REF! |  | #REF! | #REF! | #REF! | #REF! | #REF! | #REF! | #REF! | #REF! | #REF! | #REF! | #REF! | #REF! | #REF! | #REF! | #REF! | #REF! | #REF! | #REF! | #REF! | #REF! | #REF! | #REF! | #REF! | #REF! | #REF! | #REF! | #REF! | #REF! | #REF! | #REF! | #REF! | #REF! | #REF! | #REF! | #REF! | #REF! | #REF! | #REF! | #REF! | #REF! | #REF! | #REF! | #REF! | #REF! | #REF! | #REF! | #REF! | #REF! | #REF! | #REF! | #REF! | #REF! | #REF! | #REF! | #REF! | #REF! | #REF! | #REF! | #REF! | #REF!
[15 empty] | 0 | 0 | [6 empty] | 0 | 0 | P85 | P84 | 0 | 0 | 0 |  | #REF! | #REF! | #REF! | #REF! | #REF! | #REF! | #REF! | #REF! | #REF! | #REF! | #REF! | #REF! | #REF! | #REF! | #REF! | #REF! | #REF! | #REF! | #REF! | #REF! | #REF! | #REF! | #REF! | #REF! | #REF! | #REF! | #REF! | #REF! | #REF! | #REF! | #REF! | #REF! | #REF! | #REF! | #REF! | #REF! | #REF! | #REF! | #REF! | #REF! | #REF! | #REF! | #REF! | #REF! | #REF! | #REF! | #REF! | #REF! | #REF! | #REF! | #REF! | #REF! | #REF! | #REF! | #REF! | #REF! | #REF! | #REF! | #REF! | #REF! |  | #REF! | #REF! | #REF! | #REF! | #REF! | #REF! | #REF! | #REF! | #REF! | #REF! | #REF! | #REF! | #REF! | #REF! | #REF! | #REF! | #REF! | #REF! | #REF! | #REF! | #REF! | #REF! | #REF! | #REF! | #REF! | #REF! | #REF! | #REF! | #REF! | #REF! | #REF! | #REF! | #REF! | #REF! | #REF! | #REF! | #REF! | #REF! | #REF! | #REF! | #REF! | #REF! | #REF! | #REF! | #REF! | #REF! | #REF! | #REF! | #REF! | #REF! | #REF! | #REF! | #REF! | #REF! | #REF! | #REF! | #REF! | #REF! | #REF! | #REF!
[15 empty] | 0 | 0 | [6 empty] | 0 | 0 | P86 | P85 | 0 | 0 | 0 |  | #REF! | #REF! | #REF! | #REF! | #REF! | #REF! | #REF! | #REF! | #REF! | #REF! | #REF! | #REF! | #REF! | #REF! | #REF! | #REF! | #REF! | #REF! | #REF! | #REF! | #REF! | #REF! | #REF! | #REF! | #REF! | #REF! | #REF! | #REF! | #REF! | #REF! | #REF! | #REF! | #REF! | #REF! | #REF! | #REF! | #REF! | #REF! | #REF! | #REF! | #REF! | #REF! | #REF! | #REF! | #REF! | #REF! | #REF! | #REF! | #REF! | #REF! | #REF! | #REF! | #REF! | #REF! | #REF! | #REF! | #REF! | #REF! | #REF! | #REF! |  | #REF! | #REF! | #REF! | #REF! | #REF! | #REF! | #REF! | #REF! | #REF! | #REF! | #REF! | #REF! | #REF! | #REF! | #REF! | #REF! | #REF! | #REF! | #REF! | #REF! | #REF! | #REF! | #REF! | #REF! | #REF! | #REF! | #REF! | #REF! | #REF! | #REF! | #REF! | #REF! | #REF! | #REF! | #REF! | #REF! | #REF! | #REF! | #REF! | #REF! | #REF! | #REF! | #REF! | #REF! | #REF! | #REF! | #REF! | #REF! | #REF! | #REF! | #REF! | #REF! | #REF! | #REF! | #REF! | #REF! | #REF! | #REF! | #REF! | #REF!
[15 empty] | 0 | 0 | [6 empty] | 0 | 0 | P87 | P86 | 0 | 0 | 0 |  | #REF! | #REF! | #REF! | #REF! | #REF! | #REF! | #REF! | #REF! | #REF! | #REF! | #REF! | #REF! | #REF! | #REF! | #REF! | #REF! | #REF! | #REF! | #REF! | #REF! | #REF! | #REF! | #REF! | #REF! | #REF! | #REF! | #REF! | #REF! | #REF! | #REF! | #REF! | #REF! | #REF! | #REF! | #REF! | #REF! | #REF! | #REF! | #REF! | #REF! | #REF! | #REF! | #REF! | #REF! | #REF! | #REF! | #REF! | #REF! | #REF! | #REF! | #REF! | #REF! | #REF! | #REF! | #REF! | #REF! | #REF! | #REF! | #REF! | #REF! |  | #REF! | #REF! | #REF! | #REF! | #REF! | #REF! | #REF! | #REF! | #REF! | #REF! | #REF! | #REF! | #REF! | #REF! | #REF! | #REF! | #REF! | #REF! | #REF! | #REF! | #REF! | #REF! | #REF! | #REF! | #REF! | #REF! | #REF! | #REF! | #REF! | #REF! | #REF! | #REF! | #REF! | #REF! | #REF! | #REF! | #REF! | #REF! | #REF! | #REF! | #REF! | #REF! | #REF! | #REF! | #REF! | #REF! | #REF! | #REF! | #REF! | #REF! | #REF! | #REF! | #REF! | #REF! | #REF! | #REF! | #REF! | #REF! | #REF! | #REF!
[15 empty] | 0 | 0 | [6 empty] | 0 | 0 | P88 | P87 | 0 | 0 | 0 |  | #REF! | #REF! | #REF! | #REF! | #REF! | #REF! | #REF! | #REF! | #REF! | #REF! | #REF! | #REF! | #REF! | #REF! | #REF! | #REF! | #REF! | #REF! | #REF! | #REF! | #REF! | #REF! | #REF! | #REF! | #REF! | #REF! | #REF! | #REF! | #REF! | #REF! | #REF! | #REF! | #REF! | #REF! | #REF! | #REF! | #REF! | #REF! | #REF! | #REF! | #REF! | #REF! | #REF! | #REF! | #REF! | #REF! | #REF! | #REF! | #REF! | #REF! | #REF! | #REF! | #REF! | #REF! | #REF! | #REF! | #REF! | #REF! | #REF! | #REF! |  | #REF! | #REF! | #REF! | #REF! | #REF! | #REF! | #REF! | #REF! | #REF! | #REF! | #REF! | #REF! | #REF! | #REF! | #REF! | #REF! | #REF! | #REF! | #REF! | #REF! | #REF! | #REF! | #REF! | #REF! | #REF! | #REF! | #REF! | #REF! | #REF! | #REF! | #REF! | #REF! | #REF! | #REF! | #REF! | #REF! | #REF! | #REF! | #REF! | #REF! | #REF! | #REF! | #REF! | #REF! | #REF! | #REF! | #REF! | #REF! | #REF! | #REF! | #REF! | #REF! | #REF! | #REF! | #REF! | #REF! | #REF! | #REF! | #REF! | #REF!
[15 empty] | 0 | 0 | [6 empty] | 0 | 0 | P89 | P88 | 0 | 0 | 0 |  | #REF! | #REF! | #REF! | #REF! | #REF! | #REF! | #REF! | #REF! | #REF! | #REF! | #REF! | #REF! | #REF! | #REF! | #REF! | #REF! | #REF! | #REF! | #REF! | #REF! | #REF! | #REF! | #REF! | #REF! | #REF! | #REF! | #REF! | #REF! | #REF! | #REF! | #REF! | #REF! | #REF! | #REF! | #REF! | #REF! | #REF! | #REF! | #REF! | #REF! | #REF! | #REF! | #REF! | #REF! | #REF! | #REF! | #REF! | #REF! | #REF! | #REF! | #REF! | #REF! | #REF! | #REF! | #REF! | #REF! | #REF! | #REF! | #REF! | #REF! |  | #REF! | #REF! | #REF! | #REF! | #REF! | #REF! | #REF! | #REF! | #REF! | #REF! | #REF! | #REF! | #REF! | #REF! | #REF! | #REF! | #REF! | #REF! | #REF! | #REF! | #REF! | #REF! | #REF! | #REF! | #REF! | #REF! | #REF! | #REF! | #REF! | #REF! | #REF! | #REF! | #REF! | #REF! | #REF! | #REF! | #REF! | #REF! | #REF! | #REF! | #REF! | #REF! | #REF! | #REF! | #REF! | #REF! | #REF! | #REF! | #REF! | #REF! | #REF! | #REF! | #REF! | #REF! | #REF! | #REF! | #REF! | #REF! | #REF! | #REF!
[15 empty] | 0 | 0 | [6 empty] | 0 | 0 | P90 | P89 | 0 | 0 | 0 |  | #REF! | #REF! | #REF! | #REF! | #REF! | #REF! | #REF! | #REF! | #REF! | #REF! | #REF! | #REF! | #REF! | #REF! | #REF! | #REF! | #REF! | #REF! | #REF! | #REF! | #REF! | #REF! | #REF! | #REF! | #REF! | #REF! | #REF! | #REF! | #REF! | #REF! | #REF! | #REF! | #REF! | #REF! | #REF! | #REF! | #REF! | #REF! | #REF! | #REF! | #REF! | #REF! | #REF! | #REF! | #REF! | #REF! | #REF! | #REF! | #REF! | #REF! | #REF! | #REF! | #REF! | #REF! | #REF! | #REF! | #REF! | #REF! | #REF! | #REF! |  | #REF! | #REF! | #REF! | #REF! | #REF! | #REF! | #REF! | #REF! | #REF! | #REF! | #REF! | #REF! | #REF! | #REF! | #REF! | #REF! | #REF! | #REF! | #REF! | #REF! | #REF! | #REF! | #REF! | #REF! | #REF! | #REF! | #REF! | #REF! | #REF! | #REF! | #REF! | #REF! | #REF! | #REF! | #REF! | #REF! | #REF! | #REF! | #REF! | #REF! | #REF! | #REF! | #REF! | #REF! | #REF! | #REF! | #REF! | #REF! | #REF! | #REF! | #REF! | #REF! | #REF! | #REF! | #REF! | #REF! | #REF! | #REF! | #REF! | #REF!
[15 empty] | 0 | 0 | [6 empty] | 0 | 0 | P91 | P90 | 0 | 0 | 0 |  | #REF! | #REF! | #REF! | #REF! | #REF! | #REF! | #REF! | #REF! | #REF! | #REF! | #REF! | #REF! | #REF! | #REF! | #REF! | #REF! | #REF! | #REF! | #REF! | #REF! | #REF! | #REF! | #REF! | #REF! | #REF! | #REF! | #REF! | #REF! | #REF! | #REF! | #REF! | #REF! | #REF! | #REF! | #REF! | #REF! | #REF! | #REF! | #REF! | #REF! | #REF! | #REF! | #REF! | #REF! | #REF! | #REF! | #REF! | #REF! | #REF! | #REF! | #REF! | #REF! | #REF! | #REF! | #REF! | #REF! | #REF! | #REF! | #REF! | #REF! |  | #REF! | #REF! | #REF! | #REF! | #REF! | #REF! | #REF! | #REF! | #REF! | #REF! | #REF! | #REF! | #REF! | #REF! | #REF! | #REF! | #REF! | #REF! | #REF! | #REF! | #REF! | #REF! | #REF! | #REF! | #REF! | #REF! | #REF! | #REF! | #REF! | #REF! | #REF! | #REF! | #REF! | #REF! | #REF! | #REF! | #REF! | #REF! | #REF! | #REF! | #REF! | #REF! | #REF! | #REF! | #REF! | #REF! | #REF! | #REF! | #REF! | #REF! | #REF! | #REF! | #REF! | #REF! | #REF! | #REF! | #REF! | #REF! | #REF! | #REF!
[15 empty] | 0 | 0 | [6 empty] | 0 | 0 | P92 | P91 | 0 | 0 | 0 |  | #REF! | #REF! | #REF! | #REF! | #REF! | #REF! | #REF! | #REF! | #REF! | #REF! | #REF! | #REF! | #REF! | #REF! | #REF! | #REF! | #REF! | #REF! | #REF! | #REF! | #REF! | #REF! | #REF! | #REF! | #REF! | #REF! | #REF! | #REF! | #REF! | #REF! | #REF! | #REF! | #REF! | #REF! | #REF! | #REF! | #REF! | #REF! | #REF! | #REF! | #REF! | #REF! | #REF! | #REF! | #REF! | #REF! | #REF! | #REF! | #REF! | #REF! | #REF! | #REF! | #REF! | #REF! | #REF! | #REF! | #REF! | #REF! | #REF! | #REF! |  | #REF! | #REF! | #REF! | #REF! | #REF! | #REF! | #REF! | #REF! | #REF! | #REF! | #REF! | #REF! | #REF! | #REF! | #REF! | #REF! | #REF! | #REF! | #REF! | #REF! | #REF! | #REF! | #REF! | #REF! | #REF! | #REF! | #REF! | #REF! | #REF! | #REF! | #REF! | #REF! | #REF! | #REF! | #REF! | #REF! | #REF! | #REF! | #REF! | #REF! | #REF! | #REF! | #REF! | #REF! | #REF! | #REF! | #REF! | #REF! | #REF! | #REF! | #REF! | #REF! | #REF! | #REF! | #REF! | #REF! | #REF! | #REF! | #REF! | #REF!
[15 empty] | 0 | 0 | [6 empty] | 0 | 0 | P93 | P92 | 0 | 0 | 0 |  | #REF! | #REF! | #REF! | #REF! | #REF! | #REF! | #REF! | #REF! | #REF! | #REF! | #REF! | #REF! | #REF! | #REF! | #REF! | #REF! | #REF! | #REF! | #REF! | #REF! | #REF! | #REF! | #REF! | #REF! | #REF! | #REF! | #REF! | #REF! | #REF! | #REF! | #REF! | #REF! | #REF! | #REF! | #REF! | #REF! | #REF! | #REF! | #REF! | #REF! | #REF! | #REF! | #REF! | #REF! | #REF! | #REF! | #REF! | #REF! | #REF! | #REF! | #REF! | #REF! | #REF! | #REF! | #REF! | #REF! | #REF! | #REF! | #REF! | #REF! |  | #REF! | #REF! | #REF! | #REF! | #REF! | #REF! | #REF! | #REF! | #REF! | #REF! | #REF! | #REF! | #REF! | #REF! | #REF! | #REF! | #REF! | #REF! | #REF! | #REF! | #REF! | #REF! | #REF! | #REF! | #REF! | #REF! | #REF! | #REF! | #REF! | #REF! | #REF! | #REF! | #REF! | #REF! | #REF! | #REF! | #REF! | #REF! | #REF! | #REF! | #REF! | #REF! | #REF! | #REF! | #REF! | #REF! | #REF! | #REF! | #REF! | #REF! | #REF! | #REF! | #REF! | #REF! | #REF! | #REF! | #REF! | #REF! | #REF! | #REF!
[15 empty] | 0 | 0 | [6 empty] | 0 | 0 | P94 | P93 | 0 | 0 | 0 |  | #REF! | #REF! | #REF! | #REF! | #REF! | #REF! | #REF! | #REF! | #REF! | #REF! | #REF! | #REF! | #REF! | #REF! | #REF! | #REF! | #REF! | #REF! | #REF! | #REF! | #REF! | #REF! | #REF! | #REF! | #REF! | #REF! | #REF! | #REF! | #REF! | #REF! | #REF! | #REF! | #REF! | #REF! | #REF! | #REF! | #REF! | #REF! | #REF! | #REF! | #REF! | #REF! | #REF! | #REF! | #REF! | #REF! | #REF! | #REF! | #REF! | #REF! | #REF! | #REF! | #REF! | #REF! | #REF! | #REF! | #REF! | #REF! | #REF! | #REF! |  | #REF! | #REF! | #REF! | #REF! | #REF! | #REF! | #REF! | #REF! | #REF! | #REF! | #REF! | #REF! | #REF! | #REF! | #REF! | #REF! | #REF! | #REF! | #REF! | #REF! | #REF! | #REF! | #REF! | #REF! | #REF! | #REF! | #REF! | #REF! | #REF! | #REF! | #REF! | #REF! | #REF! | #REF! | #REF! | #REF! | #REF! | #REF! | #REF! | #REF! | #REF! | #REF! | #REF! | #REF! | #REF! | #REF! | #REF! | #REF! | #REF! | #REF! | #REF! | #REF! | #REF! | #REF! | #REF! | #REF! | #REF! | #REF! | #REF! | #REF!
[15 empty] | 0 | 0 | [6 empty] | 0 | 0 | P95 | P94 | 0 | 0 | 0 |  | #REF! | #REF! | #REF! | #REF! | #REF! | #REF! | #REF! | #REF! | #REF! | #REF! | #REF! | #REF! | #REF! | #REF! | #REF! | #REF! | #REF! | #REF! | #REF! | #REF! | #REF! | #REF! | #REF! | #REF! | #REF! | #REF! | #REF! | #REF! | #REF! | #REF! | #REF! | #REF! | #REF! | #REF! | #REF! | #REF! | #REF! | #REF! | #REF! | #REF! | #REF! | #REF! | #REF! | #REF! | #REF! | #REF! | #REF! | #REF! | #REF! | #REF! | #REF! | #REF! | #REF! | #REF! | #REF! | #REF! | #REF! | #REF! | #REF! | #REF! |  | #REF! | #REF! | #REF! | #REF! | #REF! | #REF! | #REF! | #REF! | #REF! | #REF! | #REF! | #REF! | #REF! | #REF! | #REF! | #REF! | #REF! | #REF! | #REF! | #REF! | #REF! | #REF! | #REF! | #REF! | #REF! | #REF! | #REF! | #REF! | #REF! | #REF! | #REF! | #REF! | #REF! | #REF! | #REF! | #REF! | #REF! | #REF! | #REF! | #REF! | #REF! | #REF! | #REF! | #REF! | #REF! | #REF! | #REF! | #REF! | #REF! | #REF! | #REF! | #REF! | #REF! | #REF! | #REF! | #REF! | #REF! | #REF! | #REF! | #REF!
[15 empty] | 0 | 0 | [6 empty] | 0 | 0 | P96 | P95 | 0 | 0 | 0 |  | #REF! | #REF! | #REF! | #REF! | #REF! | #REF! | #REF! | #REF! | #REF! | #REF! | #REF! | #REF! | #REF! | #REF! | #REF! | #REF! | #REF! | #REF! | #REF! | #REF! | #REF! | #REF! | #REF! | #REF! | #REF! | #REF! | #REF! | #REF! | #REF! | #REF! | #REF! | #REF! | #REF! | #REF! | #REF! | #REF! | #REF! | #REF! | #REF! | #REF! | #REF! | #REF! | #REF! | #REF! | #REF! | #REF! | #REF! | #REF! | #REF! | #REF! | #REF! | #REF! | #REF! | #REF! | #REF! | #REF! | #REF! | #REF! | #REF! | #REF! |  | #REF! | #REF! | #REF! | #REF! | #REF! | #REF! | #REF! | #REF! | #REF! | #REF! | #REF! | #REF! | #REF! | #REF! | #REF! | #REF! | #REF! | #REF! | #REF! | #REF! | #REF! | #REF! | #REF! | #REF! | #REF! | #REF! | #REF! | #REF! | #REF! | #REF! | #REF! | #REF! | #REF! | #REF! | #REF! | #REF! | #REF! | #REF! | #REF! | #REF! | #REF! | #REF! | #REF! | #REF! | #REF! | #REF! | #REF! | #REF! | #REF! | #REF! | #REF! | #REF! | #REF! | #REF! | #REF! | #REF! | #REF! | #REF! | #REF! | #REF!
[15 empty] | 0 | 0 | [6 empty] | 0 | 0 | P97 | P96 | 0 | 0 | 0 |  | #REF! | #REF! | #REF! | #REF! | #REF! | #REF! | #REF! | #REF! | #REF! | #REF! | #REF! | #REF! | #REF! | #REF! | #REF! | #REF! | #REF! | #REF! | #REF! | #REF! | #REF! | #REF! | #REF! | #REF! | #REF! | #REF! | #REF! | #REF! | #REF! | #REF! | #REF! | #REF! | #REF! | #REF! | #REF! | #REF! | #REF! | #REF! | #REF! | #REF! | #REF! | #REF! | #REF! | #REF! | #REF! | #REF! | #REF! | #REF! | #REF! | #REF! | #REF! | #REF! | #REF! | #REF! | #REF! | #REF! | #REF! | #REF! | #REF! | #REF! |  | #REF! | #REF! | #REF! | #REF! | #REF! | #REF! | #REF! | #REF! | #REF! | #REF! | #REF! | #REF! | #REF! | #REF! | #REF! | #REF! | #REF! | #REF! | #REF! | #REF! | #REF! | #REF! | #REF! | #REF! | #REF! | #REF! | #REF! | #REF! | #REF! | #REF! | #REF! | #REF! | #REF! | #REF! | #REF! | #REF! | #REF! | #REF! | #REF! | #REF! | #REF! | #REF! | #REF! | #REF! | #REF! | #REF! | #REF! | #REF! | #REF! | #REF! | #REF! | #REF! | #REF! | #REF! | #REF! | #REF! | #REF! | #REF! | #REF! | #REF!
[15 empty] | 0 | 0 | [6 empty] | 0 | 0 | P98 | P97 | 0 | 0 | 0 |  | #REF! | #REF! | #REF! | #REF! | #REF! | #REF! | #REF! | #REF! | #REF! | #REF! | #REF! | #REF! | #REF! | #REF! | #REF! | #REF! | #REF! | #REF! | #REF! | #REF! | #REF! | #REF! | #REF! | #REF! | #REF! | #REF! | #REF! | #REF! | #REF! | #REF! | #REF! | #REF! | #REF! | #REF! | #REF! | #REF! | #REF! | #REF! | #REF! | #REF! | #REF! | #REF! | #REF! | #REF! | #REF! | #REF! | #REF! | #REF! | #REF! | #REF! | #REF! | #REF! | #REF! | #REF! | #REF! | #REF! | #REF! | #REF! | #REF! | #REF! |  | #REF! | #REF! | #REF! | #REF! | #REF! | #REF! | #REF! | #REF! | #REF! | #REF! | #REF! | #REF! | #REF! | #REF! | #REF! | #REF! | #REF! | #REF! | #REF! | #REF! | #REF! | #REF! | #REF! | #REF! | #REF! | #REF! | #REF! | #REF! | #REF! | #REF! | #REF! | #REF! | #REF! | #REF! | #REF! | #REF! | #REF! | #REF! | #REF! | #REF! | #REF! | #REF! | #REF! | #REF! | #REF! | #REF! | #REF! | #REF! | #REF! | #REF! | #REF! | #REF! | #REF! | #REF! | #REF! | #REF! | #REF! | #REF! | #REF! | #REF!
[15 empty] | 0 | 0 | [6 empty] | 0 | 0 | P99 | P98 | 0 | 0 | 0 |  | #REF! | #REF! | #REF! | #REF! | #REF! | #REF! | #REF! | #REF! | #REF! | #REF! | #REF! | #REF! | #REF! | #REF! | #REF! | #REF! | #REF! | #REF! | #REF! | #REF! | #REF! | #REF! | #REF! | #REF! | #REF! | #REF! | #REF! | #REF! | #REF! | #REF! | #REF! | #REF! | #REF! | #REF! | #REF! | #REF! | #REF! | #REF! | #REF! | #REF! | #REF! | #REF! | #REF! | #REF! | #REF! | #REF! | #REF! | #REF! | #REF! | #REF! | #REF! | #REF! | #REF! | #REF! | #REF! | #REF! | #REF! | #REF! | #REF! | #REF! |  | #REF! | #REF! | #REF! | #REF! | #REF! | #REF! | #REF! | #REF! | #REF! | #REF! | #REF! | #REF! | #REF! | #REF! | #REF! | #REF! | #REF! | #REF! | #REF! | #REF! | #REF! | #REF! | #REF! | #REF! | #REF! | #REF! | #REF! | #REF! | #REF! | #REF! | #REF! | #REF! | #REF! | #REF! | #REF! | #REF! | #REF! | #REF! | #REF! | #REF! | #REF! | #REF! | #REF! | #REF! | #REF! | #REF! | #REF! | #REF! | #REF! | #REF! | #REF! | #REF! | #REF! | #REF! | #REF! | #REF! | #REF! | #REF! | #REF! | #REF!
[15 empty] | 0 | 0 | [6 empty] | 0 | 0 | P100 | P99 | 0 | 0 | 0 |  | #REF! | #REF! | #REF! | #REF! | #REF! | #REF! | #REF! | #REF! | #REF! | #REF! | #REF! | #REF! | #REF! | #REF! | #REF! | #REF! | #REF! | #REF! | #REF! | #REF! | #REF! | #REF! | #REF! | #REF! | #REF! | #REF! | #REF! | #REF! | #REF! | #REF! | #REF! | #REF! | #REF! | #REF! | #REF! | #REF! | #REF! | #REF! | #REF! | #REF! | #REF! | #REF! | #REF! | #REF! | #REF! | #REF! | #REF! | #REF! | #REF! | #REF! | #REF! | #REF! | #REF! | #REF! | #REF! | #REF! | #REF! | #REF! | #REF! | #REF! |  | #REF! | #REF! | #REF! | #REF! | #REF! | #REF! | #REF! | #REF! | #REF! | #REF! | #REF! | #REF! | #REF! | #REF! | #REF! | #REF! | #REF! | #REF! | #REF! | #REF! | #REF! | #REF! | #REF! | #REF! | #REF! | #REF! | #REF! | #REF! | #REF! | #REF! | #REF! | #REF! | #REF! | #REF! | #REF! | #REF! | #REF! | #REF! | #REF! | #REF! | #REF! | #REF! | #REF! | #REF! | #REF! | #REF! | #REF! | #REF! | #REF! | #REF! | #REF! | #REF! | #REF! | #REF! | #REF! | #REF! | #REF! | #REF! | #REF! | #REF!
[15 empty] | 0 | 0 | [6 empty] | 0 | 0 | P101 | P100 | 0 | 0 | 0 |  | #REF! | #REF! | #REF! | #REF! | #REF! | #REF! | #REF! | #REF! | #REF! | #REF! | #REF! | #REF! | #REF! | #REF! | #REF! | #REF! | #REF! | #REF! | #REF! | #REF! | #REF! | #REF! | #REF! | #REF! | #REF! | #REF! | #REF! | #REF! | #REF! | #REF! | #REF! | #REF! | #REF! | #REF! | #REF! | #REF! | #REF! | #REF! | #REF! | #REF! | #REF! | #REF! | #REF! | #REF! | #REF! | #REF! | #REF! | #REF! | #REF! | #REF! | #REF! | #REF! | #REF! | #REF! | #REF! | #REF! | #REF! | #REF! | #REF! | #REF! |  | #REF! | #REF! | #REF! | #REF! | #REF! | #REF! | #REF! | #REF! | #REF! | #REF! | #REF! | #REF! | #REF! | #REF! | #REF! | #REF! | #REF! | #REF! | #REF! | #REF! | #REF! | #REF! | #REF! | #REF! | #REF! | #REF! | #REF! | #REF! | #REF! | #REF! | #REF! | #REF! | #REF! | #REF! | #REF! | #REF! | #REF! | #REF! | #REF! | #REF! | #REF! | #REF! | #REF! | #REF! | #REF! | #REF! | #REF! | #REF! | #REF! | #REF! | #REF! | #REF! | #REF! | #REF! | #REF! | #REF! | #REF! | #REF! | #REF! | #REF!
[15 empty] | 0 | 0 | [6 empty] | 0 | 0 | P102 | P101 | 0 | 0 | 0 |  | #REF! | #REF! | #REF! | #REF! | #REF! | #REF! | #REF! | #REF! | #REF! | #REF! | #REF! | #REF! | #REF! | #REF! | #REF! | #REF! | #REF! | #REF! | #REF! | #REF! | #REF! | #REF! | #REF! | #REF! | #REF! | #REF! | #REF! | #REF! | #REF! | #REF! | #REF! | #REF! | #REF! | #REF! | #REF! | #REF! | #REF! | #REF! | #REF! | #REF! | #REF! | #REF! | #REF! | #REF! | #REF! | #REF! | #REF! | #REF! | #REF! | #REF! | #REF! | #REF! | #REF! | #REF! | #REF! | #REF! | #REF! | #REF! | #REF! | #REF! |  | #REF! | #REF! | #REF! | #REF! | #REF! | #REF! | #REF! | #REF! | #REF! | #REF! | #REF! | #REF! | #REF! | #REF! | #REF! | #REF! | #REF! | #REF! | #REF! | #REF! | #REF! | #REF! | #REF! | #REF! | #REF! | #REF! | #REF! | #REF! | #REF! | #REF! | #REF! | #REF! | #REF! | #REF! | #REF! | #REF! | #REF! | #REF! | #REF! | #REF! | #REF! | #REF! | #REF! | #REF! | #REF! | #REF! | #REF! | #REF! | #REF! | #REF! | #REF! | #REF! | #REF! | #REF! | #REF! | #REF! | #REF! | #REF! | #REF! | #REF!
[15 empty] | 0 | 0 | [6 empty] | 0 | 0 | P103 | P102 | 0 | 0 | 0 |  | #REF! | #REF! | #REF! | #REF! | #REF! | #REF! | #REF! | #REF! | #REF! | #REF! | #REF! | #REF! | #REF! | #REF! | #REF! | #REF! | #REF! | #REF! | #REF! | #REF! | #REF! | #REF! | #REF! | #REF! | #REF! | #REF! | #REF! | #REF! | #REF! | #REF! | #REF! | #REF! | #REF! | #REF! | #REF! | #REF! | #REF! | #REF! | #REF! | #REF! | #REF! | #REF! | #REF! | #REF! | #REF! | #REF! | #REF! | #REF! | #REF! | #REF! | #REF! | #REF! | #REF! | #REF! | #REF! | #REF! | #REF! | #REF! | #REF! | #REF! |  | #REF! | #REF! | #REF! | #REF! | #REF! | #REF! | #REF! | #REF! | #REF! | #REF! | #REF! | #REF! | #REF! | #REF! | #REF! | #REF! | #REF! | #REF! | #REF! | #REF! | #REF! | #REF! | #REF! | #REF! | #REF! | #REF! | #REF! | #REF! | #REF! | #REF! | #REF! | #REF! | #REF! | #REF! | #REF! | #REF! | #REF! | #REF! | #REF! | #REF! | #REF! | #REF! | #REF! | #REF! | #REF! | #REF! | #REF! | #REF! | #REF! | #REF! | #REF! | #REF! | #REF! | #REF! | #REF! | #REF! | #REF! | #REF! | #REF! | #REF!
[15 empty] | 0 | 0 | [6 empty] | 0 | 0 | P104 | P103 | 0 | 0 | 0 |  | #REF! | #REF! | #REF! | #REF! | #REF! | #REF! | #REF! | #REF! | #REF! | #REF! | #REF! | #REF! | #REF! | #REF! | #REF! | #REF! | #REF! | #REF! | #REF! | #REF! | #REF! | #REF! | #REF! | #REF! | #REF! | #REF! | #REF! | #REF! | #REF! | #REF! | #REF! | #REF! | #REF! | #REF! | #REF! | #REF! | #REF! | #REF! | #REF! | #REF! | #REF! | #REF! | #REF! | #REF! | #REF! | #REF! | #REF! | #REF! | #REF! | #REF! | #REF! | #REF! | #REF! | #REF! | #REF! | #REF! | #REF! | #REF! | #REF! | #REF! |  | #REF! | #REF! | #REF! | #REF! | #REF! | #REF! | #REF! | #REF! | #REF! | #REF! | #REF! | #REF! | #REF! | #REF! | #REF! | #REF! | #REF! | #REF! | #REF! | #REF! | #REF! | #REF! | #REF! | #REF! | #REF! | #REF! | #REF! | #REF! | #REF! | #REF! | #REF! | #REF! | #REF! | #REF! | #REF! | #REF! | #REF! | #REF! | #REF! | #REF! | #REF! | #REF! | #REF! | #REF! | #REF! | #REF! | #REF! | #REF! | #REF! | #REF! | #REF! | #REF! | #REF! | #REF! | #REF! | #REF! | #REF! | #REF! | #REF! | #REF!
[15 empty] | 0 | 0 | [6 empty] | 0 | 0 | P105 | P104 | 0 | 0 | 0 |  | #REF! | #REF! | #REF! | #REF! | #REF! | #REF! | #REF! | #REF! | #REF! | #REF! | #REF! | #REF! | #REF! | #REF! | #REF! | #REF! | #REF! | #REF! | #REF! | #REF! | #REF! | #REF! | #REF! | #REF! | #REF! | #REF! | #REF! | #REF! | #REF! | #REF! | #REF! | #REF! | #REF! | #REF! | #REF! | #REF! | #REF! | #REF! | #REF! | #REF! | #REF! | #REF! | #REF! | #REF! | #REF! | #REF! | #REF! | #REF! | #REF! | #REF! | #REF! | #REF! | #REF! | #REF! | #REF! | #REF! | #REF! | #REF! | #REF! | #REF! |  | #REF! | #REF! | #REF! | #REF! | #REF! | #REF! | #REF! | #REF! | #REF! | #REF! | #REF! | #REF! | #REF! | #REF! | #REF! | #REF! | #REF! | #REF! | #REF! | #REF! | #REF! | #REF! | #REF! | #REF! | #REF! | #REF! | #REF! | #REF! | #REF! | #REF! | #REF! | #REF! | #REF! | #REF! | #REF! | #REF! | #REF! | #REF! | #REF! | #REF! | #REF! | #REF! | #REF! | #REF! | #REF! | #REF! | #REF! | #REF! | #REF! | #REF! | #REF! | #REF! | #REF! | #REF! | #REF! | #REF! | #REF! | #REF! | #REF! | #REF!
[15 empty] | 0 | 0 | [6 empty] | 0 | 0 | P106 | P105 | 0 | 0 | 0 |  | #REF! | #REF! | #REF! | #REF! | #REF! | #REF! | #REF! | #REF! | #REF! | #REF! | #REF! | #REF! | #REF! | #REF! | #REF! | #REF! | #REF! | #REF! | #REF! | #REF! | #REF! | #REF! | #REF! | #REF! | #REF! | #REF! | #REF! | #REF! | #REF! | #REF! | #REF! | #REF! | #REF! | #REF! | #REF! | #REF! | #REF! | #REF! | #REF! | #REF! | #REF! | #REF! | #REF! | #REF! | #REF! | #REF! | #REF! | #REF! | #REF! | #REF! | #REF! | #REF! | #REF! | #REF! | #REF! | #REF! | #REF! | #REF! | #REF! | #REF! |  | #REF! | #REF! | #REF! | #REF! | #REF! | #REF! | #REF! | #REF! | #REF! | #REF! | #REF! | #REF! | #REF! | #REF! | #REF! | #REF! | #REF! | #REF! | #REF! | #REF! | #REF! | #REF! | #REF! | #REF! | #REF! | #REF! | #REF! | #REF! | #REF! | #REF! | #REF! | #REF! | #REF! | #REF! | #REF! | #REF! | #REF! | #REF! | #REF! | #REF! | #REF! | #REF! | #REF! | #REF! | #REF! | #REF! | #REF! | #REF! | #REF! | #REF! | #REF! | #REF! | #REF! | #REF! | #REF! | #REF! | #REF! | #REF! | #REF! | #REF!
[15 empty] | 0 | 0 | [6 empty] | 0 | 0 | P107 | P106 | 0 | 0 | 0 |  | #REF! | #REF! | #REF! | #REF! | #REF! | #REF! | #REF! | #REF! | #REF! | #REF! | #REF! | #REF! | #REF! | #REF! | #REF! | #REF! | #REF! | #REF! | #REF! | #REF! | #REF! | #REF! | #REF! | #REF! | #REF! | #REF! | #REF! | #REF! | #REF! | #REF! | #REF! | #REF! | #REF! | #REF! | #REF! | #REF! | #REF! | #REF! | #REF! | #REF! | #REF! | #REF! | #REF! | #REF! | #REF! | #REF! | #REF! | #REF! | #REF! | #REF! | #REF! | #REF! | #REF! | #REF! | #REF! | #REF! | #REF! | #REF! | #REF! | #REF! |  | #REF! | #REF! | #REF! | #REF! | #REF! | #REF! | #REF! | #REF! | #REF! | #REF! | #REF! | #REF! | #REF! | #REF! | #REF! | #REF! | #REF! | #REF! | #REF! | #REF! | #REF! | #REF! | #REF! | #REF! | #REF! | #REF! | #REF! | #REF! | #REF! | #REF! | #REF! | #REF! | #REF! | #REF! | #REF! | #REF! | #REF! | #REF! | #REF! | #REF! | #REF! | #REF! | #REF! | #REF! | #REF! | #REF! | #REF! | #REF! | #REF! | #REF! | #REF! | #REF! | #REF! | #REF! | #REF! | #REF! | #REF! | #REF! | #REF! | #REF!
[15 empty] | 0 | 0 | [6 empty] | 0 | 0 | P108 | P107 | 0 | 0 | 0 |  | #REF! | #REF! | #REF! | #REF! | #REF! | #REF! | #REF! | #REF! | #REF! | #REF! | #REF! | #REF! | #REF! | #REF! | #REF! | #REF! | #REF! | #REF! | #REF! | #REF! | #REF! | #REF! | #REF! | #REF! | #REF! | #REF! | #REF! | #REF! | #REF! | #REF! | #REF! | #REF! | #REF! | #REF! | #REF! | #REF! | #REF! | #REF! | #REF! | #REF! | #REF! | #REF! | #REF! | #REF! | #REF! | #REF! | #REF! | #REF! | #REF! | #REF! | #REF! | #REF! | #REF! | #REF! | #REF! | #REF! | #REF! | #REF! | #REF! | #REF! |  | #REF! | #REF! | #REF! | #REF! | #REF! | #REF! | #REF! | #REF! | #REF! | #REF! | #REF! | #REF! | #REF! | #REF! | #REF! | #REF! | #REF! | #REF! | #REF! | #REF! | #REF! | #REF! | #REF! | #REF! | #REF! | #REF! | #REF! | #REF! | #REF! | #REF! | #REF! | #REF! | #REF! | #REF! | #REF! | #REF! | #REF! | #REF! | #REF! | #REF! | #REF! | #REF! | #REF! | #REF! | #REF! | #REF! | #REF! | #REF! | #REF! | #REF! | #REF! | #REF! | #REF! | #REF! | #REF! | #REF! | #REF! | #REF! | #REF! | #REF!
[15 empty] | 0 | 0 | [6 empty] | 0 | 0 | P109 | P108 | 0 | 0 | 0 |  | #REF! | #REF! | #REF! | #REF! | #REF! | #REF! | #REF! | #REF! | #REF! | #REF! | #REF! | #REF! | #REF! | #REF! | #REF! | #REF! | #REF! | #REF! | #REF! | #REF! | #REF! | #REF! | #REF! | #REF! | #REF! | #REF! | #REF! | #REF! | #REF! | #REF! | #REF! | #REF! | #REF! | #REF! | #REF! | #REF! | #REF! | #REF! | #REF! | #REF! | #REF! | #REF! | #REF! | #REF! | #REF! | #REF! | #REF! | #REF! | #REF! | #REF! | #REF! | #REF! | #REF! | #REF! | #REF! | #REF! | #REF! | #REF! | #REF! | #REF! |  | #REF! | #REF! | #REF! | #REF! | #REF! | #REF! | #REF! | #REF! | #REF! | #REF! | #REF! | #REF! | #REF! | #REF! | #REF! | #REF! | #REF! | #REF! | #REF! | #REF! | #REF! | #REF! | #REF! | #REF! | #REF! | #REF! | #REF! | #REF! | #REF! | #REF! | #REF! | #REF! | #REF! | #REF! | #REF! | #REF! | #REF! | #REF! | #REF! | #REF! | #REF! | #REF! | #REF! | #REF! | #REF! | #REF! | #REF! | #REF! | #REF! | #REF! | #REF! | #REF! | #REF! | #REF! | #REF! | #REF! | #REF! | #REF! | #REF! | #REF!
[15 empty] | 0 | 0 | [6 empty] | 0 | 0 | P110 | P109 | 0 | 0 | 0 |  | #REF! | #REF! | #REF! | #REF! | #REF! | #REF! | #REF! | #REF! | #REF! | #REF! | #REF! | #REF! | #REF! | #REF! | #REF! | #REF! | #REF! | #REF! | #REF! | #REF! | #REF! | #REF! | #REF! | #REF! | #REF! | #REF! | #REF! | #REF! | #REF! | #REF! | #REF! | #REF! | #REF! | #REF! | #REF! | #REF! | #REF! | #REF! | #REF! | #REF! | #REF! | #REF! | #REF! | #REF! | #REF! | #REF! | #REF! | #REF! | #REF! | #REF! | #REF! | #REF! | #REF! | #REF! | #REF! | #REF! | #REF! | #REF! | #REF! | #REF! |  | #REF! | #REF! | #REF! | #REF! | #REF! | #REF! | #REF! | #REF! | #REF! | #REF! | #REF! | #REF! | #REF! | #REF! | #REF! | #REF! | #REF! | #REF! | #REF! | #REF! | #REF! | #REF! | #REF! | #REF! | #REF! | #REF! | #REF! | #REF! | #REF! | #REF! | #REF! | #REF! | #REF! | #REF! | #REF! | #REF! | #REF! | #REF! | #REF! | #REF! | #REF! | #REF! | #REF! | #REF! | #REF! | #REF! | #REF! | #REF! | #REF! | #REF! | #REF! | #REF! | #REF! | #REF! | #REF! | #REF! | #REF! | #REF! | #REF! | #REF!
[15 empty] | 0 | 0 | [6 empty] | 0 | 0 | P111 | P110 | 0 | 0 | 0 |  | #REF! | #REF! | #REF! | #REF! | #REF! | #REF! | #REF! | #REF! | #REF! | #REF! | #REF! | #REF! | #REF! | #REF! | #REF! | #REF! | #REF! | #REF! | #REF! | #REF! | #REF! | #REF! | #REF! | #REF! | #REF! | #REF! | #REF! | #REF! | #REF! | #REF! | #REF! | #REF! | #REF! | #REF! | #REF! | #REF! | #REF! | #REF! | #REF! | #REF! | #REF! | #REF! | #REF! | #REF! | #REF! | #REF! | #REF! | #REF! | #REF! | #REF! | #REF! | #REF! | #REF! | #REF! | #REF! | #REF! | #REF! | #REF! | #REF! | #REF! |  | #REF! | #REF! | #REF! | #REF! | #REF! | #REF! | #REF! | #REF! | #REF! | #REF! | #REF! | #REF! | #REF! | #REF! | #REF! | #REF! | #REF! | #REF! | #REF! | #REF! | #REF! | #REF! | #REF! | #REF! | #REF! | #REF! | #REF! | #REF! | #REF! | #REF! | #REF! | #REF! | #REF! | #REF! | #REF! | #REF! | #REF! | #REF! | #REF! | #REF! | #REF! | #REF! | #REF! | #REF! | #REF! | #REF! | #REF! | #REF! | #REF! | #REF! | #REF! | #REF! | #REF! | #REF! | #REF! | #REF! | #REF! | #REF! | #REF! | #REF!
[15 empty] | 0 | 0 | [6 empty] | 0 | 0 | P112 | P111 | 0 | 0 | 0 |  | #REF! | #REF! | #REF! | #REF! | #REF! | #REF! | #REF! | #REF! | #REF! | #REF! | #REF! | #REF! | #REF! | #REF! | #REF! | #REF! | #REF! | #REF! | #REF! | #REF! | #REF! | #REF! | #REF! | #REF! | #REF! | #REF! | #REF! | #REF! | #REF! | #REF! | #REF! | #REF! | #REF! | #REF! | #REF! | #REF! | #REF! | #REF! | #REF! | #REF! | #REF! | #REF! | #REF! | #REF! | #REF! | #REF! | #REF! | #REF! | #REF! | #REF! | #REF! | #REF! | #REF! | #REF! | #REF! | #REF! | #REF! | #REF! | #REF! | #REF! |  | #REF! | #REF! | #REF! | #REF! | #REF! | #REF! | #REF! | #REF! | #REF! | #REF! | #REF! | #REF! | #REF! | #REF! | #REF! | #REF! | #REF! | #REF! | #REF! | #REF! | #REF! | #REF! | #REF! | #REF! | #REF! | #REF! | #REF! | #REF! | #REF! | #REF! | #REF! | #REF! | #REF! | #REF! | #REF! | #REF! | #REF! | #REF! | #REF! | #REF! | #REF! | #REF! | #REF! | #REF! | #REF! | #REF! | #REF! | #REF! | #REF! | #REF! | #REF! | #REF! | #REF! | #REF! | #REF! | #REF! | #REF! | #REF! | #REF! | #REF!
[15 empty] | 0 | 0 | [6 empty] | 0 | 0 | P113 | P112 | 0 | 0 | 0 |  | #REF! | #REF! | #REF! | #REF! | #REF! | #REF! | #REF! | #REF! | #REF! | #REF! | #REF! | #REF! | #REF! | #REF! | #REF! | #REF! | #REF! | #REF! | #REF! | #REF! | #REF! | #REF! | #REF! | #REF! | #REF! | #REF! | #REF! | #REF! | #REF! | #REF! | #REF! | #REF! | #REF! | #REF! | #REF! | #REF! | #REF! | #REF! | #REF! | #REF! | #REF! | #REF! | #REF! | #REF! | #REF! | #REF! | #REF! | #REF! | #REF! | #REF! | #REF! | #REF! | #REF! | #REF! | #REF! | #REF! | #REF! | #REF! | #REF! | #REF! |  | #REF! | #REF! | #REF! | #REF! | #REF! | #REF! | #REF! | #REF! | #REF! | #REF! | #REF! | #REF! | #REF! | #REF! | #REF! | #REF! | #REF! | #REF! | #REF! | #REF! | #REF! | #REF! | #REF! | #REF! | #REF! | #REF! | #REF! | #REF! | #REF! | #REF! | #REF! | #REF! | #REF! | #REF! | #REF! | #REF! | #REF! | #REF! | #REF! | #REF! | #REF! | #REF! | #REF! | #REF! | #REF! | #REF! | #REF! | #REF! | #REF! | #REF! | #REF! | #REF! | #REF! | #REF! | #REF! | #REF! | #REF! | #REF! | #REF! | #REF!
[15 empty] | 0 | 0 | [6 empty] | 0 | 0 | P114 | P113 | 0 | 0 | 0 |  | #REF! | #REF! | #REF! | #REF! | #REF! | #REF! | #REF! | #REF! | #REF! | #REF! | #REF! | #REF! | #REF! | #REF! | #REF! | #REF! | #REF! | #REF! | #REF! | #REF! | #REF! | #REF! | #REF! | #REF! | #REF! | #REF! | #REF! | #REF! | #REF! | #REF! | #REF! | #REF! | #REF! | #REF! | #REF! | #REF! | #REF! | #REF! | #REF! | #REF! | #REF! | #REF! | #REF! | #REF! | #REF! | #REF! | #REF! | #REF! | #REF! | #REF! | #REF! | #REF! | #REF! | #REF! | #REF! | #REF! | #REF! | #REF! | #REF! | #REF! |  | #REF! | #REF! | #REF! | #REF! | #REF! | #REF! | #REF! | #REF! | #REF! | #REF! | #REF! | #REF! | #REF! | #REF! | #REF! | #REF! | #REF! | #REF! | #REF! | #REF! | #REF! | #REF! | #REF! | #REF! | #REF! | #REF! | #REF! | #REF! | #REF! | #REF! | #REF! | #REF! | #REF! | #REF! | #REF! | #REF! | #REF! | #REF! | #REF! | #REF! | #REF! | #REF! | #REF! | #REF! | #REF! | #REF! | #REF! | #REF! | #REF! | #REF! | #REF! | #REF! | #REF! | #REF! | #REF! | #REF! | #REF! | #REF! | #REF! | #REF!
[15 empty] | 0 | 0 | [6 empty] | 0 | 0 | P115 | P114 | 0 | 0 | 0 |  | #REF! | #REF! | #REF! | #REF! | #REF! | #REF! | #REF! | #REF! | #REF! | #REF! | #REF! | #REF! | #REF! | #REF! | #REF! | #REF! | #REF! | #REF! | #REF! | #REF! | #REF! | #REF! | #REF! | #REF! | #REF! | #REF! | #REF! | #REF! | #REF! | #REF! | #REF! | #REF! | #REF! | #REF! | #REF! | #REF! | #REF! | #REF! | #REF! | #REF! | #REF! | #REF! | #REF! | #REF! | #REF! | #REF! | #REF! | #REF! | #REF! | #REF! | #REF! | #REF! | #REF! | #REF! | #REF! | #REF! | #REF! | #REF! | #REF! | #REF! |  | #REF! | #REF! | #REF! | #REF! | #REF! | #REF! | #REF! | #REF! | #REF! | #REF! | #REF! | #REF! | #REF! | #REF! | #REF! | #REF! | #REF! | #REF! | #REF! | #REF! | #REF! | #REF! | #REF! | #REF! | #REF! | #REF! | #REF! | #REF! | #REF! | #REF! | #REF! | #REF! | #REF! | #REF! | #REF! | #REF! | #REF! | #REF! | #REF! | #REF! | #REF! | #REF! | #REF! | #REF! | #REF! | #REF! | #REF! | #REF! | #REF! | #REF! | #REF! | #REF! | #REF! | #REF! | #REF! | #REF! | #REF! | #REF! | #REF! | #REF!
[15 empty] | 0 | 0 | [6 empty] | 0 | 0 | P116 | P115 | 0 | 0 | 0 |  | #REF! | #REF! | #REF! | #REF! | #REF! | #REF! | #REF! | #REF! | #REF! | #REF! | #REF! | #REF! | #REF! | #REF! | #REF! | #REF! | #REF! | #REF! | #REF! | #REF! | #REF! | #REF! | #REF! | #REF! | #REF! | #REF! | #REF! | #REF! | #REF! | #REF! | #REF! | #REF! | #REF! | #REF! | #REF! | #REF! | #REF! | #REF! | #REF! | #REF! | #REF! | #REF! | #REF! | #REF! | #REF! | #REF! | #REF! | #REF! | #REF! | #REF! | #REF! | #REF! | #REF! | #REF! | #REF! | #REF! | #REF! | #REF! | #REF! | #REF! |  | #REF! | #REF! | #REF! | #REF! | #REF! | #REF! | #REF! | #REF! | #REF! | #REF! | #REF! | #REF! | #REF! | #REF! | #REF! | #REF! | #REF! | #REF! | #REF! | #REF! | #REF! | #REF! | #REF! | #REF! | #REF! | #REF! | #REF! | #REF! | #REF! | #REF! | #REF! | #REF! | #REF! | #REF! | #REF! | #REF! | #REF! | #REF! | #REF! | #REF! | #REF! | #REF! | #REF! | #REF! | #REF! | #REF! | #REF! | #REF! | #REF! | #REF! | #REF! | #REF! | #REF! | #REF! | #REF! | #REF! | #REF! | #REF! | #REF! | #REF!
[15 empty] | 0 | 0 | [6 empty] | 0 | 0 | P117 | P116 | 0 | 0 | 0 |  | #REF! | #REF! | #REF! | #REF! | #REF! | #REF! | #REF! | #REF! | #REF! | #REF! | #REF! | #REF! | #REF! | #REF! | #REF! | #REF! | #REF! | #REF! | #REF! | #REF! | #REF! | #REF! | #REF! | #REF! | #REF! | #REF! | #REF! | #REF! | #REF! | #REF! | #REF! | #REF! | #REF! | #REF! | #REF! | #REF! | #REF! | #REF! | #REF! | #REF! | #REF! | #REF! | #REF! | #REF! | #REF! | #REF! | #REF! | #REF! | #REF! | #REF! | #REF! | #REF! | #REF! | #REF! | #REF! | #REF! | #REF! | #REF! | #REF! | #REF! |  | #REF! | #REF! | #REF! | #REF! | #REF! | #REF! | #REF! | #REF! | #REF! | #REF! | #REF! | #REF! | #REF! | #REF! | #REF! | #REF! | #REF! | #REF! | #REF! | #REF! | #REF! | #REF! | #REF! | #REF! | #REF! | #REF! | #REF! | #REF! | #REF! | #REF! | #REF! | #REF! | #REF! | #REF! | #REF! | #REF! | #REF! | #REF! | #REF! | #REF! | #REF! | #REF! | #REF! | #REF! | #REF! | #REF! | #REF! | #REF! | #REF! | #REF! | #REF! | #REF! | #REF! | #REF! | #REF! | #REF! | #REF! | #REF! | #REF! | #REF!
[15 empty] | 0 | 0 | [6 empty] | 0 | 0 | P118 | P117 | 0 | 0 | 0 |  | #REF! | #REF! | #REF! | #REF! | #REF! | #REF! | #REF! | #REF! | #REF! | #REF! | #REF! | #REF! | #REF! | #REF! | #REF! | #REF! | #REF! | #REF! | #REF! | #REF! | #REF! | #REF! | #REF! | #REF! | #REF! | #REF! | #REF! | #REF! | #REF! | #REF! | #REF! | #REF! | #REF! | #REF! | #REF! | #REF! | #REF! | #REF! | #REF! | #REF! | #REF! | #REF! | #REF! | #REF! | #REF! | #REF! | #REF! | #REF! | #REF! | #REF! | #REF! | #REF! | #REF! | #REF! | #REF! | #REF! | #REF! | #REF! | #REF! | #REF! |  | #REF! | #REF! | #REF! | #REF! | #REF! | #REF! | #REF! | #REF! | #REF! | #REF! | #REF! | #REF! | #REF! | #REF! | #REF! | #REF! | #REF! | #REF! | #REF! | #REF! | #REF! | #REF! | #REF! | #REF! | #REF! | #REF! | #REF! | #REF! | #REF! | #REF! | #REF! | #REF! | #REF! | #REF! | #REF! | #REF! | #REF! | #REF! | #REF! | #REF! | #REF! | #REF! | #REF! | #REF! | #REF! | #REF! | #REF! | #REF! | #REF! | #REF! | #REF! | #REF! | #REF! | #REF! | #REF! | #REF! | #REF! | #REF! | #REF! | #REF!
[15 empty] | 0 | 0 | [6 empty] | 0 | 0 | P119 | P118 | 0 | 0 | 0 |  | #REF! | #REF! | #REF! | #REF! | #REF! | #REF! | #REF! | #REF! | #REF! | #REF! | #REF! | #REF! | #REF! | #REF! | #REF! | #REF! | #REF! | #REF! | #REF! | #REF! | #REF! | #REF! | #REF! | #REF! | #REF! | #REF! | #REF! | #REF! | #REF! | #REF! | #REF! | #REF! | #REF! | #REF! | #REF! | #REF! | #REF! | #REF! | #REF! | #REF! | #REF! | #REF! | #REF! | #REF! | #REF! | #REF! | #REF! | #REF! | #REF! | #REF! | #REF! | #REF! | #REF! | #REF! | #REF! | #REF! | #REF! | #REF! | #REF! | #REF! |  | #REF! | #REF! | #REF! | #REF! | #REF! | #REF! | #REF! | #REF! | #REF! | #REF! | #REF! | #REF! | #REF! | #REF! | #REF! | #REF! | #REF! | #REF! | #REF! | #REF! | #REF! | #REF! | #REF! | #REF! | #REF! | #REF! | #REF! | #REF! | #REF! | #REF! | #REF! | #REF! | #REF! | #REF! | #REF! | #REF! | #REF! | #REF! | #REF! | #REF! | #REF! | #REF! | #REF! | #REF! | #REF! | #REF! | #REF! | #REF! | #REF! | #REF! | #REF! | #REF! | #REF! | #REF! | #REF! | #REF! | #REF! | #REF! | #REF! | #REF!
[15 empty] | 0 | 0 | [6 empty] | 0 | 0 | P120 | P119 | 0 | 0 | 0 |  | #REF! | #REF! | #REF! | #REF! | #REF! | #REF! | #REF! | #REF! | #REF! | #REF! | #REF! | #REF! | #REF! | #REF! | #REF! | #REF! | #REF! | #REF! | #REF! | #REF! | #REF! | #REF! | #REF! | #REF! | #REF! | #REF! | #REF! | #REF! | #REF! | #REF! | #REF! | #REF! | #REF! | #REF! | #REF! | #REF! | #REF! | #REF! | #REF! | #REF! | #REF! | #REF! | #REF! | #REF! | #REF! | #REF! | #REF! | #REF! | #REF! | #REF! | #REF! | #REF! | #REF! | #REF! | #REF! | #REF! | #REF! | #REF! | #REF! | #REF! |  | #REF! | #REF! | #REF! | #REF! | #REF! | #REF! | #REF! | #REF! | #REF! | #REF! | #REF! | #REF! | #REF! | #REF! | #REF! | #REF! | #REF! | #REF! | #REF! | #REF! | #REF! | #REF! | #REF! | #REF! | #REF! | #REF! | #REF! | #REF! | #REF! | #REF! | #REF! | #REF! | #REF! | #REF! | #REF! | #REF! | #REF! | #REF! | #REF! | #REF! | #REF! | #REF! | #REF! | #REF! | #REF! | #REF! | #REF! | #REF! | #REF! | #REF! | #REF! | #REF! | #REF! | #REF! | #REF! | #REF! | #REF! | #REF! | #REF! | #REF!
[14 empty] | Gesamt thermische Hülle: | 1069.4938 | 0 | [12 empty] | 0 |  | #REF! | #REF! | #REF! | #REF! | #REF! | #REF! | #REF! | #REF! | #REF! | #REF! | #REF! | #REF! | #REF! | #REF! | #REF! | #REF! | #REF! | #REF! | #REF! | #REF! | #REF! | #REF! | #REF! | #REF! | #REF! | #REF! | #REF! | #REF! | #REF! | #REF! | #REF! | #REF! | #REF! | #REF! | #REF! | #REF! | #REF! | #REF! | #REF! | #REF! | #REF! | #REF! | #REF! | #REF! | #REF! | #REF! | #REF! | #REF! | #REF! | #REF! | #REF! | #REF! | #REF! | #REF! | #REF! | #REF! | #REF! | #REF! | #REF! | #REF! |  | #REF! | #REF! | #REF! | #REF! | #REF! | #REF! | #REF! | #REF! | #REF! | #REF! | #REF! | #REF! | #REF! | #REF! | #REF! | #REF! | #REF! | #REF! | #REF! | #REF! | #REF! | #REF! | #REF! | #REF! | #REF! | #REF! | #REF! | #REF! | #REF! | #REF! | #REF! | #REF! | #REF! | #REF! | #REF! | #REF! | #REF! | #REF! | #REF! | #REF! | #REF! | #REF! | #REF! | #REF! | #REF! | #REF! | #REF! | #REF! | #REF! | #REF! | #REF! | #REF! | #REF! | #REF! | #REF! | #REF! | #REF! | #REF! | #REF! | #REF!
Wärmeschutz-Varianten
| Zusammenfassung der Bauteile | [7 empty] | aktuell | 1 | 2 | 3 | 4 | 5 | 6
[9 empty] | Vor Modernisierung | Vor Modernisierung | Innen-/Außen-Dämmung | Innen-Dämmung | Außen-Dämmung |  |  |  |  | Vor Modernisierung | [11 empty] | 2
|  |  |  | Red.- | Ges.- | mittl. | spezif. | [10 empty] | Innen-/Außen-Dämmung |  |  |  |  | Fläche | U-Wert | [5 empty] | 3
| Bauteil- | Bezeichnung |  | faktor | fläche | U-Wert | Verlust | [10 empty] | Innen-Dämmung |  |  |  | S | 35 | 66 | [5 empty] | 4
| Kürzel (s.o.) | (freier Eintrag) |  |  | [m²] | [W/(m²K)] | [W/K] |  |  | Wärmeschutz-Varianten 1: U-Werte in W/(m²K) |  |  | Außen-Dämmung |  |  |  | Z | 120 | 120 | [5 empty] | 5
1 | KD | Kellerdecke |  | 0.6 | #REF! | #REF! | #REF! |  | 0.94863 | 0.94863 | 0.44388 | 0.44388 | 0.44388 | [9 empty] | 35 | 66 | [5 empty] | 6
2 | AWH | Außenwand Hofseite |  | 1 | #REF! | #REF! | #REF! |  | 1.6197 | 1.6197 | 0.2428 | 0.4443 | 0.2428 | [9 empty] | 36 | 67 | [5 empty] | 7
3 | AWS | Außenwand Straßenseite |  | 1 | #REF! | #REF! | #REF! |  | 1.6197 | 1.6197 | 0.4443 | 0.4443 | 0.2428 | [9 empty] | 37 | 68 | [5 empty] | 8
4 | FE | Fenster |  | 1 | #REF! | #REF! | #REF! |  | 5 | 5 | 1.7 | 1.7 | 1.7 | [9 empty] | 38 | 69 | [5 empty] | 9
5 | OG | Kehlbalkendecke |  | 1 | #REF! | #REF! | #REF! |  | 0.98982 | 0.98982 | 0.1481 | 0.1481 | 0.1481 | [9 empty] | 39 | 70 | [5 empty] | 10
6 | DA | Dach |  | 1 | #REF! | #REF! | #REF! |  | 1.2613 | 1.2613 | 0.27226 | 0.27226 | 0.27226 | [9 empty] | 40 | 71 | [5 empty] | 11
7 | AWG | Gaubenwände |  | 1 | #REF! | #REF! | #REF! |  | 2.1168 | 2.1168 | 0.46687 | 0.46687 | 0.46687 | [9 empty] | 41 | 72 | [5 empty] | 12
8 | DAG | Gaubendächer |  | 1 | #REF! | #REF! | #REF! |  | 2.1168 | 2.1168 | 0.46687 | 0.46687 | 0.46687 | [9 empty] | 42 | 73 | [5 empty] | 13
9 |  |  |  |  | #REF! | #REF! | #REF! |  | 0 | [13 empty] | 43 | 74 | [5 empty] | 14
10 |  |  |  |  | #REF! | #REF! | #REF! |  | 0 | [13 empty] | 44 | 75 | [5 empty] | 15
11 |  |  |  |  | #REF! | #REF! | #REF! |  | 0 | [13 empty] | 45 | 76 | [5 empty] | 16
12 |  |  |  |  | #REF! | #REF! | #REF! |  | 0 | [13 empty] | 46 | 77 | [5 empty] | 17
13 |  |  |  |  | #REF! | #REF! | #REF! |  | 0 | [13 empty] | 47 | 78 | [5 empty] | 18
14 |  |  |  |  | #REF! | #REF! | #REF! |  | 0 | [13 empty] | 48 | 79 | [5 empty] | 19
15 |  |  |  |  | #REF! | #REF! | #REF! |  | 0 | [13 empty] | 49 | 80 | [5 empty] | 20
16 |  |  |  |  | #REF! | #REF! | #REF! |  | 0 | [13 empty] | 50 | 81 | [5 empty] | 21
17 |  |  |  |  | #REF! | #REF! | #REF! |  | 0 | [13 empty] | 51 | 82 | [5 empty] | 22
18 |  |  |  |  | #REF! | #REF! | #REF! |  | 0 | [13 empty] | 52 | 83 | [5 empty] | 23
19 |  |  |  |  | #REF! | #REF! | #REF! |  | 0 | [13 empty] | 53 | 84 | [5 empty] | 24
20 |  |  |  |  | #REF! | #REF! | #REF! |  | 0 | [13 empty] | 54 | 85 | [5 empty] | 25
21 |  |  |  |  | #REF! | #REF! | #REF! |  | 0 | [13 empty] | 55 | 86 | [5 empty] | 26
22 |  |  |  |  | #REF! | #REF! | #REF! |  | 0 | [13 empty] | 56 | 87 | [5 empty] | 27
23 |  |  |  |  | #REF! | #REF! | #REF! |  | 0 | [13 empty] | 57 | 88 | [5 empty] | 28
24 |  |  |  |  | #REF! | #REF! | #REF! |  | 0 | [13 empty] | 58 | 89 | [5 empty] | 29
25 |  |  |  |  | #REF! | #REF! | #REF! |  | 0 | [13 empty] | 59 | 90 | [5 empty] | 30
26 |  |  |  |  | #REF! | #REF! | #REF! |  | 0 | [13 empty] | 60 | 91 | [5 empty] | 31
27 |  |  |  |  | #REF! | #REF! | #REF! |  | 0 | [13 empty] | 61 | 92 | [5 empty] | 32
28 |  |  |  |  | #REF! | #REF! | #REF! |  | 0 | [13 empty] | 62 | 93 | [5 empty] | 33
29 |  |  |  |  | #REF! | #REF! | #REF! |  | 0 | [13 empty] | 63 | 94 | [5 empty] | 34
30 |  |  |  |  | #REF! | #REF! | #REF! |  | 0 | [13 empty] | 64 | 95 | [5 empty] | 35
|  | Summe |  |  | #REF! | #REF! | #REF! | #REF! | [21 empty] | 36
37
38
| Zusammenfassung transparente Flächen |  |  |  | Fläche | U-Wert | g-Wert |  |  | Wärmeschutz-Varianten 1: Wärmeschutz-Varianten | [7 empty] | Fläche | U-Wert | g-Wert |  |  |  |  | 39
| Kürzel der | Bezeichnung |  |  |  |  | (senkr.) |  |  | 0 | 1 | 2 | 3 | 4 | 5 | [6 empty] | S | 97 | 118 | 139 |  |  |  |  | 40
| Orientierung |  |  |  | [m²] | [W/(m²K)] |  |  |  | Wärmeschutz-Varianten 0: g-Werte | [6 empty] | Z | 120 | 120 | 120 |  |  |  |  | 41
1 | H | horizontal |  |  | #REF! | #REF! | #REF! |  | 0 | [13 empty] | 97 | 118 | 139 |  |  |  |  | 42
2 | O | Ost |  |  | #REF! | #REF! | #REF! |  | 0 | [13 empty] | 98 | 119 | 140 |  |  |  |  | 43
3 | SO | Südost |  |  | #REF! | #REF! | #REF! |  | 0.86 | 0.86 | 0.6 | 0.6 | 0.6 | [9 empty] | 99 | 120 | 141 |  |  |  |  | 44
4 | S | Süd |  |  | #REF! | #REF! | #REF! |  | 0.86 | 0.86 | 0.6 | 0.6 | 0.6 | [9 empty] | 100 | 121 | 142 |  |  |  |  | 45
5 | SW | Südwest |  |  | #REF! | #REF! | #REF! |  | 0.86 | 0.86 | 0.6 | 0.6 | 0.6 | [9 empty] | 101 | 122 | 143 |  |  |  |  | 46
6 | W | West |  |  | #REF! | #REF! | #REF! |  | 0 | [13 empty] | 102 | 123 | 144 |  |  |  |  | 47
7 | NW | Nordwest |  |  | #REF! | #REF! | #REF! |  | 0.86 | 0.86 | 0.6 | 0.6 | 0.6 | [9 empty] | 103 | 124 | 145 |  |  |  |  | 48
8 | N | Nord |  |  | #REF! | #REF! | #REF! |  | 0.86 | 0.86 | 0.6 | 0.6 | 0.6 | [9 empty] | 104 | 125 | 146 |  |  |  |  | 49
9 | NO | Nordost |  |  | #REF! | #REF! | #REF! |  | 0.86 | 0.86 | 0.6 | 0.6 | 0.6 | [9 empty] | 105 | 126 | 147 |  |  |  |  | 50
10 | O_45 | Ost | 45° Neigung |  | #REF! | #REF! | #REF! |  | 0 | [13 empty] | 106 | 127 | 148 |  |  |  |  | 51
11 | SO_45 | Südost | 45° Neigung |  | #REF! | #REF! | #REF! |  | 0 | [13 empty] | 107 | 128 | 149 |  |  |  |  | 52
12 | S_45 | Süd | 45° Neigung |  | #REF! | #REF! | #REF! |  | 0 | [13 empty] | 108 | 129 | 150 |  |  |  |  | 53
13 | SW_45 | Südwest | 45° Neigung |  | #REF! | #REF! | #REF! |  | 0 | [13 empty] | 109 | 130 | 151 |  |  |  |  | 54
14 | W_45 | West | 45° Neigung |  | #REF! | #REF! | #REF! |  | 0 | [13 empty] | 110 | 131 | 152 |  |  |  |  | 55
15 | NW_45 | Nordwest | 45° Neigung |  | #REF! | #REF! | #REF! |  | 0 | [13 empty] | 111 | 132 | 153 |  |  |  |  | 56
16 | N_45 | Nord | 45° Neigung |  | #REF! | #REF! | #REF! |  | 0 | [13 empty] | 112 | 133 | 154 |  |  |  |  | 57
17 | NO_45 | Nordost | 45° Neigung |  | #REF! | #REF! | #REF! |  | 0 | [13 empty] | 113 | 134 | 155 |  |  |  |  | 58
18 |  |  |  |  | #REF! | #REF! | #REF! |  | 0 | [13 empty] | 114 | 135 | 156 |  |  |  |  | 59
19 |  |  |  |  | #REF! | #REF! | #REF! |  | 0 | [13 empty] | 115 | 136 | 157 |  |  |  |  | 60
20 |  |  |  |  | #REF! | #REF! | #REF! |  | 0 | [13 empty] | 116 | 137 | 158 |  |  |  |  | 61
|  | Summe |  |  | #REF! | #REF! | #REF!
[16 empty] | II. BV: |  | beheizte |  | DIN 277: |  | DIN 277:
| Wohn- und Nutzflächen |  |  |  |  | Abzugsflächen | [9 empty] | Wohnfläche |  | Wohnfläche |  | Nutzfläche |  | Nutzfläche +
|  |  | Bruttofläche |  |  | Außenwand |  | Innenwand 1 |  | Wärmeschutz-Varianten 0: Innenwand 2; Wärmeschutz-Varianten 2: sonstige; Wärmeschutz-Varianten 4: Netto | (inkl. Balkone etc.) |  | =AEB |  | (HNF + NNF) |  | Verkehrs-fläche
|  |  | Länge | Breite | Bruttofl. | Länge | Dicke | Länge | Dicke | Länge | Dicke | Länge [m] | Breite [m]
|  |  | [m] | [m] | [m²] | [m] | [m] | [m] | [m] | [m] | [m] | Anzahl | Fläche [m²] | [m²] |  |  | [m²] |  | [m²] |  | [m²] |  | [m²]
[5 empty] | 0 |  |  |  |  | Wärmeschutz-Varianten 4: 0 | x | 0 | x | 0 | x | 0 | x | 0
[5 empty] | 0 |  |  |  |  | Wärmeschutz-Varianten 4: 0 |  | 0 |  | 0 |  | 0 | x | 0
[5 empty] | 0 |  |  |  |  | Wärmeschutz-Varianten 4: 0 |  | 0 |  | 0 |  | 0 |  | 0
[5 empty] | 0 |  |  |  |  | Wärmeschutz-Varianten 4: 0 |  | 0 |  | 0 |  | 0 |  | 0
[5 empty] | 0 |  |  |  |  | Wärmeschutz-Varianten 4: 0 |  | 0 |  | 0 |  | 0 |  | 0
[5 empty] | 0 |  |  |  |  | Wärmeschutz-Varianten 4: 0 |  | 0 |  | 0 |  | 0 |  | 0
[5 empty] | 0 |  |  |  |  | Wärmeschutz-Varianten 4: 0 |  | 0 |  | 0 |  | 0 |  | 0
[5 empty] | 0 |  |  |  |  | Wärmeschutz-Varianten 4: 0 |  | 0 |  | 0 |  | 0 |  | 0
[5 empty] | 0 |  |  |  |  | Wärmeschutz-Varianten 4: 0 |  | 0 |  | 0 |  | 0 |  | 0
[5 empty] | 0 |  |  |  |  | Wärmeschutz-Varianten 4: 0 |  | 0 |  | 0 |  | 0 |  | 0
[5 empty] | 0 |  |  |  |  | Wärmeschutz-Varianten 4: 0 |  | 0 |  | 0 |  | 0 |  | 0
[5 empty] | 0 |  |  |  |  | Wärmeschutz-Varianten 4: 0 |  | 0 |  | 0 |  | 0 |  | 0
[5 empty] | 0 |  |  |  |  | Wärmeschutz-Varianten 4: 0 |  | 0 |  | 0 |  | 0 |  | 0
[5 empty] | 0 |  |  |  |  | Wärmeschutz-Varianten 4: 0 |  | 0 |  | 0 |  | 0 |  | 0
[5 empty] | 0 |  |  |  |  | Wärmeschutz-Varianten 4: 0 |  | 0 |  | 0 |  | 0 |  | 0
[5 empty] | 0 |  |  |  |  | Wärmeschutz-Varianten 4: 0 |  | 0 |  | 0 |  | 0 |  | 0
[5 empty] | 0 |  |  |  |  | Wärmeschutz-Varianten 4: 0 |  | 0 |  | 0 |  | 0 |  | 0
[5 empty] | 0 |  |  |  |  | Wärmeschutz-Varianten 4: 0 |  | 0 |  | 0 |  | 0 |  | 0
[5 empty] | 0 |  |  |  |  | Wärmeschutz-Varianten 4: 0 |  | 0 |  | 0 |  | 0 |  | 0
[5 empty] | 0 |  |  |  |  | Wärmeschutz-Varianten 4: 0 |  | 0 |  | 0 |  | 0 |  | 0
[5 empty] | 0 |  |  |  |  | Wärmeschutz-Varianten 4: 0 |  | 0 |  | 0 |  | 0 |  | 0
[5 empty] | 0 |  |  |  |  | Wärmeschutz-Varianten 4: 0 |  | 0 |  | 0 |  | 0 |  | 0
[5 empty] | 0 |  |  |  |  | Wärmeschutz-Varianten 4: 0 |  | 0 |  | 0 |  | 0 |  | 0
| Summe |  |  |  | 0 |  |  |  |  | Wärmeschutz-Varianten 4: 0 |  | 0 |  | 0 |  | 0 |  | 0
Beheiztes Gebäude-Bruttovolumen
|  |  |  | [m] | [m] | [m] | [m³]
| Kellerdecke x Traufhöhe |  |  | #REF! | 1 | 14.14 | #REF!
| Kehlbalkendecke x 2m |  |  | #REF! | 1 | 2 | #REF!
| Rest x 1m |  |  | #REF! | 1 | 1 | #REF!
0
0
0
0
0
0
| Summe | [5 empty] | #REF!
| "Gebäudenutzfläche" AN nach EnEV | [5 empty] | #REF!
| Verhältnis zur realen Energiebezugsfläche AEB | [5 empty] | #REF!
Übersicht U-Werte
Automatische Auflistung der im Blatt "U-Werte" berechneten Werte.
| Lfd. Nr. | Bauteil-Kürzel | Bauteil-Bezeichnung |  |  |  | U-Wert | deq | Ddeq | Wärmeschutz-Varianten 0: Uneu
[7 empty] | [W/(m²K)] | [cm] | [cm] | Wärmeschutz-Varianten 0: [W/(m²K)]
| 1 | w1u | Vollklinker ungedämmt |  |  |  | 1.6197 | 2.4696 | 20 | Wärmeschutz-Varianten 0: 0.17802
| 2 | w1a | Vollklinker mit Außendämmung |  |  |  | 0.2428 | 16.4746 |  | Wärmeschutz-Varianten 0: 0.2428
| 3 | w1i | Vollklinker mit Innendämmung |  |  |  | 0.4443 | 9.0029 |  | Wärmeschutz-Varianten 0: 0.4443
| 4 | k1u | Kellerdecke ungedämmt |  |  |  | 0.94863 | 4.2166 |  | Wärmeschutz-Varianten 0: 0.94863
| 5 | k1d | Kellerdecke gedämmt |  |  |  | 0.44388 | 9.0114 |  | Wärmeschutz-Varianten 0: 0.44388
| 6 | w2u | Gaubenwände ungedämmt |  |  |  | 2.1168 | 1.8897 |  | Wärmeschutz-Varianten 0: 2.1168
| 7 | w2d | Gaubenwände gedämmt |  |  |  | 0.46687 | 8.5677 |  | Wärmeschutz-Varianten 0: 0.46687
| 8 | d1u | Dachfläche ungedämmt |  |  |  | 1.2613 | 3.1714 |  | Wärmeschutz-Varianten 0: 1.2613
| 9 | d1i | Dachfläche mit Innendämmung |  |  |  | 0.27226 | 14.692 |  | Wärmeschutz-Varianten 0: 0.27226
| 10 | og1u | Kehlbalkendecke ungedämmt |  |  |  | 0.98982 | 4.0411 |  | Wärmeschutz-Varianten 0: 0.98982
| 11 | og1d | Kehlbalkendecke gedämmt |  |  |  | 0.1481 | 27.009 |  | Wärmeschutz-Varianten 0: 0.1481
| 12 | - | - |  |  |  | - | - | bar: Wärmeschutz-Varianten 0
| 13 | - | - |  |  |  | - | - | bar: Wärmeschutz-Varianten 0
| 14 | - | - |  |  |  | - | - | bar: Wärmeschutz-Varianten 0
| 15 | - | - |  |  |  | - | - | bar: Wärmeschutz-Varianten 0
| 16 | - | - |  |  |  | - | - | bar: Wärmeschutz-Varianten 0
| 17 | - | - |  |  |  | - | - | bar: Wärmeschutz-Varianten 0
| 18 | - | - |  |  |  | - | - | bar: Wärmeschutz-Varianten 0
| 19 | - | - |  |  |  | - | - | bar: Wärmeschutz-Varianten 0
| 20 | - | - |  |  |  | - | - | bar: Wärmeschutz-Varianten 0
| 21 | - | - |  |  |  | - | - | bar: Wärmeschutz-Varianten 0
| 22 | - | - |  |  |  | - | - | bar: Wärmeschutz-Varianten 0
| 23 | - | - |  |  |  | - | - | bar: Wärmeschutz-Varianten 0
| 24 | - | - |  |  |  | - | - | bar: Wärmeschutz-Varianten 0
| 25 | - | - |  |  |  | - | - | bar: Wärmeschutz-Varianten 0
| 26 | - | - |  |  |  | - | - | bar: Wärmeschutz-Varianten 0
| 27 | - | - |  |  |  | - | - | bar: Wärmeschutz-Varianten 0
| 28 | - | - |  |  |  | - | - | bar: Wärmeschutz-Varianten 0
| 29 | - | - |  |  |  | - | - | bar: Wärmeschutz-Varianten 0
| 30 | - | - |  |  |  | - | - | bar: Wärmeschutz-Varianten 0
| 31 | - | - |  |  |  | - | - | bar: Wärmeschutz-Varianten 0
| 32 | - | - |  |  |  | - | - | bar: Wärmeschutz-Varianten 0
| 33 | - | - |  |  |  | - | - | bar: Wärmeschutz-Varianten 0
| 34 | - | - |  |  |  | - | - | bar: Wärmeschutz-Varianten 0
| 35 | - | - |  |  |  | - | - | bar: Wärmeschutz-Varianten 0
| 36 | - | - |  |  |  | - | - | bar: Wärmeschutz-Varianten 0
| 37 | - | - |  |  |  | - | - | bar: Wärmeschutz-Varianten 0
| 38 | - | - |  |  |  | - | - | bar: Wärmeschutz-Varianten 0
| 39 | - | - |  |  |  | - | - | bar: Wärmeschutz-Varianten 0
| 40 | - | - |  |  |  | - | - | bar: Wärmeschutz-Varianten 0
| 41 | - | - |  |  |  | - | - | bar: Wärmeschutz-Varianten 0
| 42 | - | - |  |  |  | - | - | bar: Wärmeschutz-Varianten 0
| 43 | - | - |  |  |  | - | - | bar: Wärmeschutz-Varianten 0
| 44 | - | - |  |  |  | - | - | bar: Wärmeschutz-Varianten 0
| 45 | - | - |  |  |  | - | - | bar: Wärmeschutz-Varianten 0
| 46 | - | - |  |  |  | - | - | bar: Wärmeschutz-Varianten 0
| 47 | - | - |  |  |  | - | - | bar: Wärmeschutz-Varianten 0
| 48 | - | - |  |  |  | - | - | bar: Wärmeschutz-Varianten 0
| 49 | - | - |  |  |  | - | - | bar: Wärmeschutz-Varianten 0
| 50 | - | - |  |  |  | - | - | bar: Wärmeschutz-Varianten 0
| 51 | - | - |  |  |  | - | - | bar: Wärmeschutz-Varianten 0
| 52 | - | - |  |  |  | - | - | bar: Wärmeschutz-Varianten 0
| 53 | - | - |  |  |  | - | - | bar: Wärmeschutz-Varianten 0
| 54 | - | - |  |  |  | - | - | bar: Wärmeschutz-Varianten 0
| 55 | - | - |  |  |  | - | - | bar: Wärmeschutz-Varianten 0
| 56 | - | - |  |  |  | - | - | bar: Wärmeschutz-Varianten 0
| 57 | - | - |  |  |  | - | - | bar: Wärmeschutz-Varianten 0
| 58 | - | - |  |  |  | - | - | bar: Wärmeschutz-Varianten 0
| 59 | - | - |  |  |  | - | - | bar: Wärmeschutz-Varianten 0
| 60 | - | - |  |  |  | - | - | bar: Wärmeschutz-Varianten 0
| 61 | - | - |  |  |  | - | - | bar: Wärmeschutz-Varianten 0
| 62 | - | - |  |  |  | - | - | bar: Wärmeschutz-Varianten 0
| 63 | - | - |  |  |  | - | - | bar: Wärmeschutz-Varianten 0
| 64 | - | - |  |  |  | - | - | bar: Wärmeschutz-Varianten 0
| 65 | - | - |  |  |  | - | - | bar: Wärmeschutz-Varianten 0
| 66 | - | - |  |  |  | - | - | bar: Wärmeschutz-Varianten 0
| 67 | - | - |  |  |  | - | - | bar: Wärmeschutz-Varianten 0
| 68 | - | - |  |  |  | - | - | bar: Wärmeschutz-Varianten 0
| 69 | - | - |  |  |  | - | - | bar: Wärmeschutz-Varianten 0
| 70 | - | - |  |  |  | - | - | bar: Wärmeschutz-Varianten 0
| 71 | - | - |  |  |  | - | - | bar: Wärmeschutz-Varianten 0
| 72 | - | - |  |  |  | - | - | bar: Wärmeschutz-Varianten 0
| 73 | - | - |  |  |  | - | - | bar: Wärmeschutz-Varianten 0
| 74 | - | - |  |  |  | - | - | bar: Wärmeschutz-Varianten 0
| 75 | - | - |  |  |  | - | - | bar: Wärmeschutz-Varianten 0
| 76 | - | - |  |  |  | - | - | bar: Wärmeschutz-Varianten 0
| 77 | - | - |  |  |  | - | - | bar: Wärmeschutz-Varianten 0
| 78 | - | - |  |  |  | - | - | bar: Wärmeschutz-Varianten 0
| 79 | - | - |  |  |  | - | - | bar: Wärmeschutz-Varianten 0
| 80 | - | - |  |  |  | - | - | bar: Wärmeschutz-Varianten 0
| 81 | - | - |  |  |  | - | - | bar: Wärmeschutz-Varianten 0
| 82 | - | - |  |  |  | - | - | bar: Wärmeschutz-Varianten 0
| 83 | - | - |  |  |  | - | - | bar: Wärmeschutz-Varianten 0
| 84 | - | - |  |  |  | - | - | bar: Wärmeschutz-Varianten 0
| 85 | - | - |  |  |  | - | - | bar: Wärmeschutz-Varianten 0
| 86 | - | - |  |  |  | - | - | bar: Wärmeschutz-Varianten 0
| 87 | - | - |  |  |  | - | - | bar: Wärmeschutz-Varianten 0
| 88 | - | - |  |  |  | - | - | bar: Wärmeschutz-Varianten 0
| 89 | - | - |  |  |  | - | - | bar: Wärmeschutz-Varianten 0
| 90 | - | - |  |  |  | - | - | bar: Wärmeschutz-Varianten 0
| 91 | - | - |  |  |  | - | - | bar: Wärmeschutz-Varianten 0
| 92 | - | - |  |  |  | - | - | bar: Wärmeschutz-Varianten 0
| 93 | - | - |  |  |  | - | - | bar: Wärmeschutz-Varianten 0
| 94 | - | - |  |  |  | - | - | bar: Wärmeschutz-Varianten 0
| 95 | - | - |  |  |  | - | - | bar: Wärmeschutz-Varianten 0
| 96 | - | - |  |  |  | - | - | bar: Wärmeschutz-Varianten 0
| 97 | - | - |  |  |  | - | - | bar: Wärmeschutz-Varianten 0
| 98 | - | - |  |  |  | - | - | bar: Wärmeschutz-Varianten 0
| 99 | - | - |  |  |  | - | - | bar: Wärmeschutz-Varianten 0
| 100 | - | - |  |  |  | - | - | bar: Wärmeschutz-Varianten 0
Note on B15: Achtung: keine Zeilen einfügen!
Note on B163: Die Bezeichnung für die Orientierung ist im Grundsatz frei. Empfohlen wird jedoch die Verwendung der Vorbelegungen.
Note on G126: Hinweis: Für die Berechnung müssen diese Werte in die entsprechenden Spalten der 6 Varianten kopiert werden. (mit "Inhalte einfügen" ) Tastatur-Befehle: Kopieren: <strg>-<c> Inhalte einfügen: <strg>-<i>
Note on G161: hier nur informativ! U-Werte bitte bei der Zusammenfassung Bauteile oben eintragen.
Note on H126: Tobias Loga:
Note on H161: Hinweis: Für die Berechnung müssen diese Werte in die entsprechenden Spalten der 6 Varianten kopiert werden. (mit "Inhalte einfügen" ) Tastatur-Befehle: Kopieren: <strg>-<c> Inhalte einfügen: <strg>-<i>
Note on H238: aus Berechnung im Blatt "U-Werte"
Note on I238: äquivalente Dämmstoff- Stärke (für WLG 040)
Note on J238: Dicke des zusätzlichen Dämmstoffes (für WLG 040)
Note on O120: Summe der Flächen, denen ein Bauteilkürzel zugewiesen wurde.
Kurzanleitung
Alle Eingaben im Blatt löschen

## Heizwärmebedarf
Blatt HW
Energiepass Heizung/Warmwasser
Jahresheizwärmebedarf
Berechnung nach DIN V 4108-6 Heizperiodenbilanz / Randbedingungen nach ''Leitfaden Energiebewusste Gebäudeplanung''
Projekt |  |  |  | Wiesbaden Lehrstraße 2 | [17 empty] | Anzahl Geschosse | [8 empty] | nG | 4.5
Variante |  |  | Nr. | 1 |  |  |  |  | Vor Modernisierung | [12 empty] | Anzahl Wohneinheiten | [8 empty] | nWE | 10
Standort |  |  |  | PLZ/Ort | [18 empty] | beheizte Wohnfläche | [8 empty] | 645.57 |  | m²
|  |  |  | Straße/Haus-Nr. | [18 empty] | beheizte Nettogrundfläche | [10 empty] | m² | [8 empty] | Art Energiebezugsfläche | 1
Gebäudeart / Nutzung | [8 empty] | Mehrfamilienhaus | [14 empty] | Energiebezugsfläche | [6 empty] | AEB | 645.57 |  | m²
Abschätzung der Heizgrenztemperatur
Klima |  |  |  | Standardklima Deutschland | [11 empty] | Nachtabsenkung | [9 empty] | Teilbeheizung | [5 empty] | nicht direkt beheizter Raumanteil | [17 empty] | Methode zur Abschätzung der Heizgrenztemperatur in: Loga,T.: Heizgrenztemperaturen für Gebäude unterschiedlicher Standards; Bauphysik 1/2003
[17 empty] | keine | [9 empty] | keine | [18 empty] | h |  |  |  | relat. Solarapertur = effektive Kollektorfl. / Energiebezugsfl. |  | aS | #REF!
Heizgrenztemperatur | [9 empty] | JHG | 10 |  |  | °C |  |  | Nachtabsenkung | [9 empty] | Standard |  |  |  | nre | 12.67% | [10 empty] | Nachtabsenkung | 2 |  | #REF! |  | 0.9 | 0.1 | spezif. Wärmeverlust / Energiebezugsfl. |  | h | #REF! | W/(m²K)
Länge der Heizperiode | [9 empty] | tHP | 196.7008 |  |  | d/a |  |  | Nacht- u. Wochenendabs. | [9 empty] | individuell |  |  |  | nre | [18 empty] | Näherung für Heizgrenztemperatur |  |  | #REF!
mittl. Außentemperatur | [9 empty] | Ja | 3.5871 |  |  | °C |  | Reduktionsfaktor |  |  |  |  | fze | #REF! |  |  |  | Reduktionsfaktor |  |  |  |  | fre | #REF! | [10 empty] | Teilbeheizung | 2 | [5 empty] | mit Begrenzung |  |  | #REF! | °C
Nutzungsbedingungen | [7 empty] | Standard | [18 empty] | Nutzungsfaktor |  |  |  |  | #REF! |  |  |  | JH,Auslegung | [6 empty] | Ji,Soll | 21 | °C
Raum-Solltemperatur | [9 empty] | Ji,Soll | 21 |  |  | °C |  | eff. Reduktion | [8 empty] | fz,r,n = fze x fre x fNutz= | #REF! | [8 empty] | -12
[16 empty] | effektive mittlere Raumtemp. in der Heizperiode | [14 empty] | Ji,eff | #REF! |  | °C | [8 empty] | Nutzungsfaktor | TRUE
Transmission
Reduktions-
| Bauteilbezeichnung | [13 empty] | Fläche |  |  |  | U-Wert |  |  |  | faktor fT | [15 empty] | #REF!
[17 empty] | m² |  |  |  | W/(m²K) | [7 empty] | W/K |  |  |  | kWh/(m²a) | [5 empty] | #REF!
1. | KD |  |  | Kellerdecke | [10 empty] | #REF! |  |  | x | 0.94863 |  |  | x | 0.6 |  |  | = | #REF! |  |  |  |  | #REF! |  |  | #REF! |  |  |  | #REF!
2. | AWH |  |  | Außenwand Hofseite | [10 empty] | #REF! |  |  | x | 1.6197 |  |  | x | 1 |  |  | = | #REF! |  |  |  |  | #REF! |  |  | #REF!
3. | AWS |  |  | Außenwand Straßenseite | [10 empty] | #REF! |  |  | x | 1.6197 |  |  | x | 1 |  |  | = | #REF! |  |  |  |  | #REF! |  |  | #REF!
4. | FE |  |  | Fenster | [10 empty] | #REF! |  |  | x | 5 |  |  | x | 1 |  |  | = | #REF! |  |  |  |  | #REF! |  |  | #REF!
5. | OG |  |  | Kehlbalkendecke | [10 empty] | #REF! |  |  | x | 0.98982 |  |  | x | 1 |  |  | = | #REF! |  |  |  |  | #REF! |  |  | #REF!
6. | DA |  |  | Dach | [10 empty] | #REF! |  |  | x | 1.2613 |  |  | x | 1 |  |  | = | #REF! |  |  |  |  | #REF! |  |  | #REF!
7. | AWG |  |  | Gaubenwände | [10 empty] | #REF! |  |  | x | 2.1168 |  |  | x | 1 |  |  | = | #REF! |  |  |  |  | #REF! |  |  | #REF! |  |  | temporär:
8. | DAG |  |  | Gaubendächer | [10 empty] | #REF! |  |  | x | 2.1168 |  |  | x | 1 |  |  | = | #REF! |  |  |  |  | #REF! |  |  | #REF! |  |  |  | #REF!
9. | 0 |  |  | 0 | [10 empty] | #REF! |  |  | x | 0 |  |  | x | 0 |  |  | = | #REF! |  |  |  |  | #REF! |  |  | #REF! |  |  |  | #REF!
10. | 0 |  |  | 0 | [10 empty] | #REF! |  |  | x | 0 |  |  | x | 0 |  |  | = | #REF! |  |  |  |  | #REF! |  |  | #REF!
11. | 0 |  |  | 0 | [10 empty] | #REF! |  |  | x | 0 |  |  | x | 0 |  |  | = | #REF! |  |  |  |  | #REF! |  |  | #REF!
12. | 0 |  |  | 0 | [10 empty] | #REF! |  |  | x | 0 |  |  | x | 0 |  |  | = | #REF! |  |  |  |  | #REF! |  |  | #REF!
13. | 0 |  |  | 0 | [10 empty] | #REF! |  |  | x | 0 |  |  | x | 0 |  |  | = | #REF! |  |  |  |  | #REF! |  |  | #REF!
14. | 0 |  |  | 0 | [10 empty] | #REF! |  |  | x | 0 |  |  | x | 0 |  |  | = | #REF! |  |  |  |  | #REF! |  |  | #REF!
15. | 0 |  |  | 0 | [10 empty] | #REF! |  |  | x | 0 |  |  | x | 0 |  |  | = | #REF! |  |  |  |  | #REF! |  |  | #REF!
16. | 0 |  |  | 0 | [10 empty] | #REF! |  |  | x | 0 |  |  | x | 0 |  |  | = | #REF! |  |  |  |  | #REF! |  |  | #REF!
17. | 0 |  |  | 0 | [10 empty] | #REF! |  |  | x | 0 |  |  | x | 0 |  |  | = | #REF! |  |  |  |  | #REF! |  |  | #REF!
18. | 0 |  |  | 0 | [10 empty] | #REF! |  |  | x | 0 |  |  | x | 0 |  |  | = | #REF! |  |  |  |  | #REF! |  |  | #REF!
19. | 0 |  |  | 0 | [10 empty] | #REF! |  |  | x | 0 |  |  | x | 0 |  |  | = | #REF! |  |  |  |  | #REF! |  |  | #REF!
20. | 0 |  |  | 0 | [10 empty] | #REF! |  |  | x | 0 |  |  | x | 0 |  |  | = | #REF! |  |  |  |  | #REF! |  |  | #REF!
21. | 0 |  |  | 0 | [10 empty] | #REF! |  |  | x | 0 |  |  | x | 0 |  |  | = | #REF! |  |  |  |  | #REF! |  |  | #REF!
22. | 0 |  |  | 0 | [10 empty] | #REF! |  |  | x | 0 |  |  | x | 0 |  |  | = | #REF! |  |  |  |  | #REF! |  |  | #REF!
23. | 0 |  |  | 0 | [10 empty] | #REF! |  |  | x | 0 |  |  | x | 0 |  |  | = | #REF! |  |  |  |  | #REF! |  |  | #REF!
24. | 0 |  |  | 0 | [10 empty] | #REF! |  |  | x | 0 |  |  | x | 0 |  |  | = | #REF! |  |  |  |  | #REF! |  |  | #REF!
25. | 0 |  |  | 0 | [10 empty] | #REF! |  |  | x | 0 |  |  | x | 0 |  |  | = | #REF! |  |  |  |  | #REF! |  |  | #REF!
26. | 0 |  |  | 0 | [10 empty] | #REF! |  |  | x | 0 |  |  | x | 0 |  |  | = | #REF! |  |  |  |  | #REF! |  |  | #REF!
27. | 0 |  |  | 0 | [10 empty] | #REF! |  |  | x | 0 |  |  | x | 0 |  |  | = | #REF! |  |  |  |  | #REF! |  |  | #REF! |  |  | temporär:
28. | 0 |  |  | 0 | [10 empty] | #REF! |  |  | x | 0 |  |  | x | 0 |  |  | = | #REF! |  |  |  |  | #REF! |  |  | #REF! |  |  | Delta Q_H | #REF! | kWh/(m²a)
29. | 0 |  |  | 0 | [10 empty] | #REF! |  |  | x | 0 |  |  | x | 0 |  |  | = | #REF! |  |  |  |  | #REF! |  |  | #REF! |  |  | Delta H_WB | #REF!
30. | 0 |  |  | 0 | [10 empty] | #REF! |  |  | x | 0 |  |  | x | 0 |  |  | = | #REF! |  |  |  |  | #REF! |  |  | #REF! |  |  |  | #REF!
Transmissionswärmeverlust HT | [25 empty] | Summe | #REF! |  |  |  |  | #REF! |  |  | #REF! |  | kW
Lüftung | [19 empty] | AEB |  |  |  | lichte Raumhöhe |  |  |  | VL
[21 empty] | m² |  |  |  | m |  |  |  | m³
[14 empty] | Luftvolumen VL |  |  |  |  | 645.57 |  |  | x | 2.5 |  |  | = | 1613.925
| Luftwechsel | [6 empty] | nAnl | [5 empty] | hWRG | [5 empty] | näqui
[9 empty] | 1/h | [11 empty] | 1/h
| Lüftungsanlage | [9 empty] | x ( 1 - |  |  |  |  | ) = |  |  | 0
| Undichtigkeiten | [17 empty] | 0.2
| Fensteröffnung | [17 empty] | 0.4
| energetisch wirksam (äquivalenter Luftwechsel) | [16 empty] | S = | 0.6
[12 empty] | Länge |  |  |  | UK |  |  |  | Reduktions- |  |  |  | hWRG |  |  |  | HV,LK
| zusätzl. Verluste | [11 empty] | m |  |  |  | W/(m·K) |  |  | faktor fT | [8 empty] | W/K
| Lüftungskanäle | [12 empty] | x |  |  |  | x |  |  |  | x | 0% |  |  | = | 0
[12 empty] | näqui |  |  |  | VL |  |  |  | cp,Luft |  |  |  | HV,LK
[13 empty] | 1/h |  |  |  | m³ |  |  |  | Wh/(m³K) |  |  |  | W/K |  |  |  | W/K
Lüftungswärmeverlust HV | [10 empty] | 0.6 |  |  | x | 1613.925 |  |  | x | 0.34 |  |  | + | 0 |  |  | = | 329.2407 |  |  |  |  | #REF! |  |  | 10.8649 |  | kW
Wärmeverlust Gesamt
[8 empty] | Ji |  |  |  | Je |  |  |  | tHP | [7 empty] | fGT
[9 empty] | °C |  |  |  | °C |  |  |  | d/a |  |  |  | kh/d |  |  |  | kKh/a
| Gradtagszahlfaktor |  |  |  |  | ( | 21 |  |  | - | 3.5871 |  |  | ) x | 196.7008 |  |  | x | 0.024 |  |  | = | 82.2034 | [15 empty] | Gradtagszahl | 3425.141 | Kd/a
[12 empty] | HT |  |  |  | HV |  |  |  | fz,r,n |  |  |  | fGT |  |  |  | QL
[13 empty] | W/K |  |  |  | W/K |  |  | (= fze x fre x fn) |  |  |  |  | kKh/a |  |  |  | kWh/a
Wärmeverlust QL | [9 empty] | ( | #REF! |  |  | + | 329.2407 |  |  | ) x | #REF! |  |  | x | 82.2034 |  |  | = | #REF! |  |  |  |  | #REF! |  |  | #REF! |  | kW |  | fGT effektiv | #REF! | kKh/a
[40 empty] | #REF! | W/m²
Solare Wärmegewinne | [23 empty] | Globalstrahlung
Heizperiode
| Fenster | [6 empty] | Ausrichtung |  |  |  | Reduktions- |  |  |  | g-Wert |  |  |  | Fläche |  |  |  | (Heizgrenze | 10 | °C) | [15 empty] | Verglasungs- | Ver- | Sonnen- | Ver- | nicht- | gesamt |  |  |  | solare Apertur
[12 empty] | faktor |  |  |  | (senkr. Einstr.) |  |  |  |  | m² |  |  |  | kWh/(m²a) |  |  |  | kWh/a | [12 empty] | anteil | schatt. | schutz | schmutz. | senkr.
1. | horizontal |  |  | 0 |  |  | H |  |  |  | 0.3591 |  |  | x | 0 |  |  | x | #REF! |  |  | x | 292.9066 |  |  | = | #REF! |  |  |  |  | #REF! | [9 empty] | 0.7 | 0.6 |  | 0.95 | 0.9 | 0.3591 |  |  |  | #REF!
2. | Ost |  |  | 0 |  |  | O |  |  |  | 0.3591 |  |  | x | 0 |  |  | x | #REF! |  |  | x | 197.2978 |  |  | = | #REF! |  |  |  |  | #REF! | [9 empty] | 0.7 | 0.6 |  | 0.95 | 0.9 | 0.3591 |  |  |  | #REF!
3. | Südost |  |  | 0 |  |  | SO |  |  |  | 0.3591 |  |  | x | 0.86 |  |  | x | #REF! |  |  | x | 269.1723 |  |  | = | #REF! |  |  |  |  | #REF! | [9 empty] | 0.7 | 0.6 |  | 0.95 | 0.9 | 0.3591 |  |  |  | #REF!
4. | Süd |  |  | 0 |  |  | S |  |  |  | 0.3591 |  |  | x | 0.86 |  |  | x | #REF! |  |  | x | 309.8415 |  |  | = | #REF! |  |  |  |  | #REF! | [9 empty] | 0.7 | 0.6 |  | 0.95 | 0.9 | 0.3591 |  |  |  | #REF!
5. | Südwest |  |  | 0 |  |  | SW |  |  |  | 0.3591 |  |  | x | 0.86 |  |  | x | #REF! |  |  | x | 269.1723 |  |  | = | #REF! |  |  |  |  | #REF! | [9 empty] | 0.7 | 0.6 |  | 0.95 | 0.9 | 0.3591 |  |  |  | #REF!
6. | West |  |  | 0 |  |  | W |  |  |  | 0.3591 |  |  | x | 0 |  |  | x | #REF! |  |  | x | 197.2978 |  |  | = | #REF! |  |  |  |  | #REF! | [9 empty] | 0.7 | 0.6 |  | 0.95 | 0.9 | 0.3591 |  |  |  | #REF!
7. | Nordwest |  |  | 0 |  |  | NW |  |  |  | 0.3591 |  |  | x | 0.86 |  |  | x | #REF! |  |  | x | 137.1387 |  |  | = | #REF! |  |  |  |  | #REF! | [9 empty] | 0.7 | 0.6 |  | 0.95 | 0.9 | 0.3591 |  |  |  | #REF!
8. | Nord |  |  | 0 |  |  | N |  |  |  | 0.3591 |  |  | x | 0.86 |  |  | x | #REF! |  |  | x | 123.3257 |  |  | = | #REF! |  |  |  |  | #REF! | [9 empty] | 0.7 | 0.6 |  | 0.95 | 0.9 | 0.3591 |  |  |  | #REF!
9. | Nordost |  |  | 0 |  |  | NO |  |  |  | 0.3591 |  |  | x | 0.86 |  |  | x | #REF! |  |  | x | 137.1387 |  |  | = | #REF! |  |  |  |  | #REF! | [9 empty] | 0.7 | 0.6 |  | 0.95 | 0.9 | 0.3591 |  |  |  | #REF!
10. | Ost |  |  | 45° Neigung |  |  | O_45 |  |  |  | 0.3591 |  |  | x | 0 |  |  | x | #REF! |  |  | x | 268.6202 |  |  | = | #REF! |  |  |  |  | #REF! | [9 empty] | 0.7 | 0.6 |  | 0.95 | 0.9 | 0.3591 |  |  |  | #REF!
11. | Südost |  |  | 45° Neigung |  |  | SO_45 |  |  |  | 0.3591 |  |  | x | 0 |  |  | x | #REF! |  |  | x | 342.373 |  |  | = | #REF! |  |  |  |  | #REF! | [9 empty] | 0.7 | 0.6 |  | 0.95 | 0.9 | 0.3591 |  |  |  | #REF!
12. | Süd |  |  | 45° Neigung |  |  | S_45 |  |  |  | 0.3591 |  |  | x | 0 |  |  | x | #REF! |  |  | x | 376.1441 |  |  | = | #REF! |  |  |  |  | #REF! | [9 empty] | 0.7 | 0.6 |  | 0.95 | 0.9 | 0.3591 |  |  |  | #REF!
13. | Südwest |  |  | 45° Neigung |  |  | SW_45 |  |  |  | 0.3591 |  |  | x | 0 |  |  | x | #REF! |  |  | x | 342.373 |  |  | = | #REF! |  |  |  |  | #REF! | [9 empty] | 0.7 | 0.6 |  | 0.95 | 0.9 | 0.3591 |  |  |  | #REF!
14. | West |  |  | 45° Neigung |  |  | W_45 |  |  |  | 0.3591 |  |  | x | 0 |  |  | x | #REF! |  |  | x | 268.6202 |  |  | = | #REF! |  |  |  |  | #REF! | [9 empty] | 0.7 | 0.6 |  | 0.95 | 0.9 | 0.3591 |  |  |  | #REF!
15. | Nordwest |  |  | 45° Neigung |  |  | NW_45 |  |  |  | 0.3591 |  |  | x | 0 |  |  | x | #REF! |  |  | x | 200.2501 |  |  | = | #REF! |  |  |  |  | #REF! | [9 empty] | 0.7 | 0.6 |  | 0.95 | 0.9 | 0.3591 |  |  |  | #REF!
16. | Nord |  |  | 45° Neigung |  |  | N_45 |  |  |  | 0.3591 |  |  | x | 0 |  |  | x | #REF! |  |  | x | 178.2637 |  |  | = | #REF! |  |  |  |  | #REF! | [9 empty] | 0.7 | 0.6 |  | 0.95 | 0.9 | 0.3591 |  |  |  | #REF!
17. | Nordost |  |  | 45° Neigung |  |  | NO_45 |  |  |  | 0.3591 |  |  | x | 0 |  |  | x | #REF! |  |  | x | 200.2501 |  |  | = | #REF! |  |  |  |  | #REF! | [9 empty] | 0.7 | 0.6 |  | 0.95 | 0.9 | 0.3591 |  |  |  | #REF!
18. | 0 |  |  | 0 |  |  | 0 |  |  |  | 0.3591 |  |  | x | 0 |  |  | x | #REF! |  |  | x | 0 |  |  | = | #REF! |  |  |  |  | #REF! | [9 empty] | 0.7 | 0.6 |  | 0.95 | 0.9 | 0.3591 |  |  |  | #REF!
19. | 0 |  |  | 0 |  |  | 0 |  |  |  | 0.3591 |  |  | x | 0 |  |  | x | #REF! |  |  | x | 0 |  |  | = | #REF! |  |  |  |  | #REF! | [9 empty] | 0.7 | 0.6 |  | 0.95 | 0.9 | 0.3591 |  |  |  | #REF!
20. | 0 |  |  | 0 |  |  | 0 |  |  |  | 0.3591 |  |  | x | 0 |  |  | x | #REF! |  |  | x | 0 |  |  | = | #REF! |  |  |  |  | #REF! | [9 empty] | 0.7 | 0.6 |  | 0.95 | 0.9 | 0.3591 |  |  |  | #REF!
Wärmeangebot Solarstrahlung QS | [25 empty] | Summe | #REF! |  |  |  |  | #REF! | [18 empty] | #REF!
innere Wärmequellen | [15 empty] | q·i |  |  |  | tHP |  |  |  | AEB
[13 empty] | kh/d |  |  |  | W/m² |  |  |  | d/a |  |  |  | m² |  |  |  | kWh/a
innere Wärmequellen QI | [10 empty] | 0.024 |  |  | x | 2.5 |  |  | x | 196.7008 |  |  | x | 645.57 |  |  | = | 7619.0493 |  |  |  |  | 11.802
nutzbare Wärmegewinne
Zeitkonstante | [5 empty] | Parameter | [12 empty] | Ausnutzungsgrad
| t = | #REF! |  |  | h | a = | #REF! | [6 empty] | = | #REF! |  |  |  | Gewinne | [6 empty] | = | #REF!
kWh/a
nutzbare Wärmegewinne QG | [24 empty] | hG x (QS + QI) | = | #REF! |  |  |  |  | #REF!
Heizwärmebedarf
kWh/a
Heizwärmebedarf QH | [24 empty] | QL - QG | = | #REF! |  |  |  |  | #REF! | [6 empty] | #REF! | h/a
|  | flächenbezogener Heizwärmebedarf qH | [21 empty] | #REF! | [5 empty] | kWh/(m²a)
[25 empty] | Grenzwert |  |  | Zielwert
|  |  |  | Anforderungen Niedrigenergiehaus | [19 empty] | 100 |  |  | 50 |  |  | kWh/(m²a)
|  |  |  | Verhältnis zu Anforderungen | [19 empty] | #REF! |  |  | #REF!
Institut Wohnen und Umwelt, Februar 2003
Note on O72: Fall a) Aufstellung Lüftungsanlage/Wärmetauscher im Keller Hier wird die Länge der warmen Kanäle (also zwischen Wohnräumen und Wärmetauscher) angesetzt. Der Reduktionsfaktor f_T ist bei Aufstellung im Keller gleich 0,6 (lägen die Kanäle im Außenbereich, so wäre f_T = 1,0). Dass die Verluste mit eta_WRG zunehmen, kann man sich so veranschaulichen: Findet überhaupt keine Wärmerückgewinnung (eta_WRG =0) statt, so ist nur die Fortluft warm. Diese Wärme geht aber sowieso verloren, deshalb keine zusätzlichen Verluste. Die kalte Zuluft im Kellerraum bei eta_WRG=0 verursacht keinen Verlust (an kalten Tagen allenfalls einen kleinen Gewinn). Je höher die Wärmerückgewinnung ist, desto höher wird die Temperatur der Zuluft und desto mehr eigentlich rückgewinnbarer Wärme geht verloren. Fall b) Aufstellung Lüftungsanlage/Wärmetauscher innerhalb der thermischen Hülle Hier wird die Länge der kalten Kanäle (also zwischen Durchdringung der Gebäude-Außenhülle und Wärmetauscher) angesetzt. Der Reduktionsfaktor f_T ist immer gleich 1,0. Die Verluste entstehen durch Erwärmung der kalten Lüftungskanäle. Die Abhängigkeit von eta_WRG entsteht aus ähnlichen Gründen wie oben. Je höher die WRG desto kälter die Fortluft (--> direkt höherer Verlust). Wird der Frischluftkanal erwärmt, so steigt bei hohem eta_WRG auch die Fortlufttemperatur und damit die Wärmeverluste.
Note on AA61: Standardwert: 2,5 m
Note on AJ9: bei Wohngebäuden
Note on AJ10: bei Nichtwohngebäuden
Note on AJ18: berücksichtigt verschiedene Effekte: typischerweise sparsameres Verhalten bei hohem Verbrauch; Minderung der Übergangskoeffizienten bei Bauteilen mit hohem Wärmedurchgang (durch Tapeten, Schränke, Regale, Teppiche, Gardinen, Efeu etc. sowie verringerte Strahlungstemperatur an Außenkanten)
jährliche
Energieströme,
flächenbezogen
QS+QI
QV
g =
1 - ga
1 - ga+1
hG=
maximale
Wärmeströme
(Auslegung)
in kW
alternativ:
Handeingabe

## Brennstoffbedarf
Blatt BZH
Energiepass Heizung/Warmwasser
Brennstoffbedarf Zentralheizung
Berechnung nach DIN V 4701-10 / Randbedingungen nach ''Leitfaden Energiebewusste Gebäudeplanung''
Projekt: |  |  |  | Wiesbaden Lehrstraße 2 | [20 empty] | Gebäudetyp/Nutzung |  | Mehrfamilienhaus
Wärmeschutzvariante Nr. | [6 empty] | 1 | Vor Modernisierung | [16 empty] | Energiebezugsfläche |  |  | AEB | 645.57 | m²
[25 empty] | Heizperiode Anlagentechnik |  |  | tHP/AT | 196.7008 | d/a
[25 empty] | Ausnutzungsgrad Wärmegew. |  |  | hG | #REF! |  |  | Modus_Heizwaermegutschrift | 2
[24 empty] | Teilstränge |  | Gesamt
zentrale Warmwasserbereitung
| Bezeichnung Strang | [21 empty] | horizontale Verteilung | vertikale Steig- stränge | Stich- leitungen
| Rohrleitungslänge Warmwasserverteilung | [14 empty] | LW,V | (Projekt) | [5 empty] | 56.5 | 122 | 46.75 |  | m
| mittl. Wärmeverlustleistung pro m Rohrlänge | [14 empty] | q·L / W,V | (Toolbox Tab. 8) | [5 empty] | 6 | 6 | 2.4 |  | W/m
| Anteil innerh. der therm. Hülle | [14 empty] | fitH | (Projekt) | [5 empty] | 82.3% | 100% | 100% | S W1 bis W3 |  |  | S W1 bis W3
| mittl. Wärmeverlustleistung Warmwasserverteilung | [14 empty] | Q·W,V | = LW,V x q·*L / W,V | [5 empty] | 339 | 732 | 112.2 | 1183.2 | W |  | 1123.2 | W
| mittl. Wärmeverlustleistung Speicher | [14 empty] | Q·W,S | (Tab. 2-11) | [5 empty] | innerhalb therm. Hülle |  |  | 106.5403 | W |  | 0 | W |  | Speicher_in _thermischer_Hülle | FALSE
| mittl. Wärmeverlustleistung gesamt | [14 empty] | Q·W,V+S | = S Q·W,V + Q·W,S | [8 empty] | 1289.7403 | W |  | 1123.2 | W
| jährl. Betriebszeit zentrale WW-Bereitung | [14 empty] | tW | (Projekt) | [8 empty] | 365 | d/a |  | 196.7008 | d/a
| jährl. Wärmeverl. WW-Verteilung u. -Speicherung | [14 empty] | QW,V+S | = Q·W,V+S x tW x 0,024 | [8 empty] | 11298.1255 | kWh/a |  | 5302.425 | kWh/a
| zusätzl. Verluste (Nahwärmenetz, Speicher etc.) | [20 empty] | Berechnung auf separatem Blatt |  |  |  |  | kWh/a |  |  | kWh/a
| flächenbezogene Verluste | [14 empty] | qW,V+S | = (QW,V+S + QW,zusätzlich)/ AEB | [8 empty] | 17.501 | kWh/(m²a)
[28 empty] | qI/W | 8.2136 | kWh/(m²a)
[24 empty] | Teilstränge |  | Gesamt
Heizwärmeverteilung und -speicherung
| Bezeichnung Strang | [21 empty] | horizontale Verteilung | vertikale Steig- stränge | Anbinde-leitungen | [6 empty] | Netztemp_witterungsabhängig | FALSE
| Rohrleitungslänge Heizwärmeverteilung | [14 empty] | LH,V | (Toolbox Tab. 6, 7) | [5 empty] | 133.5 | 114.58 | 74.7546 |  | m
| mittl. Wärmeverlustleistung pro m Rohrlänge | [14 empty] | q·L / H,V | (Toolbox Tab. 5) | [5 empty] | 6.3 | 6.3 | 27 |  | W/m
| Anteil innerh. der therm. Hülle | [14 empty] | fitH | (Projekt) | [5 empty] | 89.89% | 100% | 100% | S H1 bis H3 |  |  | S H1 bis H3
| mittl. Wärmeverlustleistung Heizwärmeverteilung | [14 empty] | QH,V | =(1-fitH)xLH,Vxq·L / H,V | [5 empty] | 841.05 | 721.854 | 2018.373 | 3581.277 | W |  | 3496.227 | W
| jährl. Wärmeverl. Heizwärmeverteilung | [14 empty] | QH,V | = Q·H,V · tHP/AT · 0,024 | [8 empty] | 16906.5637 | kWh/a |  | 16505.0579 | kWh/a
| zusätzl. Verluste (Nahwärmenetz, Speicher etc.) | [20 empty] | Berechnung auf separatem Blatt |  |  |  |  | kWh/a |  |  | kWh/a
| flächenbezogene Verluste | [14 empty] | qH,V+S | = (QH,V+S + QH,zusätzlich)/ AEB | [8 empty] | 26.1886 | kWh/(m²a)
[28 empty] | qI/H | 25.5666 | kWh/(m²a)
zusätzliche Heizwärmegutschrift
| Beitrag Anlagentechnik | [14 empty] | q·i |  |  |  | tHP
| zu inneren Wärmequellen | [11 empty] | kh/d |  |  |  | W/m² |  |  |  | d/a |  | kWh/(m²a) |  | als Heizwärmebeitrag tatsächlich verfügbar
| Standardwert | [7 empty] | qI/AT | = | 0.024 |  |  | x | 0.88 |  |  | x | 196.7008 |  |  | = | 4.1543 |  | q'I/AT | = qI/W + qI/H |  |  | 33.7802 | kWh/(m²a)
zusätzliche Heizwärmegutschrift
[25 empty] | DqH/G | = hG x (q'I/AT - qI/AT) |  |  | #REF! | kWh/(m²a)
jährlicher Wärmebedarf
| Nutzenergiebedarf zentrale Warmwasserbereitung | [21 empty] | qW | 17 | kWh/(m²a) | (EFH: 13 / MFH:17)
+ | Heizwärmebedarf | [21 empty] | + qH | #REF! | kWh/(m²a) | (Blatt HW)
+ | Wärmeverluste Warmwasser-Verteilung und -Speicherung | [21 empty] | + qW,V+S | 17.501 | kWh/(m²a)
+ | Wärmeverluste Heizwärme-Verteilung und -Speicherung | [21 empty] | + qH,V+S | 26.1886 | kWh/(m²a)
- | zusätzliche Heizwärmegutschrift | [21 empty] | - DqH/G | #REF! | kWh/(m²a)
= | effektiver jährlicher Wärmebedarf | [21 empty] | = qH+W,eff | #REF! | kWh/(m²a)
Wärmeerzeuger
|  | Erzeugeraufwandszahl | [6 empty] | eg | 1.32 | [12 empty] | eg | 1.32 | aus Eingabe |  | Bauart: | Heizöl-Standardkessel
[32 empty] | Kesseldaten | 1
|  | Jahresnutzungsgrad | [6 empty] | ha | 62.7% | [12 empty] | ha | #REF! | aus Aufwandszahl |  | Baujahr: | 1977
|  | Detailberechnung | [12 empty] | Kesselleistung | [7 empty] | Q·K | 100 | kW | #REF!
[15 empty] | Bereitschaftsverluste | [7 empty] | qB | 0.035 | (Toolbox S. 48)
[15 empty] | Kesselwirkungsgrad | [7 empty] | hK | 86% | (Toolbox S. 48) | [6 empty] | Wärmeerzeuger_in _thermischer_Huelle | TRUE
[15 empty] | (Abgasverluste | [7 empty] | qA |  | alternative Angabe zum Kesselwirkungsgrad)
[15 empty] | Verschmutzungsfaktor | [7 empty] | fS | 0.98 | (Gas 1,0; Heizöl 0,98; feste Brennstoffe 0,97)
[15 empty] | Betriebszeit | [7 empty] | tBetrieb | 365 | d/a
[8 empty] | Auslastung |  |  |  |  | a = |  |  |  |  | = | #REF! | [5 empty] | ha,oG | = |  | = | #REF!
[9 empty] | qK,nutz | = 24 |  |  | tHP/AT |  |  |  |  | = | #REF! | [5 empty] | ha | = |  | = | #REF!
Brennstoffbedarf
flächenbezogener Endenergiebedarf qE
| jährlicher | [6 empty] | qH+W,eff |  |  |  | ha |  |  |  | qH+W,eff |  |  |  | eg
| Endenergie- | [7 empty] | kWh/(m²a) | [7 empty] | kWh/(m²a) | [6 empty] | = | #REF! |  | kWh/(m²a)
| bedarf |  |  |  | qE | = | #REF! |  |  | / | #REF! |  |  | = | #REF! |  |  | x | 1.32
| Einheit Brennstoff | [10 empty] | Energieinhalt | [11 empty] | jährlicher Brennstoffbedarf | [7 empty] | Brennstoff | 1
|  |  | Liter Heizöl |  |  |  |  | qE |  |  |  | Brennstoff (Hu) | [7 empty] | AEB | [11 empty] | 1 | Liter | Heizöl | 10.2
|  |  | m³ Erdgas | [5 empty] | kWh/(m²a) |  | kWh / Liter | [9 empty] | m² |  |  | = | #REF! |  | Liter Heizöl pro Jahr |  |  |  |  | 2 | m³ | Erdgas | 10.4
|  |  | kWh |  |  |  | #REF! |  |  | / | 10.2 |  |  |  |  | x |  |  | 645.57 | [12 empty] | 3 | kWh |  | 1
Institut Wohnen und Umwelt, Februar 2003
Note on E71: # für Kessel mit konstanter Temperatur (Standardkessel) vgl. Toolbox S. 47-48 # bei gleitender Fahrweise der Kesseltemperatur direkt den Jahresnutzungsgrad bzw. die Erzeuger- aufwandszahl eingeben (s.o.).
Note on K10: Die Wärmeverluste von innerhalb der thermischen Hülle angeordneten Rohrleitungen und Speichern reduzieren in der Heizzeit den Heizwärme- bedarf. Mit diesem Optionsfeld wird festgelegt, wie genau diese "Heizwärmegutschrift" ermittelt wird. # Pauschalwerte: vereinfachte Berechnung wie in EPHW 1997: Wärmeverluste der Warmwasserbereitung innerhalb der thermischen Hülle werden nur mit Pauschalwert in den inneren Wärmequellen berücksichtigt (also unabhängig vom System, siehe Blatt "Heizwärmebedarf"). Wärmeverluste der Heizwärmeverteilung werden nur außerhalb der thermischen Hülle verbucht (d.h. die innerhalb der therm. Hülle anfallenden Verluste werden als voll nutzbar betrachtet). # exakte Bestimmung: Ermittlung aller Wärmeverluste innerhalb der thermischen Hülle + Abzug des in der Heizperiode nutzbaren Anteils vom Gesamtwärmebedarf.
Note on T49: EFH: 0,69 W/m² MFH: 0,88 W/m²
Note on AC56: EFH: 12 kWh/(m²a) MFH: 17 kWh/(m²a)
H1
H2
H3
W1
W2
W3
davon innerhalb
der therm. Hülle
als Heizwärme-
beitrag verfügbar
Wärmeverluste der
Heizwärmeverteilung
innerhalb der therm. Hülle
zu 100% als Heizwärme-
beitrag nutzbar
(Standard bei heizlast-
abhängiger Netztemperatur)
Alternative Angaben
Pauschalwerte
exakte Bestimmung
Heizwärmegutschrift
Standort innerhalb
thermischer Hülle:
qH+W,eff AEB
Q·K tBetrieb
hK fS
( 1/a - 1 ) qB + 1
1
1 qK,Nutz
ha,oG qH+W,eff
hG qB Q·K
AEB
h
d
kWh
m² a
Jahres-
nutzungsgrad
ohne nutzbare Gewinne
(Standort außerhalb therm. Hülle)
effektiver
Jahres-
nutzungsgrad
nutzbare Wärmeabgabe
des Kessels
im Aufstellungsraum
Alle Eingaben im Blatt löschen

## Primärenergiebedarf (hidden)
Blatt AT1
Energiepass Heizung/Warmwasser
Wärmeverteilung und -speicherung
Berechnung nach DIN V 4701-10 / Randbedingungen nach ''Leitfaden Energiebewusste Gebäudeplanung''
Projekt: |  |  | Wiesbaden Lehrstraße 2 | [19 empty] | Gebäudetyp/Nutzung |  | Mehrfamilienhaus
Wärmeschutzvariante Nr. |  |  |  |  | 1 | Vor Modernisierung | [16 empty] | Energiebezugsfläche |  |  | AEB | 645.57 | m²
[23 empty] | Heizperiode Anlagentechnik |  |  | tHP/AT | 196.7008 | d/a
[22 empty] | Teilstränge |  | Gesamt
Warmwasserverteilung und -speicherung
| Bezeichnung Strang | [19 empty] | horizontale Verteilung | vertikale Steig- stränge | Stich- leitungen
| Rohrleitungslänge Warmwasserverteilung | [12 empty] | LW,V | (Projekt) | [5 empty] | 56.5 | 122 | 46.75 |  | m
| mittl. Wärmeverlustleistung pro m Rohrlänge | [12 empty] | q·L / W,V | (Toolbox Tab. 8) | [5 empty] | 6 | 6 | 2.4 |  | W/m
| Anteil der Verluste innerh. der therm. Hülle | [12 empty] | fitH | (Projekt) | [5 empty] | 82.3% | 100% | 100% | S W1 bis W3 |  |  | S W1 bis W3
| mittl. Wärmeverlustleistung Warmwasserverteilung | [12 empty] | Q·W,V | = LW,V x q·*L / W,V | [5 empty] | 339 | 732 | 112.2 | 1183.2 | W |  | 1123.2 | W
| mittl. Wärmeverlustleistung Speicher | [12 empty] | Q·W,S | (Tab. 2-11) | [5 empty] | innerhalb therm. Hülle |  |  | 106.5403 | W |  | 0 | W | [6 empty] | Speicher_in _thermischer_Hülle | FALSE
| mittl. Wärmeverlustleistung gesamt | [12 empty] | Q·W,V+S | = S Q·W,V + Q·W,S | [8 empty] | 1289.7403 | W |  | 1123.2 | W
| jährl. Betriebszeit zentrale WW-Bereitung | [12 empty] | tW | (Projekt) | [8 empty] | 365 | d/a |  | 196.7008 | d/a
| jährl. Wärmeverl. WW-Verteilung u. -Speicherung | [12 empty] | QW,V+S | = Q·W,V+S x tW x 0,024 | [8 empty] | 11298.1255 | kWh/a |  | 5302.425 | kWh/a
| zusätzl. Verluste (Nahwärmenetz, Speicher etc.) | [18 empty] | Berechnung auf separatem Blatt |  |  |  |  | kWh/a |  |  | kWh/a
| flächenbezogene Verluste | [12 empty] | qW,V+S | = (QW,V+S + QW,zusätzlich)/ AEB | [8 empty] | 17.501 | kWh/(m²a)
[26 empty] | qI/W | 8.2136 | kWh/(m²a)
[22 empty] | Teilstränge |  | Gesamt
Heizwärmeverteilung und -speicherung
| Bezeichnung Strang | [19 empty] | horizontale Verteilung | vertikale Steig- stränge | Anbinde-leitungen | [11 empty] | Netztemp_witterungsabhängig | TRUE
| Rohrleitungslänge Heizwärmeverteilung | [12 empty] | LH,V | (Toolbox Tab. 6, 7) | [5 empty] | 133.5 | 114.58 | 74.7546 |  | m
| mittl. Wärmeverlustleistung pro m Rohrlänge | [12 empty] | q·L / H,V | (Toolbox Tab. 5) | [5 empty] | 6.3 | 6.3 | 27 |  | W/m
| Anteil der Verluste innerh. der therm. Hülle | [12 empty] | fitH | (Projekt) | [5 empty] | 89.89% | 100% | 100% | S H1 bis H3 |  |  | S H1 bis H3
| mittl. Wärmeverlustleistung Heizwärmeverteilung | [12 empty] | QH,V | =(1-fitH)xLH,Vxq·L / H,V | [5 empty] | 85.05 | 0 | 0 | 85.05 | W |  | 0 | W
| jährl. Wärmeverl. Heizwärmeverteilung | [12 empty] | QH,V | = Q·H,V · tHP/AT · 0,024 | [8 empty] | 401.5057 | kWh/a |  | 0 | kWh/a
| zusätzl. Verluste (Nahwärmenetz, Speicher etc.) | [18 empty] | Berechnung auf separatem Blatt |  |  |  |  | kWh/a |  |  | kWh/a
| flächenbezogene Verluste | [12 empty] | qH,V+S | = (QH,V+S + QH,zusätzlich)/ AEB | [8 empty] | 0.62194 | kWh/(m²a)
[26 empty] | qI/H | 0 | kWh/(m²a)
zusätzliche Heizwärmegutschrift
| Beitrag Anlagentechnik | [12 empty] | q·i |  |  |  | tHP |  |  | qH/W
| zu inneren Wärmequellen | [9 empty] | kh/d |  |  |  | W/m² |  |  |  | d/a |  | kWh/(m²a) |  | als Heizwärmebeitrag tatsächlich verfügbar
| Standardwert | [5 empty] | qI/AT | = | 0.024 |  |  | x | 0.88 |  |  | x | 196.7008 |  |  | = | 4.1543 |  | q'I/AT | = qI/W + qI/H |  |  | 8.2136 | kWh/(m²a)
korrigierter Ausnutzungsgrad (zur Information):
zusätzliche Heizwärmegutschrift
[23 empty] | DqH/G | = hG x (q'I/AT - qI/AT) |  |  | #REF! | kWh/(m²a) | [6 empty] | = | #REF! |  |  |  | = | #REF!
[22 empty] | Geräte |  | Gesamt
Elektro-Hilfsgeräte (Heizung + Warmwasser)
| Hilfsgerät (Heizungs-, Zirk.-Pumpe, Lüftung, gekopp. Stromerzeugung) | [19 empty] | Regelung | Brenner | Umwälzpumpe Heizung
| mittlere elektr. Leistung (Stromerzeugung negativ) | [12 empty] | Pel | Toolbox Abschn. 2.11 | [5 empty] | 10 | 56.55 | #REF! |  | W
| jährliche Betriebszeit | [12 empty] | tBetrieb | Toolbox Abschn. 2.11 | [5 empty] | 8760 | #REF! | 4720.8199 |  | h/a
| Strombedarf | [12 empty] | QE,EH | = Pel · tel / 1000 | [5 empty] | 87.6 |  | #REF! |  | kWh/a
| Hilfsgerät (Heizungs-, Zirk.-Pumpe, Lüftung, gekopp. Stromerzeugung) | [19 empty] | WW-Zirkulation | Speicherladekreis
| mittlere elektr. Leistung (Stromerzeugung negativ) | [12 empty] | Pel | Toolbox Abschn. 2.11 | [5 empty] | 80 | 80 |  |  | W
| jährliche Betriebszeit | [12 empty] | tBetrieb | Toolbox Abschn. 2.11 | [5 empty] | 8760 | 621.5669 |  | S E1 bis E6 | h/a
| Strombedarf | [12 empty] | QE,EH | = Pel · tel / 1000 | [5 empty] | 700.8 | 49.7254 |  | #REF! | kWh/a
[14 empty] | qE,EH | = QE,EH / AEB | [8 empty] | #REF! | kWh/(m²a)
Institut Wohnen und Umwelt, Februar 2003
Blatt AT2
Energiepass Heizung/Warmwasser
End- und Primärenergiebedarf
Berechnung nach DIN V 4701-10 / Randbedingungen nach ''Leitfaden Energiebewusste Gebäudeplanung''
Projekt: |  |  | Wiesbaden Lehrstraße 2 | [19 empty] | Gebäudetyp/Nutzung |  | Mehrfamilienhaus
Variante: |  |  | 1 | [19 empty] | Energiebezugsfläche |  |  | AEB | 645.57 | m²
Teilsysteme
Energieträger
[21 empty] | Hilfsenergie: Strom | Erdgas
| Primärenergie-Faktor (nicht-erneuerbare Energien) | [12 empty] | fp | (s. Tab.) | [5 empty] | 2.7 | 1.1 | 0 | 2.7 | -
| CO2-Emissionsfaktor (CO2-Äquivalent) | [12 empty] | fCO2 | (s. Tab.) | [5 empty] | 680 | 310 | 0 | 0 | g/kWh
Warmwasser | [26 empty] | davon zentral:
| Nutzenergiebedarf Warmwasser* | [6 empty] | (EFH: 13 / MFH:17) | [5 empty] | qW | 17 |  |  | kWh/(m²a) |  |  |  | zentral | zentral | dezentral |  | qW,z | 17 | kWh/(m²a) |  |  | Steuerelement Auswahl |  |  |  | T1 | T2 | T3 | Nutzenergie WW zentral | 17
| Bauart Wärmeerzeuger | [13 empty] | (Projekt) | [6 empty] | Brennwert-kessel | [8 empty] | zentral |  |  | Ausgabe | 1 | 1 | 2
| Anteil Deckung Wärmebedarf Warmwasser | [12 empty] | aW | ( Proj./Tab. 2-16) | [6 empty] | 100% |  |  | - | [5 empty] | dezentral |  |  | zentral | 1 | 1 | 0
| Aufwandszahl Wärmeerzeuger | [12 empty] | eW,E | = 1 / ha,W | [6 empty] | 1.12 |  |  | - | [5 empty] | -
| Aufwandszahl Wärmeverteilung/-speicherung | [12 empty] | eW,V+S | = (qW,z + qW,V) / qW,z | [6 empty] | 2.0295 | - | - | -
| Endenergie-Bedarf Warmwasser* | [12 empty] | qE,W | = aW x qW x eW,V+S x eW,E | [6 empty] | 38.6411 | 0 | 0 | kWh/(m²a)
Raumwärme
| Heizwärmebedarf* | [12 empty] | qH | #REF! |  |  | (Blatt HW) | [8 empty] | davon zentral:
| abzügl. zusätzl. Heizwärmegutschrift | [7 empty] | qH,eff | = qH - DqH/W |  |  |  | = | #REF! | [6 empty] | zentral | dezentral | dezentral |  | qH,z | #REF! | kWh/(m²a) | [6 empty] | T1 | T2 | T3 | Nutzenergie WW zentral | 17
| Bauart Wärmeerzeuger | [13 empty] | (Projekt) | [6 empty] | Brennwert-kessel | [11 empty] | Ausgabe | 1 | 3 | 2
| Anteil Deckung Wärmebedarf Raumheizung | [12 empty] | aH | (Proj./Tab. 2-8) | [6 empty] | 100% |  |  | - | [8 empty] | zentral | 1 | 0 | 0
| Aufwandszahl Wärmeerzeuger | [12 empty] | eH,E | = 1 / ha,H | [6 empty] | 1.05 | 0 | 1 | -
| Aufwandszahl Wärmeverteilung/-speicherung | [12 empty] | eH,V+S | = (qH,z + qH,V) / qH,z | [6 empty] | #REF! | - | - | -
| Endenergie-Bedarf Raumwärme* | [12 empty] | qE,H | = aH x qH x eH,V+S x eH,E | [6 empty] | #REF! | #REF! | #REF! | kWh/(m²a)
Endenergie
| Endenergie-Bedarf Elektro-Hilfsgeräte* | [12 empty] | qE,EH | [6 empty] | #REF!
| Endenergie-Bedarf Heizung + Warmwasser* | [12 empty] | qE | = qE,H + qE,W | [6 empty] | #REF! | #REF! | #REF! | kWh/(m²a) |  | Biomasse:
| davon Biomasse (insbes. Holz) | [24 empty] | qE,BM | #REF! | kWh/(m²a) |  |  | #REF! | #REF! | #REF!
|  | maximal als erneuerbar ansetzbar (Biomasse-Potenzial) | [23 empty] | qp,BMP | 30 | kWh/(m²a)
|  | im Primärenergiebedarf zu berücksichtigen | [11 empty] | qE,P | = qE,BM-qE,BMP | [10 empty] | qP,BM | #REF! | kWh/(m²a) |  |  | 0 | 0 | 0
CO2 / Primärenergie
| Emissionen CO2-Äquivalent* | [12 empty] | mp | = e · xCO2 | [9 empty] | kg/(m²a)
| Gesamt* | [12 empty] | S mp | 0 | [9 empty] | kg/(m²a)
| Primärenergie-Bedarf*(nicht-erneuerbare Energien) | [12 empty] | qP | = qE · fp | [10 empty] | qP,BM | #REF! | kWh/(m²a)
| Primärenergie-Bedarf Gesamt* | [12 empty] | qP,Ges | = S qP + S qP,BM | [8 empty] | kWh/(m²a)
[22 empty] | Grenzwert | Zielwert
|  |  |  | Anforderungen Niedrigenergiehaus | [17 empty] | 100 | 50 | kWh/(m²a)
|  |  |  | Verhältnis zu Anforderungen Niedrigenergiehaus | [17 empty] | #VALUE! | #VALUE!
Primärenergie-Aufwandszahl | [19 empty] | eP = qP,Ges / ( qW + qH ) | #REF! |  |  |  | -
Anmerkungen
*) pro m² Energiebezugsfläche
| Verweise auf Tabellen: |  |  |  | z.B. |  | (Tab. 2-16) | [6 empty] | Tabelle in: |  |  |  |  | Energiepass Heizung / Warmwasser; Institut Wohnen und Umwelt, Darmstadt 1997
[5 empty] | z.B. |  | (Toolbox Tab. 8) | [6 empty] | Tabelle in: |  |  |  |  | Energiebilanz-Toolbox; Institut Wohnen und Umwelt, Darmstadt 2001
Institut Wohnen und Umwelt, Februar 2003
Note on T49: EFH: 0,69 W/m² MFH: 0,88 W/m²
Note on V89: EFH: 12 kWh/(m²a) MFH: 17 kWh/(m²a)
Note on AC92: bei dezentralen Wärmeerzeugern: inkl. Verluste der Zapfleitungen
Note on AD92: bei dezentralen Wärmeerzeugern: inkl. Verluste der Zapfleitungen
Note on AE92: bei dezentralen Wärmeerzeugern: inkl. Verluste der Zapfleitungen
Note on AV50: Bei sehr hohen anlagentechnischen Verlusten sinkt der tatsächliche Ausnutzungsgrad. Dieser Effekt wird in der Standardberechnung nicht berücksichtigt. Mit dem hier angegebenen korrigierten Ausnutzungsgrad kann die Auswirkung dieses Effektes abgeschätzt werden.
E
T1
T2
T3
H1
H2
H3
W1
W2
W3
E1
E2
E3
E4
E5
E6
davon innerhalb
der therm. Hülle
als Heizwärme-
beitrag verfügbar
1 - g'a
1 - g'a+1
h'G =
Wärmeverluste der
Heizwärmeverteilung
innerhalb der therm. Hülle
zu 100% als Heizwärme-
beitrag nutzbar
(Standard bei heizlast-
abhängiger Netztemperatur)
q'I/AT-qI/AT
qL
g' = g +

## Verbrauch
[36 empty] | Typ_Witterungsbereinigung | 1
Verbrauchserfassung |  |  |  | Auswertung und Klimabereinigung | [10 empty] | #VALUE! | #VALUE! | #VALUE! | #VALUE! | #VALUE! | #VALUE!
Erfassungszeitraum |  |  |  | Klimaregion | Geisenheim (Region 8) |  |  |  |  | Raumtemperatur | 20 | °C |  |  | #VALUE! | #VALUE! | #VALUE! | #VALUE! | #VALUE! | #VALUE! | 0 | 0 | 0 | 0 | 0 | 0 | 0 | 0 | 0 | 0 | 0 | 0 | 0 | 0
von: | 1997-03-01 |  |  |  |  | Gradtagszahl Durchschnittsjahr |  |  |  | Heizgrenztemperatur | 15 | °C |  |  | #VALUE! | #VALUE! | #VALUE! | #VALUE! | #VALUE! | #VALUE! | 0 | 0 | 0 | 0 | 0 | 0 | 0 | 0 | 0 | 0 | 0 | 0 | 0 | 0
bis: | 2002-12-31 |  |  | Gradtagszahl | [5 empty] | mittl. Außentemp. | 7.6 | °C |  |  | #VALUE! | #VALUE! | #VALUE! | #VALUE! | #VALUE! | #VALUE! | 0 | 0 | 0 | 0 | 0 | 0 | 0 | 0 | 0 | 0 | 0 | 0 | 0 | 0
|  |  |  | Heizgradtage |  |  | 3583.6 | Kd/a |  | Länge der Heizzeit | 289 | d/a
|  | Liter | Heizöl | [11 empty] | #VALUE! | #VALUE! | #VALUE! | #VALUE! | #VALUE! | #VALUE! | 0 | 0 | 0 | 0 | 0 | 0 | 0 | 0 | 0 | 0 | 0 | 0 | 0 | 0
|  | m³ | Erdgas |  | Jahressummen |  | gemessene |  | Gradtagszahl |  | klima-
|  | kWh |  |  | gemessen |  | Gradtagszahl |  | relativ zum |  | bereinigter |  |  |  | 1997 | 1998 | 1999 | 2000 | 2001 | 2002
[9 empty] | Durchschnittsklima |  | Verbrauch |  |  |  | 1997-03-01 | #VALUE! | #VALUE! | #VALUE! | #VALUE! | #VALUE! | 0 | 0 | 0 | 0 | 0 | 0 | 0 | 0 | 0 | 0 | 0 | 0 | 0 | 0
Zeitraum |  | Zählerstand | Verbrauch |  | Heizöl | [5 empty] | Heizöl |  | Kontrolle |  | #VALUE! | #VALUE! | #VALUE! | #VALUE! | #VALUE! | 2002-12-31 | 0 | 0 | 0 | 0 | 0 | 0 | 0 | 0 | 0 | 0 | 0 | 0 | 0 | 0
von | bis |  |  | Jahr | Liter |  | Kd/a |  |  |  | Liter |  |  | #VALUE! | #VALUE! | #VALUE! | #VALUE! | #VALUE! | #VALUE! | #VALUE! | [15 empty] | d/a
1997-03-01 | 1998-12-31 |  | 40000 | 1997 | #REF! |  | 3200 |  | 89.3% |  | #REF! |  | 671 | #VALUE! | #VALUE! | #VALUE! | 0 | 0 | 0 | 0 | 0 | 0 | 0 | 0 | 0 | 0 | 0 | 0 | 0 | 0 | 0 | 0 | 0 | 0 | #REF! | #REF!
1999-01-01 | 2001-09-30 |  | 70000 | 1998 | #REF! |  | 3000 |  | 83.71% |  | #REF! |  | 1004 | #VALUE! | 0 | 0 | #VALUE! | #VALUE! | #VALUE! | 0 | 0 | 0 | 0 | 0 | 0 | 0 | 0 | 0 | 0 | 0 | 0 | 0 | 0 | 0 | #REF! | #REF!
2001-10-01 | 2002-02-28 |  | 12000 | 1999 | #REF! |  | 3300 |  | 92.09% |  | #REF! |  | 151 | #VALUE! | 0 | 0 | 0 | 0 | #VALUE! | #VALUE! | 0 | 0 | 0 | 0 | 0 | 0 | 0 | 0 | 0 | 0 | 0 | 0 | 0 | 0 | #REF! | #REF!
2002-03-01 | 2002-09-30 |  | 12000 | 2000 | #REF! |  | 3400 |  | 94.88% |  | #REF! |  | 214 | #VALUE! | 0 | 0 | 0 | 0 | 0 | #VALUE! | 0 | 0 | 0 | 0 | 0 | 0 | 0 | 0 | 0 | 0 | 0 | 0 | 0 | 0 | #REF! | #REF!
2002-10-01 | 2002-12-31 |  | 6400 | 2001 | #REF! |  | 3700 |  | 103.2% |  | #REF! |  | 92 | #VALUE! | 0 | 0 | 0 | 0 | 0 | #VALUE! | 0 | 0 | 0 | 0 | 0 | 0 | 0 | 0 | 0 | 0 | 0 | 0 | 0 | 0 | #REF! | #REF!
2003-01-01 |  |  |  | 2002 | #REF! |  | 3300 |  | 92.09% |  | #REF! |  | 0 | 0 | 0 | 0 | 0 | 0 | 0 | 0 | 0 | 0 | 0 | 0 | 0 | 0 | 0 | 0 | 0 | 0 | 0 | 0 | 0 | 0 | #REF! | #REF!
[5 empty] | #REF! |  |  |  | 0% |  | #REF! |  | 0 | 0 | 0 | 0 | 0 | 0 | 0 | 0 | 0 | 0 | 0 | 0 | 0 | 0 | 0 | 0 | 0 | 0 | 0 | 0 | 0 | 0 | #REF! | #REF!
[5 empty] | #REF! |  |  |  | 0% |  | #REF! |  | 0 | 0 | 0 | 0 | 0 | 0 | 0 | 0 | 0 | 0 | 0 | 0 | 0 | 0 | 0 | 0 | 0 | 0 | 0 | 0 | 0 | 0 | #REF! | #REF!
[5 empty] | #REF! |  |  |  | 0% |  | #REF! |  | 0 | 0 | 0 | 0 | 0 | 0 | 0 | 0 | 0 | 0 | 0 | 0 | 0 | 0 | 0 | 0 | 0 | 0 | 0 | 0 | 0 | 0 | #REF! | #REF!
[5 empty] | #REF! |  |  |  | 0% |  | #REF! |  | 0 | 0 | 0 | 0 | 0 | 0 | 0 | 0 | 0 | 0 | 0 | 0 | 0 | 0 | 0 | 0 | 0 | 0 | 0 | 0 | 0 | 0 | #REF! | #REF!
[5 empty] | #REF! |  |  |  | 0% |  | #REF! |  | 0 | 0 | 0 | 0 | 0 | 0 | 0 | 0 | 0 | 0 | 0 | 0 | 0 | 0 | 0 | 0 | 0 | 0 | 0 | 0 | 0 | 0 | #REF! | #REF!
[5 empty] | #REF! |  |  |  | 0% |  | #REF! |  | 0 | 0 | 0 | 0 | 0 | 0 | 0 | 0 | 0 | 0 | 0 | 0 | 0 | 0 | 0 | 0 | 0 | 0 | 0 | 0 | 0 | 0 | #REF! | #REF!
[5 empty] | #REF! |  |  |  | 0% |  | #REF! |  | 0 | 0 | 0 | 0 | 0 | 0 | 0 | 0 | 0 | 0 | 0 | 0 | 0 | 0 | 0 | 0 | 0 | 0 | 0 | 0 | 0 | 0 | #REF! | #REF!
[5 empty] | #REF! |  |  |  | 0% |  | #REF! |  | 0 | 0 | 0 | 0 | 0 | 0 | 0 | 0 | 0 | 0 | 0 | 0 | 0 | 0 | 0 | 0 | 0 | 0 | 0 | 0 | 0 | 0 | #REF! | #REF!
[5 empty] | #REF! |  |  |  | 0% |  | #REF! |  | 0 | 0 | 0 | 0 | 0 | 0 | 0 | 0 | 0 | 0 | 0 | 0 | 0 | 0 | 0 | 0 | 0 | 0 | 0 | 0 | 0 | 0 | #REF! | #REF!
[5 empty] | #REF! |  |  |  | 0% |  | #REF! |  | 0 | 0 | 0 | 0 | 0 | 0 | 0 | 0 | 0 | 0 | 0 | 0 | 0 | 0 | 0 | 0 | 0 | 0 | 0 | 0 | 0 | 0 | #REF! | #REF!
[5 empty] | #REF! |  |  |  | 0% |  | #REF! |  | 0 | 0 | 0 | 0 | 0 | 0 | 0 | 0 | 0 | 0 | 0 | 0 | 0 | 0 | 0 | 0 | 0 | 0 | 0 | 0 | 0 | 0 | #REF! | #REF!
[5 empty] | #REF! |  |  |  | 0% |  | #REF! |  | 0 | 0 | 0 | 0 | 0 | 0 | 0 | 0 | 0 | 0 | 0 | 0 | 0 | 0 | 0 | 0 | 0 | 0 | 0 | 0 | 0 | 0 | #REF! | #REF!
[5 empty] | #REF! |  |  |  | 0% |  | #REF! |  | 0 | 0 | 0 | 0 | 0 | 0 | 0 | 0 | 0 | 0 | 0 | 0 | 0 | 0 | 0 | 0 | 0 | 0 | 0 | 0 | 0 | 0 | #REF! | #REF!
[5 empty] | #REF! |  |  |  | 0% |  | #REF! |  | 0 | 0 | 0 | 0 | 0 | 0 | 0 | 0 | 0 | 0 | 0 | 0 | 0 | 0 | 0 | 0 | 0 | 0 | 0 | 0 | 0 | 0 | #REF! | #REF!
|  |  |  | Mittelwert | #REF! |  | 3316.6667 |  |  |  | #REF! | [23 empty] | Summe | #REF!
[35 empty] | Kontrolle | 2132
Institut Wohnen und Umwelt, Februar 2003
Energiekennwert und CO2-Emissionen (gemessen)
|  |  |  | klimabereinigter durchschnittlicher Jahresverbrauch |  |  |  |  | #REF! | Liter Heizöl pro Jahr
|  |  |  | (unterer) Heizwert |  |  |  |  | 10.2 | kWh/Liter
|  |  |  | Jahresverbrauch in kWh |  |  |  |  | #REF! | kWh/a
|  |  |  | Energiekennwert Brennstoff |  |  |  |  | #REF! | kWh/(m²a)
|  |  |  | CO2-Emissionsfaktor |  |  |  | (Toolbox Tab. 25) | 297 | g/kWh
|  |  |  | jährliche CO2-Emissionen |  |  |  |  | #REF! | t/a
|  |  |  | CO2-Emissionskennwert |  |  |  |  | #REF! | kg/a
Note on E13: Bei Eintragung der Zählerstände muss der Verbrauch (Spalte rechts daneben) jeweils aus der Differenz der Zählerstände am Anfang und Ende des Zeitraums gebildet werden
Note on F13: entweder direkt eintragen oder aus Differenz der Zählerstände bestimmen (Zellen links).
Note on J7: Definition der Gradtagszahl gemäß DIN V 4108-6 (u.a.): aufsummierte Temperaturdifferenzen zwischen Raumtemperatur und Außentemperatur an Heiztagen
Note on J8: Definition der Heizgradtage gemäß VDI 3807: aufsummierte Temperaturdifferenzen zwischen Heizgrenztemperatur und Außentemperatur an Heiztagen
Note on K11: Hier wird der gemessene Verbrauch auf die jeweiligen Kalenderjahre aufgeteilt. Ist ein Jahr nicht vollständig erfasst, wird zeitlich hochgerechnet (ohne Berücksichtigung des Sommer-Winter-Lastprofils)
Note on M11: Die hier eingegebenen Gradtagszahlen oder Heizgradtage müssen auf der selben Raumtemperatur und auf der selben Heizgrenztemperatur wie das oben eingegebene langjährige Mittel basieren. Werte nur für das ganze Jahr eingeben, auch bei kürzerem Erfassungszeitraum des Verbrauchs.
Note on Q5: Die Raumtemperatur wird nur für die Gradtagszahl benötigt. Es ist der Parameter der unten verwendeten Gradtagszahl einzugeben (nicht der in der Energie- bilanzberechnung ver- wendete Wert).
Note on Q6: Es ist der Parameter der unten verwendeten Gradtagszahl einzugeben (nicht der in der Energie- bilanzberechnung ver- wendete Wert).
Note on Q7: Langjährige Mittel für verschiedene Regionen und Heizgrenztempe- raturen finden Sie im Arbeitsblatt "Klima".
Note on Q8: Langjährige Mittel für verschiedene Regionen und Heizgrenztempe- raturen finden Sie im Arbeitsblatt "Klima".
Einheit Energieträger
Art der Klimabereinigung
(nach VDI 3807)
Alle Eingaben im Blatt löschen

## Verbrauchsabgleich
Abgleich mit gemessenem Verbrauch | [18 empty] | Verbrauchsabgleich | 1
Zulässige Grenzen für Nutzungsdaten
| Verbrauchsmessung | [5 empty] | Berechnung | [11 empty] | theta_iSoll_max | 24
[19 empty] | theta_iSoll_min | 14
Meldung
Klimabereinigung
| Klimaregion | Geisenheim (Region 8) |  |  |  |  | Klimaregion |  |  | Standardklima Deutschland
| Heizgrenztemperatur |  |  | 15 |  | °C | Heizgrenztemperatur | [5 empty] | 10 |  | °C | Hilfsbereich für Makro
| Heizgradtage |  |  | 3583.6 |  | Kd/a
[11 empty] | angepasst |  |  | aktuell |  |  |  |  | theta_i_Abgleich_Formel | 21
[7 empty] | Raumsolltemp. |  |  | 23.3879 |  |  | 21 |  | °C |  |  |  | theta_i_Abgleich_Backup | 24 |  | theta_i_Abgleich_Backup_Backup
[8 empty] | effektive mittl. Raumtemp. (Heizper.) |  |  |  |  | #REF! |  | °C |  |  |  | Delta_theta_i | -2.3879
[7 empty] | Luftwechsel |  |  | 0.83879 |  |  | 0.6 |  | 1/h |  |  |  | Luftwechsel_Abgleich_Formel | 0.83879
[19 empty] | Luftwechsel_Abgleich_Backup | 0.88004 |  | Luftwechsel_Abgleich_Backup_Backup
[7 empty] | Aufwandszahl | [17 empty] | Max | 1.8
[7 empty] | Wärmeerzeuger |  |  | 1.3 |  |  | 1.32 | [9 empty] | Aufwandszahl_im_Abgleich | TRUE | Min | 1
[23 empty] | Aufwandszahl_Abgleich_Formel | 1.751 | Start | 1.56
[23 empty] | Aufwandszahl_Abgleich_Backup | 1.1534 | delta e_g / Delta theta_i | 0.08
| Energieträger |  |  | Heizöl | [5 empty] | Heizöl
| Einheit |  |  | Liter | [14 empty] | Endenergiebedarf | (bei anderem Blatt -> Bezug ändern)
| Heizwert |  |  | 10.2 |  | kWh/Liter | [12 empty] | aus Blatt "Primärenergiebedarf" | 0 | kWh
| Jahresverbrauch |  | Messung | #REF! |  | Liter | [12 empty] | aus Blatt "Brennstoffbedarf" | #REF! | kWh
|  |  | klimabereinigt | #REF! |  | Liter
[5 empty] | Messung | [5 empty] | Berechnung
| Jahresverbrauch/-bedarf |  |  | #REF! |  | kWh |  |  |  | #REF! |  | kWh
[9 empty] | Differenz zum | #REF! |  | kWh |  |  |  | Hilfsbereich für Grafik
[9 empty] | Verbrauch | #REF!
[17 empty] | Messung | Berechnung
[17 empty] | #REF! | #REF!
Institut Wohnen und Umwelt, Februar 2003
Note on AE20: manuelle Eingabe (keine automatische Anpassung)
nicht aktiv
manuell
Abgleich
automatisch
in Anpassung einbeziehen

## Klima
'[EnEV-XL.xls]Klima'! |  |  |  | 14 | 15 | 17 | 19 | 20 | 21 | 22 | 23 | 24 | 25 | 26 | 27 | 28 | 29
|  |  |  | theta_HG | tHP | theta_a | Globalstrahlung in der Heizperiode in kWh/(m²a)
|  |  |  | in °C | in d/a | in °C |  | 90 ° geneigt |  |  |  |  | 45 ° geneigt
[7 empty] | H | S | SO/SW | O/W | NO/NW | N | S | SO/SW | O/W | NO/NW | N
29 |  | Garmisch-Patenkirchen (Region 15) |  | #REF! | #REF! | #REF! | #REF! | #REF! | #REF! | #REF! | #REF! | #REF! | #REF! | #REF! | #REF! | #REF! | #REF!
28 |  |  |  | #REF! | #REF! | #REF! | #REF! | #REF! | #REF! | #REF! | #REF! | #REF! | #REF! | #REF! | #REF! | #REF! | #REF!
27 |  |  |  | #REF! | #REF! | #REF! | #REF! | #REF! | #REF! | #REF! | #REF! | #REF! | #REF! | #REF! | #REF! | #REF! | #REF!
26 |  | Jahr |  | #REF! | #REF! | #REF! | #REF! | #REF! | #REF! | #REF! | #REF! | #REF! | #REF! | #REF! | #REF! | #REF! | #REF!
30 |  | Winterhalbjahr | Okt-Mrz | #REF! | #REF! | #REF! | #REF! | #REF! | #REF! | #REF! | #REF! | #REF! | #REF! | #REF! | #REF! | #REF! | #REF!
| Tab. |  |  | 14: JHG; 15: tHP; 17: Je; 19: Globalstrahlung in der Heizperiode [kWh/(m²a)]
| Zeile |  |  | 20: 90 ° geneigt; 25: 45 ° geneigt
| aktuell |  |  | [°C] | [d/a] | [°C] | H | S | SO/SW | O/W | NO/NW | N | S | SO/SW | O/W | NO/NW | N
| 1 | Standardklima Deutschland |  | 10 | 196.7008 | 3.5871 | 292.9066 | 309.8415 | 269.1723 | 197.2978 | 137.1387 | 123.3257 | 376.1441 | 342.373 | 268.6202 | 200.2501 | 178.2637 | Ausgabe aktueller Datensatz
| 1 | Standardklima Deutschland |  | 10 | 196.7008 | 3.5871 | 292.9066 | 309.8415 | 269.1723 | 197.2978 | 137.1387 | 123.3257 | 376.1441 | 342.373 | 268.6202 | 200.2501 | 178.2637 | theta_HG | 10
| 2 |  |  | 12 | 237.2548 | 4.8882 | 491.9537 | 431.1365 | 398.9717 | 321.8159 | 234.2715 | 198.3759 | 571.8299 | 535.3356 | 445.0954 | 346.7499 | 306.4835 | t_HP | 196.7008
| 3 |  |  | 15 | 298.0859 | 6.8399 | 790.5243 | 613.0791 | 593.6709 | 508.5931 | 379.9708 | 310.9512 | 865.3585 | 824.7796 | 709.808 | 566.4995 | 498.8133 | theta_e | 3.5871
| 4 | Jahr |  | 18.3 | 365 | 8.9868 | 1118.952 | 813.216 | 807.84 | 714.048 | 540.24 | 434.784 | 1188.24 | 1143.168 | 1000.992 | 808.224 | 710.376 | H | 292.9066
| 5 | Winterhalbjahr | Okt-Mrz | 9.275 | 182 | 3.1154 | 220.752 | 265.872 | 222.12 | 152.16 | 101.928 | 96.12 | 305.208 | 272.424 | 204.648 | 147.144 | 131.784 | O | 197.2978
| 6 | Norderney (Region 1) |  | 10 | 204.4323 | 5.1897 | 310.7661 | 357.9577 | 306.4673 | 211.3186 | 145.7883 | 130.3239 | 423.6426 | 381.2378 | 287.8892 | 207.8839 | 182.4452 | SO | 269.1723
| 7 |  |  | 12 | 251.6581 | 6.3179 | 520.7831 | 499.3254 | 450.5416 | 342.5073 | 248.1553 | 214.711 | 641.5006 | 592.0291 | 474.4265 | 357.2816 | 307.5425 | S | 309.8415
| 8 |  |  | 15 | 322.4968 | 8.0101 | 835.8087 | 711.377 | 666.6531 | 539.2902 | 401.7057 | 341.2916 | 968.2877 | 908.2159 | 754.2324 | 581.3781 | 495.1884 | SW | 269.1723
| 9 | Jahr |  | 16.8 | 365 | 9.0255 | 1024.824 | 838.608 | 796.32 | 657.36 | 493.836 | 417.24 | 1164.36 | 1097.928 | 922.116 | 715.836 | 607.776 | W | 197.2978
| 10 | Winterhalbjahr | Okt-Mrz | 9.05 | 182 | 4.6538 | 211.008 | 290.808 | 238.032 | 149.004 | 97.164 | 90.24 | 320.16 | 281.112 | 199.284 | 136.92 | 123.024 | NW | 137.1387
| 11 | Hamburg (Region 2) |  | 10 | 214.1636 | 4.58 | 321.1818 | 349.1116 | 305.2569 | 219.6611 | 154.7253 | 136.024 | 423.2627 | 384.5738 | 297.4207 | 218.8916 | 192.8345 | N | 123.3257
| 12 |  |  | 12 | 258.5273 | 5.7924 | 501.2836 | 468.4599 | 429.0155 | 335.2102 | 246.1202 | 211.224 | 607.5478 | 564.3556 | 458.9335 | 350.5599 | 304.1537 | NO | 137.1387
| 13 |  |  | 15 | 325.0727 | 7.6108 | 771.4364 | 647.4825 | 614.6533 | 508.5338 | 383.2126 | 324.024 | 883.9754 | 834.0284 | 701.2025 | 548.0625 | 471.1327 | O_45 | 268.6202
| 14 | Jahr |  | 16.8 | 365 | 8.7019 | 933.528 | 754.896 | 726.036 | 612.528 | 465.468 | 391.704 | 1049.832 | 995.832 | 846.564 | 666.564 | 571.32 | SO_45 | 342.373
| 15 | Winterhalbjahr | Okt-Mrz | 8.55 | 182 | 3.7011 | 190.608 | 262.584 | 215.532 | 135.888 | 88.464 | 81.504 | 289.656 | 254.232 | 180.324 | 123.432 | 112.128 | S_45 | 376.1441
| 16 | Arkona (Region 3) |  | 10 | 230.5932 | 4.5506 | 411.2514 | 416.4582 | 372.0807 | 275.6688 | 191.4599 | 161.6721 | 525.7962 | 479.9978 | 376.1555 | 275.1512 | 231.926 | SW_45 | 342.373
| 17 |  |  | 12 | 271.9492 | 5.5952 | 600.0134 | 546.9043 | 504.9051 | 394.3861 | 279.9535 | 231.085 | 726.2355 | 672.9252 | 543.7704 | 404.7539 | 336.3327 | W_45 | 268.6202
| 18 |  |  | 15 | 333.9831 | 7.1622 | 883.1565 | 742.5734 | 704.1417 | 572.462 | 412.6938 | 335.2043 | 1026.8945 | 962.3164 | 795.1928 | 599.158 | 492.9429 | NW_45 | 200.2501
| 19 | Jahr |  | 16.5 | 365 | 7.9458 | 1024.728 | 840.408 | 803.76 | 661.5 | 479.064 | 387.264 | 1177.224 | 1107.012 | 920.904 | 696.36 | 571.248 | N_45 | 178.2637
| 20 | Winterhalbjahr | Okt-Mrz | 7.65 | 182 | 3.3231 | 189.456 | 263.184 | 216.012 | 136.176 | 87.48 | 80.112 | 290.28 | 253.308 | 179.208 | 122.868 | 109.248 | NO_45 | 200.2501
| 21 | Potsdam (Region 4) |  | 10 | 207 | 3.7165 | 321.8098 | 352.643 | 304.7875 | 214.5769 | 148.7148 | 130.1729 | 427.3832 | 384.4634 | 292.9262 | 212.0913 | 186.2864
| 22 |  |  | 12 | 247 | 4.9903 | 493.0256 | 465.0574 | 420.5436 | 321.087 | 231.6761 | 197.483 | 603.0108 | 554.6641 | 444.3282 | 334.0165 | 288.5815
| 23 |  |  | 15 | 307 | 6.9011 | 749.8492 | 633.6791 | 594.1777 | 480.8523 | 356.1181 | 298.4483 | 866.4521 | 809.965 | 671.4311 | 516.9044 | 442.0241
| 24 | Jahr |  | 17.9 | 365 | 8.7482 | 998.112 | 796.68 | 762.024 | 635.292 | 476.412 | 396.048 | 1121.112 | 1056.756 | 890.964 | 693.696 | 590.352
| 25 | Winterhalbjahr | Okt-Mrz | 8.75 | 182 | 2.9203 | 214.8 | 282.384 | 232.44 | 148.008 | 96.864 | 88.104 | 317.616 | 278.088 | 198.3 | 135.888 | 122.352
| 26 | Braunschweig (Region 5) |  | 10 | 210.7804 | 5.1632 | 342.0609 | 366.7968 | 318.9635 | 227.1845 | 161.8283 | 145.5725 | 447.9193 | 404.2312 | 312.2283 | 232.188 | 207.028
| 27 |  |  | 12 | 254.2226 | 6.2978 | 526.7626 | 487.8366 | 442.6639 | 340.7551 | 252.262 | 221.4496 | 636.1989 | 586.7024 | 475.0665 | 365.628 | 320.7125
| 28 |  |  | 15 | 319.3858 | 7.9996 | 803.8152 | 669.3962 | 628.2146 | 511.1109 | 387.9126 | 335.2651 | 918.6184 | 860.4092 | 719.3239 | 565.788 | 491.2393
| 29 | Jahr |  | 17.1 | 365 | 9.191 | 997.752 | 796.488 | 758.1 | 630.36 | 482.868 | 414.936 | 1116.312 | 1052.004 | 890.304 | 705.9 | 610.608
| 30 | Winterhalbjahr | Okt-Mrz | 8.675 | 182 | 4.4115 | 219.696 | 286.608 | 237.012 | 151.944 | 101.916 | 95.304 | 323.184 | 283.344 | 204.348 | 143.784 | 131.712
| 31 | Harzgerode (Region 6) |  | 10 | 250.093 | 3.5449 | 504.6848 | 464.7779 | 420.9246 | 323.7851 | 241.6596 | 214.3697 | 606.5174 | 560.1421 | 453.7906 | 351.3444 | 309.7468
| 32 |  |  | 12 | 292.6512 | 4.7797 | 678.6179 | 576.869 | 535.9599 | 430.2558 | 327.1694 | 286.4757 | 782.0858 | 730.531 | 606.9022 | 477.8746 | 418.7235
| 33 |  |  | 15 | 356.4884 | 6.6319 | 939.5174 | 745.0058 | 708.5129 | 589.9619 | 455.434 | 394.6348 | 1045.4383 | 986.1142 | 836.5697 | 667.67 | 582.1887
| 34 | Jahr |  | 15.4 | 365 | 6.8789 | 974.304 | 767.424 | 731.52 | 611.256 | 472.536 | 409.056 | 1080.552 | 1020.192 | 867.192 | 692.976 | 603.984
| 35 | Winterhalbjahr | Okt-Mrz | 6.8 | 182 | 1.5692 | 226.392 | 285.432 | 236.868 | 153.432 | 104.844 | 99 | 325.608 | 287.52 | 208.812 | 148.896 | 135.384
| 36 | Essen (Region 7) |  | 10 | 189.699 | 5.0342 | 239.9375 | 286.2906 | 240.6957 | 161.9556 | 112.3163 | 102.2752 | 333.9961 | 297.031 | 220.2677 | 158.4094 | 142.227
| 37 |  |  | 12 | 237.0777 | 6.2727 | 427.1219 | 406.331 | 364.6817 | 277.5471 | 205.34 | 180.4732 | 522.2307 | 480.3599 | 385.5089 | 295.009 | 259.9559
| 38 |  |  | 15 | 308.1456 | 8.1305 | 707.8986 | 586.3915 | 550.6608 | 450.9343 | 344.8756 | 297.7703 | 804.5825 | 755.3533 | 633.3706 | 499.9085 | 436.5493
| 39 | Jahr |  | 17.4 | 365 | 9.6167 | 932.52 | 730.44 | 699.444 | 589.644 | 456.504 | 391.608 | 1030.464 | 975.348 | 831.66 | 663.828 | 577.824
| 40 | Winterhalbjahr | Okt-Mrz | 9.675 | 182 | 4.833 | 209.52 | 266.784 | 220.548 | 143.172 | 97.2 | 89.568 | 303.408 | 267.24 | 193.416 | 136.212 | 123.096
| 41 | Geisenheim (Region 8) |  | 10 | 183.5821 | 4.4949 | 238.1778 | 282.1497 | 233.8064 | 154.8851 | 107.6114 | 102.2762 | 329.3495 | 291.8353 | 215.014 | 154.0687 | 140.171
| 42 |  |  | 12 | 225.7723 | 5.7504 | 421.9058 | 398.1409 | 352.8049 | 263.7137 | 192.2878 | 171.7227 | 515.5231 | 471.8699 | 374.6396 | 283.0462 | 249.9043
| 43 |  |  | 15 | 289.0576 | 7.6336 | 697.4977 | 572.1278 | 531.3027 | 426.9565 | 319.3024 | 275.8924 | 794.7835 | 741.9218 | 614.0779 | 476.5125 | 414.5041
| 44 | Jahr |  | 18.6 | 365 | 9.8934 | 1028.208 | 780.912 | 745.5 | 622.848 | 471.72 | 400.896 | 1129.896 | 1065.984 | 901.404 | 708.672 | 612.024
| 45 | Winterhalbjahr | Okt-Mrz | 9.925 | 182 | 4.4478 | 231.288 | 277.8 | 229.344 | 150.804 | 104.436 | 99.672 | 322.368 | 285.084 | 209.028 | 149.232 | 136.056
| 46 | Chemnitz (Region 9) |  | 10 | 223.3226 | 3.6777 | 441.6302 | 483.3685 | 420.0321 | 291.6592 | 198.8001 | 169.2906 | 591.4413 | 533.719 | 401.4043 | 284.064 | 243.7572
| 47 |  |  | 12 | 266.2551 | 4.9663 | 630.021 | 603.4896 | 545.8006 | 407.9431 | 288.1758 | 240.1504 | 783.5257 | 720.415 | 567.4139 | 416.9804 | 354.9314
| 48 |  |  | 15 | 330.654 | 6.8992 | 912.6073 | 783.6712 | 734.4532 | 582.3689 | 422.2394 | 346.4401 | 1071.6524 | 1000.4591 | 816.4283 | 616.3549 | 521.6926
| 49 | Jahr |  | 16.6 | 365 | 7.9301 | 1063.32 | 879.768 | 835.068 | 675.396 | 493.74 | 403.128 | 1225.32 | 1149.816 | 949.236 | 722.688 | 610.632
| 50 | Winterhalbjahr | Okt-Mrz | 8.075 | 182 | 2.4374 | 260.304 | 367.752 | 298.98 | 179.736 | 112.776 | 101.088 | 406.56 | 354.024 | 241.62 | 156.132 | 136.752
| 51 | Hof (Region 10) |  | 10 | 253.6535 | 2.9801 | 541.2381 | 564.1594 | 507.7298 | 377.0616 | 250.4734 | 200.589 | 706.3919 | 645.6075 | 503.4446 | 355.2335 | 293.0639
| 52 |  |  | 12 | 294.893 | 4.2519 | 704.9573 | 668.5804 | 619.9795 | 482.8536 | 330.6077 | 261.2123 | 873.3075 | 809.5025 | 650.5436 | 471.9722 | 388.9395
| 53 |  |  | 15 | 356.7521 | 6.1596 | 950.5362 | 825.2118 | 788.3541 | 641.5416 | 450.8091 | 352.1473 | 1123.6809 | 1055.345 | 871.1922 | 647.0803 | 532.7529
| 54 | Jahr |  | 15.4 | 365 | 6.414 | 983.28 | 846.096 | 810.804 | 662.7 | 466.836 | 364.272 | 1157.064 | 1088.124 | 900.612 | 670.428 | 551.928
| 55 | Winterhalbjahr | Okt-Mrz | 6.525 | 182 | 0.77033 | 256.776 | 382.728 | 312.696 | 193.248 | 111.24 | 95.256 | 416.376 | 360.84 | 247.86 | 152.4 | 126.48
| 56 | Würzburg (Region 11) |  | 10 | 196.7008 | 3.7814 | 317.7416 | 350.4669 | 299.522 | 209.1847 | 146.9367 | 132.0028 | 423.2347 | 389.3061 | 289.8774 | 209.7949 | 186.3095
| 57 |  |  | 12 | 237.2548 | 5.064 | 500.0246 | 464.8585 | 418.9316 | 320.0501 | 234.0228 | 202.9843 | 607.209 | 592.6 | 449.6496 | 339.6236 | 296.6697
| 58 |  |  | 15 | 298.0859 | 6.9879 | 773.4491 | 636.4459 | 598.0461 | 486.3481 | 364.6519 | 309.4565 | 883.1704 | 897.541 | 689.3079 | 534.3666 | 462.2098
| 59 | Jahr |  | 18.3 | 365 | 9.1041 | 1074.216 | 825.192 | 795.072 | 669.276 | 508.344 | 426.576 | 1186.728 | 1232.976 | 952.932 | 748.584 | 644.304
| 60 | Winterhalbjahr | Okt-Mrz | 9.275 | 182 | 3.3165 | 251.664 | 309 | 256.236 | 168.996 | 115.368 | 106.272 | 356.544 | 315.612 | 231.96 | 162.732 | 146.304
| 61 | Mannheim (Region 12) |  | 10 | 174.4795 | 4.3635 | 206.7633 | 275.739 | 223.5672 | 140.414 | 93.7358 | 88.3634 | 309.194 | 269.9969 | 190.4781 | 130.7262 | 118.0705
| 62 |  |  | 12 | 214.589 | 5.6103 | 383.5138 | 386.3152 | 338.8567 | 247.7315 | 177.9396 | 156.4839 | 486.9755 | 442.7495 | 345.2827 | 256.5598 | 225.7693
| 63 |  |  | 15 | 274.7534 | 7.4806 | 648.6395 | 552.1795 | 511.7908 | 408.7077 | 304.2454 | 258.6648 | 753.6477 | 701.8785 | 577.4896 | 445.3103 | 387.3176
| 64 | Jahr |  | 19.5 | 365 | 10.286 | 1046.328 | 800.976 | 771.192 | 650.172 | 493.704 | 411.936 | 1153.656 | 1090.572 | 925.8 | 728.436 | 629.64
| 65 | Winterhalbjahr | Okt-Mrz | 10.375 | 182 | 4.5973 | 239.904 | 296.472 | 245.184 | 160.536 | 109.524 | 101.136 | 342.528 | 302.388 | 219.504 | 154.32 | 138.264
| 66 | Freiburg (Region 13) |  | 10 | 159.7082 | 4.6252 | 169.7244 | 286.1663 | 219.9965 | 120.4452 | 69.5616 | 69.6518 | 296.2417 | 249.3765 | 159.019 | 93.9818 | 84.7423
| 67 |  |  | 12 | 201.1813 | 5.8745 | 360.6148 | 402.8131 | 342.2728 | 234.2365 | 157.7075 | 139.2559 | 487.8664 | 435.7198 | 325.0636 | 227.5822 | 198.1148
| 68 |  |  | 15 | 263.3909 | 7.7486 | 646.9505 | 577.7833 | 525.6872 | 404.9234 | 289.9264 | 243.662 | 775.3035 | 715.2348 | 574.1306 | 427.9829 | 368.1735
| 69 | Jahr |  | 19.9 | 365 | 10.8096 | 1114.632 | 863.568 | 825.264 | 683.712 | 505.884 | 414.192 | 1244.784 | 1171.776 | 980.94 | 755.304 | 645.936
| 70 | Winterhalbjahr | Okt-Mrz | 11.075 | 182 | 5.2967 | 272.328 | 348.864 | 285.72 | 181.608 | 116.94 | 107.064 | 399.24 | 349.536 | 248.268 | 165.792 | 145.68
| 71 | Weihenstephan (Region 14) |  | 10 | 227.6218 | 3.1846 | 494.8032 | 484.4026 | 430.5222 | 318.7919 | 225.3498 | 195.7252 | 618.773 | 565.6318 | 445.5262 | 328.2601 | 283.4751
| 72 |  |  | 12 | 268.6303 | 4.4889 | 682.5706 | 600.0651 | 552.0737 | 432.1149 | 314.0597 | 267.0073 | 807.261 | 749.0563 | 609.947 | 461.6678 | 397.0455
| 73 |  |  | 15 | 330.1429 | 6.4453 | 964.2217 | 773.5589 | 734.4011 | 602.0994 | 447.1246 | 373.9303 | 1089.9931 | 1024.1931 | 856.5783 | 661.7794 | 567.4011
| 74 | Jahr |  | 16.7 | 365 | 7.554 | 1123.824 | 871.872 | 837.72 | 698.424 | 522.528 | 434.52 | 1250.208 | 1180.104 | 996.336 | 775.176 | 663.936
| 75 | Winterhalbjahr | Okt-Mrz | 7.775 | 182 | 1.7335 | 285.912 | 355.728 | 295.296 | 192.72 | 126.66 | 116.424 | 409.08 | 361.572 | 262.608 | 179.844 | 157.128
| 76 | Garmisch-Patenkirchen (Region 15) |  | 10 | 245.7416 | 2.7219 | 634.1954 | 680.3992 | 593.8766 | 419.0923 | 271.1409 | 225.2831 | 849.4495 | 763.4596 | 577.1231 | 394.8241 | 328.9052
| 77 |  |  | 12 | 286.8652 | 4.0307 | 823.1267 | 796.1871 | 716.4061 | 533.877 | 358.6951 | 293.1303 | 1039.9124 | 948.8528 | 742.6503 | 527.3662 | 440.1627
| 78 |  |  | 15 | 348.5506 | 5.9938 | 1106.5235 | 969.8689 | 900.2002 | 706.0541 | 490.0263 | 394.9011 | 1325.6068 | 1226.9427 | 990.9411 | 726.1792 | 607.049
| 79 | Jahr |  | 15.8 | 365 | 6.5173 | 1182.096 | 1016.184 | 949.212 | 751.968 | 525.048 | 422.04 | 1401.792 | 1301.1 | 1057.152 | 779.196 | 651.552
| 80 | Winterhalbjahr | Okt-Mrz | 6.9 | 182 | 0.69341 | 341.352 | 500.928 | 403.956 | 241.176 | 135.432 | 120.12 | 554.232 | 476.1 | 320.556 | 189.384 | 156.456

## PE&CO2
Kumulierter Energieaufwand verschiedener Energieträger und Energieversorgungen | [5 empty] | Rechenwerte EPHW Stand: 20.12.2002
Ergebnisse berechnet mit GEMIS Version 4.13
Energieart | Prozeß1) | Kumulierter Energieaufwand [kWhPrim/kWhEnd] |  |  | Treibhaus-gase | Primärenergie-bedarf (nicht erneuerbar) [kWhPrim/kWhEnd] | Treibhausgase
|  | Gesamt | nicht regenerativer Anteil | regenerativer Anteil 4) | CO2-Äquivalent [g/kWhEnd] |  | CO2-Äquivalent [g/kWhEnd]
| Heizöl EL | 1.13 | 1.13 | 0 | 310.8601 | #VALUE! | 310
| Erdgas H | 1.14 | 1.14 | 0 | 247.3207 | #VALUE! | 250
| Flüssiggas | 1.13 | 1.13 | 0 | 271.6033 | #VALUE! | 270
Brennstoffe 2) | Steinkohle | 1.08 | 1.08 | 0 | 439.244 | #VALUE! | 440
| Braunkohle | 1.21 | 1.21 | 0 | 451.7834 | #VALUE! | 450
| Holzhackschnitzel | 1.07 | 0.06 | 1.01 | 34.5041 | #VALUE! | 30
| Brennholz | 1.01 | 0.01 | 1 | 5.7728 | #VALUE! | 10
| Holz-Pellets | 1.16 | 0.14 | 1.02 | 42.7927 | #VALUE! | 40
Strom | Strom-mix | 2.98 | 2.68 | 0.3 | 682.6461 | #VALUE! | 680
| Heizstrom-mix | 2.91 | 2.91 | 0 | 930.2878 | #VALUE! | 930
| Heizstrom-Steinkohle | 2.69 | 2.69 | 0 | 1033.8768 | #VALUE! | 1030
| PV-Strom (erzeugernah) | 0.72 | 0.71 | 0.01 | 265.1014 | #VALUE! | 270
| Wind (Park Küste+Verteilung) | 1.04 | 0.04 | 1 | 19.5869 | #VALUE! | 20
| Fernwärme 70 % KWK | 0.78 | 0.77 | 0.01 | 240.5096 | #VALUE! | 240
Fernwärme 3) | Fernwärme 35 % KWK | 1.13 | 1.12 | 0.01 | 323.1782 | #VALUE! | 320
| Fernwärme 0 % KWK | 1.49 | 1.48 | 0.01 | 405.8468 | #VALUE! | 410
| Nahwärme 70 % KWK | 0.73 | 0.72 | 0.01 | -69.9446 | #VALUE! | -70
Nahwärme 3) | Nahwärme 35 % KWK | 1.11 | 1.1 | 0.01 | 126.6055 | #VALUE! | 130
| Nahwärme 0 % KWK | 1.48 | 1.47 | 0.01 | 323.1556 | #VALUE! | 320
1) Vorgelagerte Kette für die Endenergie bis Übergabe im Gebäude inkl. Materialaufwand für Wärmeerzeuger, ohne Hilfsenergie im Haus
2) Bezugsgröße: unterer Heizwert Hu
3) Stromgutschrift für Kohlestrom
4) Der regenerative Anteil beinhaltet auch sekundäre Ressourcen, z.B. Restholz und Müll
Fernwärmeversorgung durch Steinkohle-Kondensationskraftwerk(=Anteil KWK) + Heizöl-Spitzenkessel
Nahwärmeversorgung durch Erdgas-BHKW (=Anteil KWK) + Erdgas-Spitzenkessel | [6 empty] | Gemiswerte Stand: 20.06.02

## Lüftung Nebenrechnung (hidden)
| Lüftungsanlage | [21 empty] | tägliche
[23 empty] | Betriebszeit |  |  |  | Volumenstrom
[17 empty] | Lüfter-Stufe | [6 empty] | h/d |  |  |  | m³/h
| Art der Lüftung | [15 empty] | Maximal |  |  |  |  | 2 |  |  |  | 180
|  | keine Lüftunganlage | [14 empty] | Standard |  |  |  |  | 19 |  |  |  | 120
|  | Abluftanlage | [14 empty] | Grund |  |  |  |  | 3 |  |  |  | 80
|  | Lüftungsanlage mit WRG | [14 empty] | Minimal | [8 empty] | 0
[17 empty] | Gesamt | [8 empty] | 120
Wohn-
[5 empty] | fläche |  |  |  | lichte Raumhöhe |  |  |  | VL |  |  |  | mittlerer Anlagenluftwechsel
[6 empty] | m² |  |  |  | m |  |  |  | m³ | [13 empty] | 1/h
| Luftvolumen VL |  |  | 120 |  |  | x | 2.5 |  |  | = | 300 |  |  |  |  | nAnl |  | = | [5 empty] | = | 0.4
Energetisch wirksamer Luftwechsel
[10 empty] | energetisch wirksamer Luftwechsel | [19 empty] | windgeschützt | FALSE
|  | Qualitätsicherung Luftdichtheit | [14 empty] | nAnl | [5 empty] | hWRG |  |  |  | näqui |  |  | Windschutzkoeffizienten |  | freie Lage | halbfreie Lage | geschützte Lage
|  | Blower-Door: |  |  | n50 < | 1.5 |  | h-1 | [9 empty] | 1/h | [9 empty] | 1/h |  | e_Wind | 0.1 | 0.04 | 0.07 | 0.1
|  | (mit Lüftungsanl. max. 1,5 / sonst 3,0) | [7 empty] | Lüftungsanlage | [5 empty] | 0.4 |  |  |  | x (1 - |  | 80% |  |  | )= | 0.08 |  |  |  | f_Wind | 15
|  | keine Qualitätssicherung | [7 empty] | Undichtigkeiten | [6 empty] | windgeschützte Lage | [8 empty] | 0.15
|  |  | massive Außenwände, verputzt | [6 empty] | Fensteröffnung | [15 empty] | 0 |  |  |  | Nachweis_Dichtheit | 2
|  |  | massive oberste Geschossdecke | [6 empty] | energetisch wirksam (äquival. Luftwechsel) | [14 empty] | S = | 0.23
|  |  | Fenster mit Lippendichtungen | [26 empty] | Lüftungsanlage | 3
[30 empty] | hygienisch notwendiger Luftwechsel | 0.4 | 1/h
zusätzl. Verluste Lüftungskanäle
| Standort Wärmeübertrager | [8 empty] | Abluft- u. Zuluftkanäle außerh. therm. Hülle (Keller) | [22 empty] | n50-Zuschläge, wenn FALSCH
|  | innerhalb thermischer Hülle | [27 empty] | massive_Außenwände | TRUE |  | 1 |  | 0
|  | außerhalb therm. Hülle (Keller) | [8 empty] | Länge |  |  |  | UK |  |  |  | Reduktions- |  |  |  | hWRG |  |  |  | HV,LK |  |  | massive_Decke | TRUE |  | 1 |  | 0
|  | außerh. therm. Hülle (Außenluft) | [9 empty] | m |  |  |  | W/(m·K) |  |  | faktor fT | [8 empty] | W/K |  | Lippendichtungen | TRUE |  | 1 |  | 0
[13 empty] | x |  |  |  | x | 0.6 |  |  | x | 80% |  |  | = | 0
[34 empty] | n_50_ohne_Nachweis | 3 | 1/h
Lüftungswärmeverlust
[11 empty] | näqui |  |  |  | VL |  |  |  | cp,Luft |  |  |  | HV,LK | [6 empty] | Standort_WÜT | 2
[12 empty] | 1/h |  |  |  | m³ |  |  |  | Wh/(m³K) |  |  |  | W/K |  |  |  | W/K
| Lüftungswärmeverlust HV | [8 empty] | 0.23 |  |  | x | 300 |  |  | x | 0.34 |  |  | + | 0 |  |  | = | 23.46 |  |  |  | 0.6 | Abluft- u. Zuluftkanäle außerh. therm. Hülle (Keller)
[29 empty] | 1 | 1 | Außenluft- und Fortluftkanäle innerh. therm. Hülle
Institut Wohnen und Umwelt, Februar 2003 | [28 empty] | 2 | 0.6 | Abluft- u. Zuluftkanäle außerh. therm. Hülle (Keller)
[29 empty] | 3 | 1 | Abluft- u. Zuluftkanäle außerh. therm. Hülle (Außenluft)
[30 empty] | windgeschützt | FALSE
[29 empty] | 1 | 2 | 3
[29 empty] | kein WÜT | kein WÜT | innerhalb thermischer Hülle
außerhalb therm. Hülle (Keller)
außerh. therm. Hülle (Außenluft)
Note on M14: Standardwert: 2,5 m
Volumenstrom
VL

## Tab Klima (hidden)
Standardklima Deutschland |  |  | Monatswerte | [11 empty] | Jahr | Winter- |  |  |  | Standardklima Deutschland |  |  | Heizperiode mit |  |  | Jahr* | Winter-
[16 empty] | halbjahr | linear interpoliert | [5 empty] | Heizgrenztemperatur** |  |  |  | halbjahr*
|  |  | 2002-01-01 | 2002-02-01 | 2002-03-01 | 2002-04-01 | 2002-05-01 | 2002-06-01 | 2002-07-01 | 2002-08-01 | 2002-09-01 | 2002-10-01 | 2002-11-01 | 2002-12-01 |  | Okt-Mrz | aus Jahres- und Halbjahreswerten | [9 empty] | Okt-Mrz
Heizgrenztemperatur | [14 empty] | 18.3 | 9.25 | 10 | 12 | 15 | Heizgrenztemperatur |  |  | 10 | 12 | 15 | 18.3 | 9.25
Länge Heizperiode |  |  | 31 | 28 | 31 | 30 | 31 | 30 | 31 | 31 | 30 | 31 | 30 | 31 | 365 | 182 | 197.1657 | 237.6077 | 298.2707 | Länge der Heizperiode |  |  | 197.1657 | 237.6077 | 298.2707 | 365 | 182
Messstation Außentemp. | [19 empty] | Messstation Außentemp. |  |  | 0 | 0 | 0 | 0 | 0
mittl. Außentemp. in Heizzeit |  |  | -1.3 | 0.6 | 4 | 9.5 | 12.9 | 15.7 | 18 | 18.3 | 14.4 | 9.1 | 4.7 | 1.3 | 8.9784 | 3.0984 | 3.5856 | 4.8851 | 6.8343 | mittl. Außentemp. in der Heizperiode |  |  | 3.5856 | 4.8851 | 6.8343 | 8.9784 | 3.0984
Messstation Strahlung | [19 empty] | Messstation Strahlung |  |  | 0 | 0 | 0 | 0 | 0
| Horizontal |  | 24.552 | 34.944 | 61.008 | 136.8 | 156.984 | 184.32 | 189.72 | 133.176 | 97.2 | 55.8 | 28.08 | 16.368 | 1118.952 | 220.752 | 295.1885 | 493.6857 | 791.4316 |  | Horizontal |  | 295.1885 | 493.6857 | 791.4316 | 1118.952 | 220.752
| Süd |  | 41.664 | 40.992 | 59.52 | 98.64 | 88.536 | 93.6 | 100.44 | 83.328 | 82.8 | 60.264 | 38.88 | 24.552 | 813.216 | 265.872 | 311.232 | 432.192 | 613.632 |  | Süd |  | 311.232 | 432.192 | 613.632 | 813.216 | 265.872
| Südost/Südwest |  | 32.736 | 34.944 | 52.08 | 100.8 | 98.208 | 105.12 | 113.832 | 89.28 | 78.48 | 51.336 | 31.68 | 19.344 | 807.84 | 222.12 | 270.6603 | 400.1012 | 594.2625 |  | Südost/Südwest |  | 270.6603 | 400.1012 | 594.2625 | 807.84 | 222.12
| Ost/West |  | 18.6 | 24.864 | 39.432 | 90 | 97.464 | 108 | 116.064 | 85.56 | 64.8 | 37.944 | 20.16 | 11.16 | 714.048 | 152.16 | 198.7253 | 322.8994 | 509.1607 |  | Ost/West |  | 198.7253 | 322.8994 | 509.1607 | 714.048 | 152.16
| Nordost/Nordwest |  | 10.416 | 16.8 | 28.272 | 64.08 | 78.12 | 89.28 | 95.232 | 66.96 | 44.64 | 26.04 | 12.96 | 7.44 | 540.24 | 101.928 | 138.2522 | 235.1167 | 380.4135 |  | Nordost/Nordwest |  | 138.2522 | 235.1167 | 380.4135 | 540.24 | 101.928
| Nord |  | 10.416 | 15.456 | 25.296 | 46.08 | 60.264 | 71.28 | 74.4 | 52.08 | 34.56 | 24.552 | 12.96 | 7.44 | 434.784 | 96.12 | 124.1861 | 199.029 | 311.2933 |  | Nord |  | 124.1861 | 199.029 | 311.2933 | 434.784 | 96.12
| S | Neigung 45° | 42.408 | 47.712 | 75.144 | 147.6 | 148.8 | 166.32 | 174.84 | 132.432 | 113.04 | 72.168 | 42.48 | 25.296 | 1188.24 | 305.208 | 378.3874 | 573.5326 | 866.2504 |  | S | Neigung 45° | 378.3874 | 573.5326 | 866.2504 | 1188.24 | 305.208
| SO/SW | Neigung 45° | 36.456 | 43.008 | 68.448 | 142.56 | 148.8 | 167.04 | 175.584 | 130.2 | 106.56 | 65.472 | 36.72 | 22.32 | 1143.168 | 272.424 | 344.5851 | 537.0147 | 825.6591 |  | SO/SW | Neigung 45° | 344.5851 | 537.0147 | 825.6591 | 1143.168 | 272.424
| O/W | Neigung 45° | 23.808 | 32.928 | 55.056 | 123.84 | 139.128 | 159.12 | 166.656 | 119.04 | 88.56 | 51.336 | 26.64 | 14.88 | 1000.992 | 204.648 | 270.6434 | 446.631 | 710.6124 |  | O/W | Neigung 45° | 270.6434 | 446.631 | 710.6124 | 1000.992 | 204.648
| NO/NW | Neigung 45° | 14.88 | 23.52 | 41.664 | 95.04 | 117.552 | 139.68 | 144.336 | 98.952 | 65.52 | 37.944 | 18.72 | 10.416 | 808.224 | 147.144 | 201.9296 | 348.0247 | 567.1672 |  | NO/NW | Neigung 45° | 201.9296 | 348.0247 | 567.1672 | 808.224 | 147.144
| N | Neigung 45° | 14.136 | 21.504 | 34.968 | 72.72 | 106.392 | 132.48 | 133.92 | 85.56 | 47.52 | 33.48 | 17.28 | 10.416 | 710.376 | 131.784 | 179.7336 | 307.5992 | 499.3977 |  | N | Neigung 45° | 179.7336 | 307.5992 | 499.3977 | 710.376 | 131.784
*) ermittelt aus den Monatswerten der DIN V 4108-6
**) ermittelt mittels linearer Interpolation zwischen Werten für das Winterhalbjahr und das gesamte Jahr
Globalstrahlung in der
Heizperiode in kWh/(m²a)

## AT INTERN (hidden)
| Raumsolltemperatur |  |  | 20 |  |  | °C
| mittlere Außentemperatur Heizzeit |  |  | 4.4 |  |  | °C
| minimale Außentemperatur |  |  | -12 |  |  | °C
| Auslastung |  |  | 40.62%
| Gebäudeheizlast |  |  | 10 |  |  | kW
Auslegung Heizflächen:
|  | max. Vorlauf-/Rücklauftemperatur |  | 70 |  |  | 55 | °C
|  | Wärmeleistung bei Systemtemperatur |  | 12 |  |  | kW | [7 empty] | flächenbezogene Werte
|  | Überdimensionierung Heizflächen |  | 120%
|  |  | hydraulischer Abgleich | [12 empty] | hydraulischer_Abgleich | TRUE
|  |  | gleitende Netztemperatur (witterungsgeführt) | [12 empty] | Netztemperatur_gleitend | TRUE
|  |  | optimal eingestellte Heizkurve | [12 empty] | Heizkurve_optimal_eingestellt | TRUE
|  | tatsächliche Netztemperatur | [12 empty] | bezogen auf:
|  | max.. Vorlauf-/Rücklauftemperatur |  | 63.4572 |  |  | 50.42 | °C
|  | min. Vorlauf-/Rücklauftemperatur |  | 20 |  |  | 20 | °C
|  | Über Heizperiode |  | 41.7337 |  |  | 35.2136 | 38.4736 |  | °C
Bilanz Teilsysteme Heizung + Warmwasser
[11 empty] | Teilsysteme |  | Gesamt
Heizwärmeverteilung
|  | Länge Verteilleitungen (unbeheizter Bereich) |  |  | LH | (Projekt) |  |  | 1 |  | 1 | 1 |  | m
|  | jährliche Verluste pro m Leitung |  |  | q*HL | (Tab. 2-1) |  |  | 0 |  | 0 | 0 | Summe 1,2,3 | kWh/(m·a)
|  | jährliche Verluste |  |  | QHL | = LH · q*HL |  |  | 0 |  | 0 | 0 | 0 | kWh/a
|  | zusätzl. Verluste (Nahwärmenetz, Speicher etc.) |  |  | Berechnung auf separatem Blatt | [7 empty] | #REF! | kWh/a
|  | spezif. Verluste |  |  | qHL | = SQHL / AEB | [6 empty] | #REF! | kWh/(m²a)
|  | Nutzungsgrad Heizwärmeverteilung |  |  | ha,HL | = qH / ( qH + qHL) | [7 empty] | -
[11 empty] | Teilsysteme |  | Gesamt
Warmwasserverteilung und -speicherung
|  | Länge Zirkulationsleitungen (Vor- + Rücklauf) |  |  | LZ | (Projekt) | [7 empty] | m
|  | mittl. Wärmeverlustleistung pro m Rohrlänge |  |  | q·*Z | (Tab. 2-9) | [6 empty] | Summe 1,2,3 | W/m
|  | mittl. Wärmeverlustleistung Zirkulationsleitungen |  |  | Q·Z | = LZ · q·*Z | [6 empty] | 0 | W
|  | Länge Einzelleitungen |  |  | LU | (Projekt) |  |  |  |  | #REF! | #REF! |  | m
|  | mittl. Wärmeverlustleistung pro m Rohrlänge |  |  | q·*U | (Tab. 2-10) |  |  |  |  | #REF! | #REF! | Summe 1,2,3 | W/m
|  | mittl. Wärmeverlustleistung Einzelleitungen |  |  | Q·U | = LU · q·*U | [6 empty] | 0 | W
|  | mittl. Wärmeverlustleistung Speicher |  |  | Q·S | (Tab. 2-11) | [6 empty] | #REF! | W
|  | mittl. Wärmeverlustleistung gesamt |  |  | Q·W | = S Q·U + S Q·Z + Q·S | [6 empty] | 0 | W
|  | jährl. Betriebszeit zentrale WW-Bereitung |  |  | tW | (Projekt) | [6 empty] | #REF! | d/a
|  | jährl. Wärmeverl. WW-Verteilung u. -Speicherung |  |  | QWV | = Q·WV · tW · 0,024 | [7 empty] | kWh/a
|  | zusätzl. Verluste (Nahwärmenetz, Speicher etc.) |  |  | Berechnung auf separatem Blatt | [7 empty] | #REF! | kWh/a
|  | spezif. Verluste |  |  | qWV | = QWV / AEB | [6 empty] | #REF! | kWh/(m²a)
|  | Nutzungsgrad WW-Verteil. u. -Speich. |  |  | ha,WL | = qW / (qW + qWV) | [7 empty] | -
[11 empty] | Geräte |  | Gesamt
Elektro-Hilfsgeräte (Heizung + Warmwasser)
|  | Hilfsgerät (Heizungs-, Zirk.-Pumpe, Lüftung, gekopp. Stromerzeugung) | [8 empty] | #REF! | #REF!
|  | mittlere elektr. Leistung (Stromerzeugung negativ) |  |  | Pel | (Projekt) |  |  |  |  | #REF! | #REF! |  | W
|  | jährliche Betriebszeit |  |  | tel | (Projekt) |  |  |  |  | #REF! | #REF! |  | h/a
|  | Strombedarf |  |  | ES | = Pel · tel / 1000 | [7 empty] | kWh/a
|  | Hilfsgerät (Heizungs-, Zirk.-Pumpe, Lüftung, gekopp. Stromerzeugung) | [8 empty] | #REF! | #REF!
|  | mittlere elektr. Leistung (Stromerzeugung negativ) |  |  | Pel | (Projekt) |  |  |  |  | #REF! | #REF! |  | W
|  | jährliche Betriebszeit |  |  | tel | (Projekt) |  |  |  |  | #REF! | #REF! | Summe 1 bis 6 | h/a
|  | Strombedarf |  |  | ES | = Pel · tel / 1000 | [7 empty] | kWh/a
#REF!
H1
H2
H3
W1
W2
W3
E1
E2
E3
E4
E5
E6

## RESTE INTERN (hidden)
keine Lüftunganlage
Abluftanlage
Lüftungsanlage mit Wärmerückgewinnung
[10 empty] | H_T |  |  |  | theta_i |  |  |  |  | theta_a | [5 empty] | kW
| mittlere Wärmeverlustleistung | [8 empty] | #REF! |  |  | x ( | #REF! |  |  |  | - | 3.5871 |  |  |  | ) | = | #REF!
[10 empty] | A_EB |  |  |  | lichte Raumhöhe
| Luftvolumen | [7 empty] | = | 645.57 |  |  | x ( | 2.5 |  |  | = | 1613.925
[10 empty] | 1/h |  |  |  | m³ |  |  |  | Wh/(m³K)
Undichtigkeiten | [9 empty] | 0.2 |  |  | x | 400 |  |  | x | 0.32 |  |  | = | 25.6
Lüftungsanlage |  |  |  | 1 | - |  |  |  |  | 0.4 |  |  | x | 400 |  |  | x | 0.32 |  |  | = | 51.2
Fensteröffnung | [9 empty] | 0.3 |  |  | x | 400 |  |  | x | 0.32 |  |  | = | 38.4
eta_WRG
| theta_Fortluft |  | = | #REF! |  |  | - | 80% |  |  | x ( | #REF! |  |  | - | 3.5871 |  |  |  | ) | = | #REF!
|  |  | n_Personen |  |  | Wh/(m³K) |  |  |  | m³/Person/h |  |  |  | theta_i |  |  |  |  | theta_a | [5 empty] | kW
|  |  | 4 |  | x ( | 0.32 |  |  | x | 25 |  |  | x ( | #REF! |  |  |  | - | 3.5871 |  |  |  | ) | = | #REF!
[6 empty] | Wh/(m³K) |  |  |  | m³/h |  |  |  | theta_Fortluft |  |  |  |  | theta_a | [5 empty] | kW
[6 empty] | 0.32 |  |  | x | 120 |  |  | x ( | #REF! |  |  |  | - | 3.5871 |  |  |  | ) | = | #REF!
Standard